TP-220ATMT-180SIE | GGC | 0.1 | GE | GASTOS GENERALES DEL CONTRATISTA | Gbl
TP-220ATMT-180SIE | UGC | 0.1 | GE | UTILIDADES DEL CONTRATISTA | Gbl
TP-220ATMT-180SEE | TP220.5SE | 1 | CV | Bases de Base de Transformador - incluye Fosa de Aceite, Buzon de cables y Losa de Rieles | Und
TP-220ATMT-180SEE | MS220.5 | 1 | CV | Muro separador para transformador | Und
TP-220ATMT-180SEE | RTB220.5 | 1 | CV | Rieles y base de Tiro para transformador | Und
TP-220ATMT-180SEE | BT220.5 | 1 | CV | Rieles y base de Tiro de acceso principal para transformador | Und
TP-220ATMT-180SEE | CCC220T | 1 | EC | Cables de Control | Cjto
TP-220ATMT-180SEE | RSC220T | 1 | EC | Conexión al Sistema de RTP de los equipos | Cjto
TP-220ATMT-180SEE | N2XSYMT | 1638 | EC | Cable de Potencia Unipolar y otros | m
TP-220ATMT-180SEE | TERMMT | 6 | EC | Terminal media tension | Kit.
TP-220ATMT-180SEE | RBC220 | 1 | EC | Tablero de regulador de tensión | Cjto
TP-220ATMT-180SEE | RFC220SBTR | 1 | EC | Equipo Registador de Falla (en tablero) | Cjto
TP-220ATMT-180SEE | ACCO041 | 1 | EC | Sistema automatico de deteccion contra incendio | Cjto
TP-220ATMT-180SEE | TPT-220ATMT-180-1050 | 1 | EP | Transformador de potencia 220ATMT kV, 180 MVA (ONAF), 1050 kVp BIL | Und
TP-220ATMT-180SEE | PPS_TP | 1 | GE | PRUEBAS Y PUESTA EN SERVICIO | Gbl
TP-220ATMT-180SEE | ID | 0.0386 | GE | INGENIERIA DE DETALLE | Gbl
TP-220ATMT-180SEE | GGC | 0.1 | GE | GASTOS GENERALES DEL CONTRATISTA | Gbl
TP-220ATMT-180SEE | UGC | 0.1 | GE | UTILIDADES DEL CONTRATISTA | Gbl
TP-220ATMT-180COE | TP220.5CO | 1 | CV | Bases de Base de Transformador - incluye Fosa de Aceite, Buzon de cables y Losa de Rieles | Und
TP-220ATMT-180COE | MS220.5 | 1 | CV | Muro separador para transformador | Und
TP-220ATMT-180COE | RTB220.5 | 1 | CV | Rieles y base de Tiro para transformador | Und
TP-220ATMT-180COE | BT220.5 | 1 | CV | Rieles y base de Tiro de acceso principal para transformador | Und
TP-220ATMT-180COE | CCC220T | 1 | EC | Cables de Control | Cjto
TP-220ATMT-180COE | RSC220T | 1 | EC | Conexión al Sistema de RTP de los equipos | Cjto
TP-220ATMT-180COE | N2XSYMT | 1638 | EC | Cable de Potencia Unipolar y otros | m
TP-220ATMT-180COE | TERMMT | 6 | EC | Terminal media tension | Kit.
TP-220ATMT-180COE | RBC220 | 1 | EC | Tablero de regulador de tensión | Cjto
TP-220ATMT-180COE | RFC220SBTR | 1 | EC | Equipo Registador de Falla (en tablero) | Cjto
TP-220ATMT-180COE | ACCO041 | 1 | EC | Sistema automatico de deteccion contra incendio | Cjto
TP-220ATMT-180COE | TPT-220ATMT-180-1050 | 1 | EP | Transformador de potencia 220ATMT kV, 180 MVA (ONAF), 1050 kVp BIL | Und
TP-220ATMT-180COE | PPS_TP | 1 | GE | PRUEBAS Y PUESTA EN SERVICIO | Gbl
TP-220ATMT-180COE | ID | 0.0386 | GE | INGENIERIA DE DETALLE | Gbl
TP-220ATMT-180COE | GGC | 0.1 | GE | GASTOS GENERALES DEL CONTRATISTA | Gbl
TP-220ATMT-180COE | UGC | 0.1 | GE | UTILIDADES DEL CONTRATISTA | Gbl
TP-220ATMT-120SIE | TP220.5SI | 1 | CV | Bases de Base de Transformador - incluye Fosa de Aceite, Buzon de cables y Losa de Rieles | Und
TP-220ATMT-120SIE | MS220.5 | 1 | CV | Muro separador para transformador | Und
TP-220ATMT-120SIE | RTB220.5 | 1 | CV | Rieles y base de Tiro para transformador | Und
TP-220ATMT-120SIE | BT220.5 | 1 | CV | Rieles y base de Tiro de acceso principal para transformador | Und
TP-220ATMT-120SIE | CCC220T | 1 | EC | Cables de Control | Cjto
TP-220ATMT-120SIE | RSC220T | 1 | EC | Conexión al Sistema de RTP de los equipos | Cjto
TP-220ATMT-120SIE | N2XSYMT | 1638 | EC | Cable de Potencia Unipolar y otros | m
TP-220ATMT-120SIE | TERMMT | 6 | EC | Terminal media tension | Kit.
TP-220ATMT-120SIE | RBC220 | 1 | EC | Tablero de regulador de tensión | Cjto
TP-220ATMT-120SIE | RFC220SBTR | 1 | EC | Equipo Registador de Falla (en tablero) | Cjto
TP-220ATMT-120SIE | ACCO041 | 1 | EC | Sistema automatico de deteccion contra incendio | Cjto
TP-220ATMT-120SIE | TPT-220ATMT-120-1300 | 1 | EP | Transformador de potencia 220ATMT kV, 120 MVA (ONAF), 1300 kVp BIL | Und
TP-220ATMT-120SIE | PPS_TP | 1 | GE | PRUEBAS Y PUESTA EN SERVICIO | Gbl
TP-220ATMT-120SIE | ID | 0.0386 | GE | INGENIERIA DE DETALLE | Gbl
TP-220ATMT-120SIE | GGC | 0.1 | GE | GASTOS GENERALES DEL CONTRATISTA | Gbl
TP-220ATMT-120SIE | UGC | 0.1 | GE | UTILIDADES DEL CONTRATISTA | Gbl
TP-220ATMT-120SEE | TP220.5SE | 1 | CV | Bases de Base de Transformador - incluye Fosa de Aceite, Buzon de cables y Losa de Rieles | Und
TP-220ATMT-120SEE | MS220.5 | 1 | CV | Muro separador para transformador | Und
TP-220ATMT-120SEE | RTB220.5 | 1 | CV | Rieles y base de Tiro para transformador | Und
TP-220ATMT-120SEE | BT220.5 | 1 | CV | Rieles y base de Tiro de acceso principal para transformador | Und
TP-220ATMT-120SEE | CCC220T | 1 | EC | Cables de Control | Cjto
TP-220ATMT-120SEE | RSC220T | 1 | EC | Conexión al Sistema de RTP de los equipos | Cjto
TP-220ATMT-120SEE | N2XSYMT | 1638 | EC | Cable de Potencia Unipolar y otros | m
TP-220ATMT-120SEE | TERMMT | 6 | EC | Terminal media tension | Kit.
TP-220ATMT-120SEE | RBC220 | 1 | EC | Tablero de regulador de tensión | Cjto
TP-220ATMT-120SEE | RFC220SBTR | 1 | EC | Equipo Registador de Falla (en tablero) | Cjto
TP-220ATMT-120SEE | ACCO041 | 1 | EC | Sistema automatico de deteccion contra incendio | Cjto
TP-220ATMT-120SEE | TPT-220ATMT-120-1050 | 1 | EP | Transformador de potencia 220ATMT kV, 120 MVA (ONAF), 1050 kVp BIL | Und
TP-220ATMT-120SEE | PPS_TP | 1 | GE | PRUEBAS Y PUESTA EN SERVICIO | Gbl
TP-220ATMT-120SEE | ID | 0.0386 | GE | INGENIERIA DE DETALLE | Gbl
TP-220ATMT-120SEE | GGC | 0.1 | GE | GASTOS GENERALES DEL CONTRATISTA | Gbl
TP-220ATMT-120SEE | UGC | 0.1 | GE | UTILIDADES DEL CONTRATISTA | Gbl
TP-220ATMT-120COE | TP220.5CO | 1 | CV | Bases de Base de Transformador - incluye Fosa de Aceite, Buzon de cables y Losa de Rieles | Und
TP-220ATMT-120COE | MS220.5 | 1 | CV | Muro separador para transformador | Und
TP-220ATMT-120COE | RTB220.5 | 1 | CV | Rieles y base de Tiro para transformador | Und
TP-220ATMT-120COE | BT220.5 | 1 | CV | Rieles y base de Tiro de acceso principal para transformador | Und
TP-220ATMT-120COE | CCC220T | 1 | EC | Cables de Control | Cjto
TP-220ATMT-120COE | RSC220T | 1 | EC | Conexión al Sistema de RTP de los equipos | Cjto
TP-220ATMT-120COE | N2XSYMT | 1638 | EC | Cable de Potencia Unipolar y otros | m
TP-220ATMT-120COE | TERMMT | 6 | EC | Terminal media tension | Kit.
TP-220ATMT-120COE | RBC220 | 1 | EC | Tablero de regulador de tensión | Cjto
TP-220ATMT-120COE | RFC220SBTR | 1 | EC | Equipo Registador de Falla (en tablero) | Cjto
TP-220ATMT-120COE | ACCO041 | 1 | EC | Sistema automatico de deteccion contra incendio | Cjto
TP-220ATMT-120COE | TPT-220ATMT-120-1050 | 1 | EP | Transformador de potencia 220ATMT kV, 120 MVA (ONAF), 1050 kVp BIL | Und
TP-220ATMT-120COE | PPS_TP | 1 | GE | PRUEBAS Y PUESTA EN SERVICIO | Gbl
TP-220ATMT-120COE | ID | 0.0386 | GE | INGENIERIA DE DETALLE | Gbl
TP-220ATMT-120COE | GGC | 0.1 | GE | GASTOS GENERALES DEL CONTRATISTA | Gbl
TP-220ATMT-120COE | UGC | 0.1 | GE | UTILIDADES DEL CONTRATISTA | Gbl
TP-220ATMT-110SIE | TP220.5SI | 1 | CV | Bases de Base de Transformador - incluye Fosa de Aceite, Buzon de cables y Losa de Rieles | Und
TP-220ATMT-110SIE | MS220.5 | 1 | CV | Muro separador para transformador | Und
TP-220ATMT-110SIE | RTB220.5 | 1 | CV | Rieles y base de Tiro para transformador | Und
TP-220ATMT-110SIE | BT220.5 | 1 | CV | Rieles y base de Tiro de acceso principal para transformador | Und
TP-220ATMT-110SIE | CCC220T | 1 | EC | Cables de Control | Cjto
TP-220ATMT-110SIE | RSC220T | 1 | EC | Conexión al Sistema de RTP de los equipos | Cjto
TP-220ATMT-110SIE | N2XSYMT | 1638 | EC | Cable de Potencia Unipolar y otros | m
TP-220ATMT-110SIE | TERMMT | 6 | EC | Terminal media tension | Kit.
TP-220ATMT-110SIE | RBC220 | 1 | EC | Tablero de regulador de tensión | Cjto
TP-220ATMT-110SIE | RFC220SBTR | 1 | EC | Equipo Registador de Falla (en tablero) | Cjto
TP-220ATMT-110SIE | ACCO041 | 1 | EC | Sistema automatico de deteccion contra incendio | Cjto
TP-220ATMT-110SIE | TPT-220ATMT-110-1300 | 1 | EP | Transformador de potencia 220ATMT kV, 110 MVA (ONAF), 1300 kVp BIL | Und
TP-220ATMT-110SIE | PPS_TP | 1 | GE | PRUEBAS Y PUESTA EN SERVICIO | Gbl
TP-220ATMT-110SIE | ID | 0.0386 | GE | INGENIERIA DE DETALLE | Gbl
TP-220ATMT-110SIE | GGC | 0.1 | GE | GASTOS GENERALES DEL CONTRATISTA | Gbl
TP-220ATMT-110SIE | UGC | 0.1 | GE | UTILIDADES DEL CONTRATISTA | Gbl
TP-220ATMT-110SEE | TP220.5SE | 1 | CV | Bases de Base de Transformador - incluye Fosa de Aceite, Buzon de cables y Losa de Rieles | Und
TP-220ATMT-110SEE | MS220.5 | 1 | CV | Muro separador para transformador | Und
TP-220ATMT-110SEE | RTB220.5 | 1 | CV | Rieles y base de Tiro para transformador | Und
TP-220ATMT-110SEE | BT220.5 | 1 | CV | Rieles y base de Tiro de acceso principal para transformador | Und
TP-220ATMT-110SEE | CCC220T | 1 | EC | Cables de Control | Cjto
TP-220ATMT-110SEE | RSC220T | 1 | EC | Conexión al Sistema de RTP de los equipos | Cjto
TP-220ATMT-110SEE | N2XSYMT | 1638 | EC | Cable de Potencia Unipolar y otros | m
TP-220ATMT-110SEE | TERMMT | 6 | EC | Terminal media tension | Kit.
TP-220ATMT-110SEE | RBC220 | 1 | EC | Tablero de regulador de tensión | Cjto
TP-220ATMT-110SEE | RFC220SBTR | 1 | EC | Equipo Registador de Falla (en tablero) | Cjto
TP-220ATMT-110SEE | ACCO041 | 1 | EC | Sistema automatico de deteccion contra incendio | Cjto
TP-220ATMT-110SEE | TPT-220ATMT-110-1050 | 1 | EP | Transformador de potencia 220ATMT kV, 110 MVA (ONAF), 1050 kVp BIL | Und
TP-220ATMT-110SEE | PPS_TP | 1 | GE | PRUEBAS Y PUESTA EN SERVICIO | Gbl
TP-220ATMT-110SEE | ID | 0.0386 | GE | INGENIERIA DE DETALLE | Gbl
TP-220ATMT-110SEE | GGC | 0.1 | GE | GASTOS GENERALES DEL CONTRATISTA | Gbl
TP-220ATMT-110SEE | UGC | 0.1 | GE | UTILIDADES DEL CONTRATISTA | Gbl
TP-220ATMT-110COE | TP220.5CO | 1 | CV | Bases de Base de Transformador - incluye Fosa de Aceite, Buzon de cables y Losa de Rieles | Und
TP-220ATMT-110COE | MS220.5 | 1 | CV | Muro separador para transformador | Und
TP-220ATMT-110COE | RTB220.5 | 1 | CV | Rieles y base de Tiro para transformador | Und
TP-220ATMT-110COE | BT220.5 | 1 | CV | Rieles y base de Tiro de acceso principal para transformador | Und
TP-220ATMT-110COE | CCC220T | 1 | EC | Cables de Control | Cjto
TP-220ATMT-110COE | RSC220T | 1 | EC | Conexión al Sistema de RTP de los equipos | Cjto
TP-220ATMT-110COE | N2XSYMT | 1638 | EC | Cable de Potencia Unipolar y otros | m
TP-220ATMT-110COE | TERMMT | 6 | EC | Terminal media tension | Kit.
TP-220ATMT-110COE | RBC220 | 1 | EC | Tablero de regulador de tensión | Cjto
TP-220ATMT-110COE | RFC220SBTR | 1 | EC | Equipo Registador de Falla (en tablero) | Cjto
TP-220ATMT-110COE | ACCO041 | 1 | EC | Sistema automatico de deteccion contra incendio | Cjto
TP-220ATMT-110COE | TPT-220ATMT-110-1050 | 1 | EP | Transformador de potencia 220ATMT kV, 110 MVA (ONAF), 1050 kVp BIL | Und
TP-220ATMT-110COE | PPS_TP | 1 | GE | PRUEBAS Y PUESTA EN SERVICIO | Gbl
TP-220ATMT-110COE | ID | 0.0386 | GE | INGENIERIA DE DETALLE | Gbl
TP-220ATMT-110COE | GGC | 0.1 | GE | GASTOS GENERALES DEL CONTRATISTA | Gbl
TP-220ATMT-110COE | UGC | 0.1 | GE | UTILIDADES DEL CONTRATISTA | Gbl
TP-220ATMT-100SIE | TP220.5SI | 1 | CV | Bases de Base de Transformador - incluye Fosa de Aceite, Buzon de cables y Losa de Rieles | Und
TP-220ATMT-100SIE | MS220.5 | 1 | CV | Muro separador para transformador | Und
TP-220ATMT-100SIE | RTB220.5 | 1 | CV | Rieles y base de Tiro para transformador | Und
TP-220ATMT-100SIE | BT220.5 | 1 | CV | Rieles y base de Tiro de acceso principal para transformador | Und
TP-220ATMT-100SIE | CCC220T | 1 | EC | Cables de Control | Cjto
TP-220ATMT-100SIE | RSC220T | 1 | EC | Conexión al Sistema de RTP de los equipos | Cjto
TP-220ATMT-100SIE | N2XSYMT | 1638 | EC | Cable de Potencia Unipolar y otros | m
TP-220ATMT-100SIE | TERMMT | 6 | EC | Terminal media tension | Kit.
TP-220ATMT-100SIE | RBC220 | 1 | EC | Tablero de regulador de tensión | Cjto
TP-220ATMT-100SIE | RFC220SBTR | 1 | EC | Equipo Registador de Falla (en tablero) | Cjto
TP-220ATMT-100SIE | ACCO041 | 1 | EC | Sistema automatico de deteccion contra incendio | Cjto
TP-220ATMT-100SIE | TPT-220ATMT-100-1300 | 1 | EP | Transformador de potencia 220ATMT kV, 100 MVA (ONAF), 1300 kVp BIL | Und
TP-220ATMT-100SIE | PPS_TP | 1 | GE | PRUEBAS Y PUESTA EN SERVICIO | Gbl
TP-220ATMT-100SIE | ID | 0.0386 | GE | INGENIERIA DE DETALLE | Gbl
TP-220ATMT-100SIE | GGC | 0.1 | GE | GASTOS GENERALES DEL CONTRATISTA | Gbl
TP-220ATMT-100SIE | UGC | 0.1 | GE | UTILIDADES DEL CONTRATISTA | Gbl
TP-220ATMT-100SEE | TP220.5SE | 1 | CV | Bases de Base de Transformador - incluye Fosa de Aceite, Buzon de cables y Losa de Rieles | Und
TP-220ATMT-100SEE | MS220.5 | 1 | CV | Muro separador para transformador | Und
TP-220ATMT-100SEE | RTB220.5 | 1 | CV | Rieles y base de Tiro para transformador | Und
TP-220ATMT-100SEE | BT220.5 | 1 | CV | Rieles y base de Tiro de acceso principal para transformador | Und
TP-220ATMT-100SEE | CCC220T | 1 | EC | Cables de Control | Cjto
TP-220ATMT-100SEE | RSC220T | 1 | EC | Conexión al Sistema de RTP de los equipos | Cjto
TP-220ATMT-100SEE | N2XSYMT | 1638 | EC | Cable de Potencia Unipolar y otros | m
TP-220ATMT-100SEE | TERMMT | 6 | EC | Terminal media tension | Kit.
TP-220ATMT-100SEE | RBC220 | 1 | EC | Tablero de regulador de tensión | Cjto
TP-220ATMT-100SEE | RFC220SBTR | 1 | EC | Equipo Registador de Falla (en tablero) | Cjto
TP-220ATMT-100SEE | ACCO041 | 1 | EC | Sistema automatico de deteccion contra incendio | Cjto
TP-220ATMT-100SEE | TPT-220ATMT-100-1050 | 1 | EP | Transformador de potencia 220ATMT kV, 100 MVA (ONAF), 1050 kVp BIL | Und
TP-220ATMT-100SEE | PPS_TP | 1 | GE | PRUEBAS Y PUESTA EN SERVICIO | Gbl
TP-220ATMT-100SEE | ID | 0.0386 | GE | INGENIERIA DE DETALLE | Gbl
TP-220ATMT-100SEE | GGC | 0.1 | GE | GASTOS GENERALES DEL CONTRATISTA | Gbl
TP-220ATMT-100SEE | UGC | 0.1 | GE | UTILIDADES DEL CONTRATISTA | Gbl
TP-220ATMT-100COE | TP220.5CO | 1 | CV | Bases de Base de Transformador - incluye Fosa de Aceite, Buzon de cables y Losa de Rieles | Und
TP-220ATMT-100COE | MS220.5 | 1 | CV | Muro separador para transformador | Und
TP-220ATMT-100COE | RTB220.5 | 1 | CV | Rieles y base de Tiro para transformador | Und
TP-220ATMT-100COE | BT220.5 | 1 | CV | Rieles y base de Tiro de acceso principal para transformador | Und
TP-220ATMT-100COE | CCC220T | 1 | EC | Cables de Control | Cjto
TP-220ATMT-100COE | RSC220T | 1 | EC | Conexión al Sistema de RTP de los equipos | Cjto
TP-220ATMT-100COE | N2XSYMT | 1638 | EC | Cable de Potencia Unipolar y otros | m
TP-220ATMT-100COE | TERMMT | 6 | EC | Terminal media tension | Kit.
TP-220ATMT-100COE | RBC220 | 1 | EC | Tablero de regulador de tensión | Cjto
TP-220ATMT-100COE | RFC220SBTR | 1 | EC | Equipo Registador de Falla (en tablero) | Cjto
TP-220ATMT-100COE | ACCO041 | 1 | EC | Sistema automatico de deteccion contra incendio | Cjto
TP-220ATMT-100COE | TPT-220ATMT-100-1050 | 1 | EP | Transformador de potencia 220ATMT kV, 100 MVA (ONAF), 1050 kVp BIL | Und
TP-220ATMT-100COE | PPS_TP | 1 | GE | PRUEBAS Y PUESTA EN SERVICIO | Gbl
TP-220ATMT-100COE | ID | 0.0386 | GE | INGENIERIA DE DETALLE | Gbl
TP-220ATMT-100COE | GGC | 0.1 | GE | GASTOS GENERALES DEL CONTRATISTA | Gbl
TP-220ATMT-100COE | UGC | 0.1 | GE | UTILIDADES DEL CONTRATISTA | Gbl
TP-220ATMT-090SIE | TP220.4SI | 1 | CV | Bases de Base de Transformador - incluye Fosa de Aceite, Buzon de cables y Losa de Rieles | Und
TP-220ATMT-090SIE | MS220.4 | 1 | CV | Muro separador para transformador | Und
TP-220ATMT-090SIE | RTB220.4 | 1 | CV | Rieles y base de Tiro para transformador | Und
TP-220ATMT-090SIE | BT220.4 | 1 | CV | Rieles y base de Tiro de acceso principal para transformador | Und
TP-220ATMT-090SIE | CCC220T | 1 | EC | Cables de Control | Cjto
TP-220ATMT-090SIE | RSC220T | 1 | EC | Conexión al Sistema de RTP de los equipos | Cjto
TP-220ATMT-090SIE | N2XSYMT | 1638 | EC | Cable de Potencia Unipolar y otros | m
TP-220ATMT-090SIE | TERMMT | 6 | EC | Terminal media tension | Kit.
TP-220ATMT-090SIE | RBC220 | 1 | EC | Tablero de regulador de tensión | Cjto
TP-220ATMT-090SIE | RFC220SBTR | 1 | EC | Equipo Registador de Falla (en tablero) | Cjto
TP-220ATMT-090SIE | ACCO041 | 1 | EC | Sistema automatico de deteccion contra incendio | Cjto
TP-220ATMT-090SIE | TPT-220ATMT-090-1300 | 1 | EP | Transformador de potencia 220ATMT kV, 90 MVA (ONAF), 1300 kVp BIL | Und
TP-220ATMT-090SIE | PPS_TP | 1 | GE | PRUEBAS Y PUESTA EN SERVICIO | Gbl
TP-220ATMT-090SIE | ID | 0.0386 | GE | INGENIERIA DE DETALLE | Gbl
TP-220ATMT-090SIE | GGC | 0.1 | GE | GASTOS GENERALES DEL CONTRATISTA | Gbl
TP-220ATMT-090SIE | UGC | 0.1 | GE | UTILIDADES DEL CONTRATISTA | Gbl
TP-220ATMT-090SEE | TP220.4SE | 1 | CV | Bases de Base de Transformador - incluye Fosa de Aceite, Buzon de cables y Losa de Rieles | Und
TP-220ATMT-090SEE | MS220.4 | 1 | CV | Muro separador para transformador | Und
TP-220ATMT-090SEE | RTB220.4 | 1 | CV | Rieles y base de Tiro para transformador | Und
TP-220ATMT-090SEE | BT220.4 | 1 | CV | Rieles y base de Tiro de acceso principal para transformador | Und
TP-220ATMT-090SEE | CCC220T | 1 | EC | Cables de Control | Cjto
TP-220ATMT-090SEE | RSC220T | 1 | EC | Conexión al Sistema de RTP de los equipos | Cjto
TP-220ATMT-090SEE | N2XSYMT | 1638 | EC | Cable de Potencia Unipolar y otros | m
TP-220ATMT-090SEE | TERMMT | 6 | EC | Terminal media tension | Kit.
TP-220ATMT-090SEE | RBC220 | 1 | EC | Tablero de regulador de tensión | Cjto
TP-220ATMT-090SEE | RFC220SBTR | 1 | EC | Equipo Registador de Falla (en tablero) | Cjto
TP-220ATMT-090SEE | ACCO041 | 1 | EC | Sistema automatico de deteccion contra incendio | Cjto
TP-220ATMT-090SEE | TPT-220ATMT-090-1050 | 1 | EP | Transformador de potencia 220ATMT kV, 90 MVA (ONAF), 1050 kVp BIL | Und
TP-220ATMT-090SEE | PPS_TP | 1 | GE | PRUEBAS Y PUESTA EN SERVICIO | Gbl
TP-220ATMT-090SEE | ID | 0.0386 | GE | INGENIERIA DE DETALLE | Gbl
TP-220ATMT-090SEE | GGC | 0.1 | GE | GASTOS GENERALES DEL CONTRATISTA | Gbl
TP-220ATMT-090SEE | UGC | 0.1 | GE | UTILIDADES DEL CONTRATISTA | Gbl
TP-220ATMT-090COE | TP220.4CO | 1 | CV | Bases de Base de Transformador - incluye Fosa de Aceite, Buzon de cables y Losa de Rieles | Und
TP-220ATMT-090COE | MS220.4 | 1 | CV | Muro separador para transformador | Und
TP-220ATMT-090COE | RTB220.4 | 1 | CV | Rieles y base de Tiro para transformador | Und
TP-220ATMT-090COE | BT220.4 | 1 | CV | Rieles y base de Tiro de acceso principal para transformador | Und
TP-220ATMT-090COE | CCC220T | 1 | EC | Cables de Control | Cjto
TP-220ATMT-090COE | RSC220T | 1 | EC | Conexión al Sistema de RTP de los equipos | Cjto
TP-220ATMT-090COE | N2XSYMT | 1638 | EC | Cable de Potencia Unipolar y otros | m
TP-220ATMT-090COE | TERMMT | 6 | EC | Terminal media tension | Kit.
TP-220ATMT-090COE | RBC220 | 1 | EC | Tablero de regulador de tensión | Cjto
TP-220ATMT-090COE | RFC220SBTR | 1 | EC | Equipo Registador de Falla (en tablero) | Cjto
TP-220ATMT-090COE | ACCO041 | 1 | EC | Sistema automatico de deteccion contra incendio | Cjto
TP-220ATMT-090COE | TPT-220ATMT-090-1050 | 1 | EP | Transformador de potencia 220ATMT kV, 90 MVA (ONAF), 1050 kVp BIL | Und
TP-220ATMT-090COE | PPS_TP | 1 | GE | PRUEBAS Y PUESTA EN SERVICIO | Gbl
TP-220ATMT-090COE | ID | 0.0386 | GE | INGENIERIA DE DETALLE | Gbl
TP-220ATMT-090COE | GGC | 0.1 | GE | GASTOS GENERALES DEL CONTRATISTA | Gbl
TP-220ATMT-090COE | UGC | 0.1 | GE | UTILIDADES DEL CONTRATISTA | Gbl
TP-220ATMT-080SIE | TP220.4SI | 1 | CV | Bases de Base de Transformador - incluye Fosa de Aceite, Buzon de cables y Losa de Rieles | Und
TP-220ATMT-080SIE | MS220.4 | 1 | CV | Muro separador para transformador | Und
TP-220ATMT-080SIE | RTB220.4 | 1 | CV | Rieles y base de Tiro para transformador | Und
TP-220ATMT-080SIE | BT220.4 | 1 | CV | Rieles y base de Tiro de acceso principal para transformador | Und
TP-220ATMT-080SIE | CCC220T | 1 | EC | Cables de Control | Cjto
TP-220ATMT-080SIE | RSC220T | 1 | EC | Conexión al Sistema de RTP de los equipos | Cjto
TP-220ATMT-080SIE | N2XSYMT | 1638 | EC | Cable de Potencia Unipolar y otros | m
TP-220ATMT-080SIE | TERMMT | 6 | EC | Terminal media tension | Kit.
TP-220ATMT-080SIE | RBC220 | 1 | EC | Tablero de regulador de tensión | Cjto
TP-220ATMT-080SIE | RFC220SBTR | 1 | EC | Equipo Registador de Falla (en tablero) | Cjto
TP-220ATMT-080SIE | ACCO041 | 1 | EC | Sistema automatico de deteccion contra incendio | Cjto
TP-220ATMT-080SIE | TPT-220ATMT-080-1300 | 1 | EP | Transformador de potencia 220ATMT kV, 80 MVA (ONAF), 1300 kVp BIL | Und
TP-220ATMT-080SIE | PPS_TP | 1 | GE | PRUEBAS Y PUESTA EN SERVICIO | Gbl
TP-220ATMT-080SIE | ID | 0.0386 | GE | INGENIERIA DE DETALLE | Gbl
TP-220ATMT-080SIE | GGC | 0.1 | GE | GASTOS GENERALES DEL CONTRATISTA | Gbl
TP-220ATMT-080SIE | UGC | 0.1 | GE | UTILIDADES DEL CONTRATISTA | Gbl
TP-220ATMT-080SEE | TP220.4SE | 1 | CV | Bases de Base de Transformador - incluye Fosa de Aceite, Buzon de cables y Losa de Rieles | Und
TP-220ATMT-080SEE | MS220.4 | 1 | CV | Muro separador para transformador | Und
TP-220ATMT-080SEE | RTB220.4 | 1 | CV | Rieles y base de Tiro para transformador | Und
TP-220ATMT-080SEE | BT220.4 | 1 | CV | Rieles y base de Tiro de acceso principal para transformador | Und
TP-220ATMT-080SEE | CCC220T | 1 | EC | Cables de Control | Cjto
TP-220ATMT-080SEE | RSC220T | 1 | EC | Conexión al Sistema de RTP de los equipos | Cjto
TP-220ATMT-080SEE | N2XSYMT | 1638 | EC | Cable de Potencia Unipolar y otros | m
TP-220ATMT-080SEE | TERMMT | 6 | EC | Terminal media tension | Kit.
TP-220ATMT-080SEE | RBC220 | 1 | EC | Tablero de regulador de tensión | Cjto
TP-220ATMT-080SEE | RFC220SBTR | 1 | EC | Equipo Registador de Falla (en tablero) | Cjto
TP-220ATMT-080SEE | ACCO041 | 1 | EC | Sistema automatico de deteccion contra incendio | Cjto
TP-220ATMT-080SEE | TPT-220ATMT-080-1050 | 1 | EP | Transformador de potencia 220ATMT kV, 80 MVA (ONAF), 1050 kVp BIL | Und
TP-220ATMT-080SEE | PPS_TP | 1 | GE | PRUEBAS Y PUESTA EN SERVICIO | Gbl
TP-220ATMT-080SEE | ID | 0.0386 | GE | INGENIERIA DE DETALLE | Gbl
TP-220ATMT-080SEE | GGC | 0.1 | GE | GASTOS GENERALES DEL CONTRATISTA | Gbl
TP-220ATMT-080SEE | UGC | 0.1 | GE | UTILIDADES DEL CONTRATISTA | Gbl
TP-220ATMT-080COE | TP220.4CO | 1 | CV | Bases de Base de Transformador - incluye Fosa de Aceite, Buzon de cables y Losa de Rieles | Und
TP-220ATMT-080COE | MS220.4 | 1 | CV | Muro separador para transformador | Und
TP-220ATMT-080COE | RTB220.4 | 1 | CV | Rieles y base de Tiro para transformador | Und
TP-220ATMT-080COE | BT220.4 | 1 | CV | Rieles y base de Tiro de acceso principal para transformador | Und
TP-220ATMT-080COE | CCC220T | 1 | EC | Cables de Control | Cjto
TP-220ATMT-080COE | RSC220T | 1 | EC | Conexión al Sistema de RTP de los equipos | Cjto
TP-220ATMT-080COE | N2XSYMT | 1638 | EC | Cable de Potencia Unipolar y otros | m
TP-220ATMT-080COE | TERMMT | 6 | EC | Terminal media tension | Kit.
TP-220ATMT-080COE | RBC220 | 1 | EC | Tablero de regulador de tensión | Cjto
TP-220ATMT-080COE | RFC220SBTR | 1 | EC | Equipo Registador de Falla (en tablero) | Cjto
TP-220ATMT-080COE | ACCO041 | 1 | EC | Sistema automatico de deteccion contra incendio | Cjto
TP-220ATMT-080COE | TPT-220ATMT-080-1050 | 1 | EP | Transformador de potencia 220ATMT kV, 80 MVA (ONAF), 1050 kVp BIL | Und
TP-220ATMT-080COE | PPS_TP | 1 | GE | PRUEBAS Y PUESTA EN SERVICIO | Gbl
TP-220ATMT-080COE | ID | 0.0386 | GE | INGENIERIA DE DETALLE | Gbl
TP-220ATMT-080COE | GGC | 0.1 | GE | GASTOS GENERALES DEL CONTRATISTA | Gbl
TP-220ATMT-080COE | UGC | 0.1 | GE | UTILIDADES DEL CONTRATISTA | Gbl
TP-220ATMT-070SIE | TP220.4SI | 1 | CV | Bases de Base de Transformador - incluye Fosa de Aceite, Buzon de cables y Losa de Rieles | Und
TP-220ATMT-070SIE | MS220.4 | 1 | CV | Muro separador para transformador | Und
TP-220ATMT-070SIE | RTB220.4 | 1 | CV | Rieles y base de Tiro para transformador | Und
TP-220ATMT-070SIE | BT220.4 | 1 | CV | Rieles y base de Tiro de acceso principal para transformador | Und
TP-220ATMT-070SIE | CCC220T | 1 | EC | Cables de Control | Cjto
TP-220ATMT-070SIE | RSC220T | 1 | EC | Conexión al Sistema de RTP de los equipos | Cjto
TP-220ATMT-070SIE | N2XSYMT | 1638 | EC | Cable de Potencia Unipolar y otros | m
TP-220ATMT-070SIE | TERMMT | 6 | EC | Terminal media tension | Kit.
TP-220ATMT-070SIE | RBC220 | 1 | EC | Tablero de regulador de tensión | Cjto
TP-220ATMT-070SIE | RFC220SBTR | 1 | EC | Equipo Registador de Falla (en tablero) | Cjto
TP-220ATMT-070SIE | ACCO041 | 1 | EC | Sistema automatico de deteccion contra incendio | Cjto
TP-220ATMT-070SIE | TPT-220ATMT-070-1300 | 1 | EP | Transformador de potencia 220ATMT kV, 70 MVA (ONAF), 1300 kVp BIL | Und
TP-220ATMT-070SIE | PPS_TP | 1 | GE | PRUEBAS Y PUESTA EN SERVICIO | Gbl
TP-220ATMT-070SIE | ID | 0.0386 | GE | INGENIERIA DE DETALLE | Gbl
TP-220ATMT-070SIE | GGC | 0.1 | GE | GASTOS GENERALES DEL CONTRATISTA | Gbl
TP-220ATMT-070SIE | UGC | 0.1 | GE | UTILIDADES DEL CONTRATISTA | Gbl
TP-220ATMT-070SEE | TP220.4SE | 1 | CV | Bases de Base de Transformador - incluye Fosa de Aceite, Buzon de cables y Losa de Rieles | Und
TP-220ATMT-070SEE | MS220.4 | 1 | CV | Muro separador para transformador | Und
TP-220ATMT-070SEE | RTB220.4 | 1 | CV | Rieles y base de Tiro para transformador | Und
TP-220ATMT-070SEE | BT220.4 | 1 | CV | Rieles y base de Tiro de acceso principal para transformador | Und
TP-220ATMT-070SEE | CCC220T | 1 | EC | Cables de Control | Cjto
TP-220ATMT-070SEE | RSC220T | 1 | EC | Conexión al Sistema de RTP de los equipos | Cjto
TP-220ATMT-070SEE | N2XSYMT | 1638 | EC | Cable de Potencia Unipolar y otros | m
TP-220ATMT-070SEE | TERMMT | 6 | EC | Terminal media tension | Kit.
TP-220ATMT-070SEE | RBC220 | 1 | EC | Tablero de regulador de tensión | Cjto
TP-220ATMT-070SEE | RFC220SBTR | 1 | EC | Equipo Registador de Falla (en tablero) | Cjto
TP-220ATMT-070SEE | ACCO041 | 1 | EC | Sistema automatico de deteccion contra incendio | Cjto
TP-220ATMT-070SEE | TPT-220ATMT-070-1050 | 1 | EP | Transformador de potencia 220ATMT kV, 70 MVA (ONAF), 1050 kVp BIL | Und
TP-220ATMT-070SEE | PPS_TP | 1 | GE | PRUEBAS Y PUESTA EN SERVICIO | Gbl
TP-220ATMT-070SEE | ID | 0.0386 | GE | INGENIERIA DE DETALLE | Gbl
TP-220ATMT-070SEE | GGC | 0.1 | GE | GASTOS GENERALES DEL CONTRATISTA | Gbl
TP-220ATMT-070SEE | UGC | 0.1 | GE | UTILIDADES DEL CONTRATISTA | Gbl
TP-220ATMT-070COE | TP220.4CO | 1 | CV | Bases de Base de Transformador - incluye Fosa de Aceite, Buzon de cables y Losa de Rieles | Und
TP-220ATMT-070COE | MS220.4 | 1 | CV | Muro separador para transformador | Und
TP-220ATMT-070COE | RTB220.4 | 1 | CV | Rieles y base de Tiro para transformador | Und
TP-220ATMT-070COE | BT220.4 | 1 | CV | Rieles y base de Tiro de acceso principal para transformador | Und
TP-220ATMT-070COE | CCC220T | 1 | EC | Cables de Control | Cjto
TP-220ATMT-070COE | RSC220T | 1 | EC | Conexión al Sistema de RTP de los equipos | Cjto
TP-220ATMT-070COE | N2XSYMT | 1638 | EC | Cable de Potencia Unipolar y otros | m
TP-220ATMT-070COE | TERMMT | 6 | EC | Terminal media tension | Kit.
TP-220ATMT-070COE | RBC220 | 1 | EC | Tablero de regulador de tensión | Cjto
TP-220ATMT-070COE | RFC220SBTR | 1 | EC | Equipo Registador de Falla (en tablero) | Cjto
TP-220ATMT-070COE | ACCO041 | 1 | EC | Sistema automatico de deteccion contra incendio | Cjto
TP-220ATMT-070COE | TPT-220ATMT-070-1050 | 1 | EP | Transformador de potencia 220ATMT kV, 70 MVA (ONAF), 1050 kVp BIL | Und
TP-220ATMT-070COE | PPS_TP | 1 | GE | PRUEBAS Y PUESTA EN SERVICIO | Gbl
TP-220ATMT-070COE | ID | 0.0386 | GE | INGENIERIA DE DETALLE | Gbl
TP-220ATMT-070COE | GGC | 0.1 | GE | GASTOS GENERALES DEL CONTRATISTA | Gbl
TP-220ATMT-070COE | UGC | 0.1 | GE | UTILIDADES DEL CONTRATISTA | Gbl
TP-220ATMT-060SIE | TP220.4SI | 1 | CV | Bases de Base de Transformador - incluye Fosa de Aceite, Buzon de cables y Losa de Rieles | Und
TP-220ATMT-060SIE | MS220.4 | 1 | CV | Muro separador para transformador | Und
TP-220ATMT-060SIE | RTB220.4 | 1 | CV | Rieles y base de Tiro para transformador | Und
TP-220ATMT-060SIE | BT220.4 | 1 | CV | Rieles y base de Tiro de acceso principal para transformador | Und
TP-220ATMT-060SIE | CCC220T | 1 | EC | Cables de Control | Cjto
TP-220ATMT-060SIE | RSC220T | 1 | EC | Conexión al Sistema de RTP de los equipos | Cjto
TP-220ATMT-060SIE | N2XSYMT | 1092 | EC | Cable de Potencia Unipolar y otros | m
TP-220ATMT-060SIE | TERMMT | 4 | EC | Terminal media tension | Kit.
TP-220ATMT-060SIE | RBC220 | 1 | EC | Tablero de regulador de tensión | Cjto
TP-220ATMT-060SIE | RFC220SBTR | 1 | EC | Equipo Registador de Falla (en tablero) | Cjto
TP-220ATMT-060SIE | ACCO041 | 1 | EC | Sistema automatico de deteccion contra incendio | Cjto
TP-220ATMT-060SIE | TPT-220ATMT-060-1300 | 1 | EP | Transformador de potencia 220ATMT kV, 60 MVA (ONAF), 1300 kVp BIL | Und
TP-220ATMT-060SIE | PPS_TP | 1 | GE | PRUEBAS Y PUESTA EN SERVICIO | Gbl
TP-220ATMT-060SIE | ID | 0.0386 | GE | INGENIERIA DE DETALLE | Gbl
TP-220ATMT-060SIE | GGC | 0.1 | GE | GASTOS GENERALES DEL CONTRATISTA | Gbl
TP-220ATMT-060SIE | UGC | 0.1 | GE | UTILIDADES DEL CONTRATISTA | Gbl
TP-220ATMT-060SEE | TP220.4SE | 1 | CV | Bases de Base de Transformador - incluye Fosa de Aceite, Buzon de cables y Losa de Rieles | Und
TP-220ATMT-060SEE | MS220.4 | 1 | CV | Muro separador para transformador | Und
TP-220ATMT-060SEE | RTB220.4 | 1 | CV | Rieles y base de Tiro para transformador | Und
TP-220ATMT-060SEE | BT220.4 | 1 | CV | Rieles y base de Tiro de acceso principal para transformador | Und
TP-220ATMT-060SEE | CCC220T | 1 | EC | Cables de Control | Cjto
TP-220ATMT-060SEE | RSC220T | 1 | EC | Conexión al Sistema de RTP de los equipos | Cjto
TP-220ATMT-060SEE | N2XSYMT | 1092 | EC | Cable de Potencia Unipolar y otros | m
TP-220ATMT-060SEE | TERMMT | 4 | EC | Terminal media tension | Kit.
TP-220ATMT-060SEE | RBC220 | 1 | EC | Tablero de regulador de tensión | Cjto
TP-220ATMT-060SEE | RFC220SBTR | 1 | EC | Equipo Registador de Falla (en tablero) | Cjto
TP-220ATMT-060SEE | ACCO041 | 1 | EC | Sistema automatico de deteccion contra incendio | Cjto
TP-220ATMT-060SEE | TPT-220ATMT-060-1050 | 1 | EP | Transformador de potencia 220ATMT kV, 60 MVA (ONAF), 1050 kVp BIL | Und
TP-220ATMT-060SEE | PPS_TP | 1 | GE | PRUEBAS Y PUESTA EN SERVICIO | Gbl
TP-220ATMT-060SEE | ID | 0.0386 | GE | INGENIERIA DE DETALLE | Gbl
TP-220ATMT-060SEE | GGC | 0.1 | GE | GASTOS GENERALES DEL CONTRATISTA | Gbl
TP-220ATMT-060SEE | UGC | 0.1 | GE | UTILIDADES DEL CONTRATISTA | Gbl
TP-220ATMT-060COE | TP220.4CO | 1 | CV | Bases de Base de Transformador - incluye Fosa de Aceite, Buzon de cables y Losa de Rieles | Und
TP-220ATMT-060COE | MS220.4 | 1 | CV | Muro separador para transformador | Und
TP-220ATMT-060COE | RTB220.4 | 1 | CV | Rieles y base de Tiro para transformador | Und
TP-220ATMT-060COE | BT220.4 | 1 | CV | Rieles y base de Tiro de acceso principal para transformador | Und
TP-220ATMT-060COE | CCC220T | 1 | EC | Cables de Control | Cjto
TP-220ATMT-060COE | RSC220T | 1 | EC | Conexión al Sistema de RTP de los equipos | Cjto
TP-220ATMT-060COE | N2XSYMT | 1092 | EC | Cable de Potencia Unipolar y otros | m
TP-220ATMT-060COE | TERMMT | 4 | EC | Terminal media tension | Kit.
TP-220ATMT-060COE | RBC220 | 1 | EC | Tablero de regulador de tensión | Cjto
TP-220ATMT-060COE | RFC220SBTR | 1 | EC | Equipo Registador de Falla (en tablero) | Cjto
TP-220ATMT-060COE | ACCO041 | 1 | EC | Sistema automatico de deteccion contra incendio | Cjto
TP-220ATMT-060COE | TPT-220ATMT-060-1050 | 1 | EP | Transformador de potencia 220ATMT kV, 60 MVA (ONAF), 1050 kVp BIL | Und
TP-220ATMT-060COE | PPS_TP | 1 | GE | PRUEBAS Y PUESTA EN SERVICIO | Gbl
TP-220ATMT-060COE | ID | 0.0386 | GE | INGENIERIA DE DETALLE | Gbl
TP-220ATMT-060COE | GGC | 0.1 | GE | GASTOS GENERALES DEL CONTRATISTA | Gbl
TP-220ATMT-060COE | UGC | 0.1 | GE | UTILIDADES DEL CONTRATISTA | Gbl
TP-220ATMT-050SIE | TP220.4SI | 1 | CV | Bases de Base de Transformador - incluye Fosa de Aceite, Buzon de cables y Losa de Rieles | Und
TP-220ATMT-050SIE | MS220.4 | 1 | CV | Muro separador para transformador | Und
TP-220ATMT-050SIE | RTB220.4 | 1 | CV | Rieles y base de Tiro para transformador | Und
TP-220ATMT-050SIE | BT220.4 | 1 | CV | Rieles y base de Tiro de acceso principal para transformador | Und
TP-220ATMT-050SIE | CCC220T | 1 | EC | Cables de Control | Cjto
TP-220ATMT-050SIE | RSC220T | 1 | EC | Conexión al Sistema de RTP de los equipos | Cjto
TP-220ATMT-050SIE | N2XSYMT | 1092 | EC | Cable de Potencia Unipolar y otros | m
TP-220ATMT-050SIE | TERMMT | 4 | EC | Terminal media tension | Kit.
TP-220ATMT-050SIE | RBC220 | 1 | EC | Tablero de regulador de tensión | Cjto
TP-220ATMT-050SIE | RFC220SBTR | 1 | EC | Equipo Registador de Falla (en tablero) | Cjto
TP-220ATMT-050SIE | ACCO041 | 1 | EC | Sistema automatico de deteccion contra incendio | Cjto
TP-220ATMT-050SIE | TPT-220ATMT-050-1300 | 1 | EP | Transformador de potencia 220ATMT kV, 50 MVA (ONAF), 1300 kVp BIL | Und
TP-220ATMT-050SIE | PPS_TP | 1 | GE | PRUEBAS Y PUESTA EN SERVICIO | Gbl
TP-220ATMT-050SIE | ID | 0.0386 | GE | INGENIERIA DE DETALLE | Gbl
TP-220ATMT-050SIE | GGC | 0.1 | GE | GASTOS GENERALES DEL CONTRATISTA | Gbl
TP-220ATMT-050SIE | UGC | 0.1 | GE | UTILIDADES DEL CONTRATISTA | Gbl
TP-220ATMT-050SEE | TP220.4SE | 1 | CV | Bases de Base de Transformador - incluye Fosa de Aceite, Buzon de cables y Losa de Rieles | Und
TP-220ATMT-050SEE | MS220.4 | 1 | CV | Muro separador para transformador | Und
TP-220ATMT-050SEE | RTB220.4 | 1 | CV | Rieles y base de Tiro para transformador | Und
TP-220ATMT-050SEE | BT220.4 | 1 | CV | Rieles y base de Tiro de acceso principal para transformador | Und
TP-220ATMT-050SEE | CCC220T | 1 | EC | Cables de Control | Cjto
TP-220ATMT-050SEE | RSC220T | 1 | EC | Conexión al Sistema de RTP de los equipos | Cjto
TP-220ATMT-050SEE | N2XSYMT | 1092 | EC | Cable de Potencia Unipolar y otros | m
TP-220ATMT-050SEE | TERMMT | 4 | EC | Terminal media tension | Kit.
TP-220ATMT-050SEE | RBC220 | 1 | EC | Tablero de regulador de tensión | Cjto
TP-220ATMT-050SEE | RFC220SBTR | 1 | EC | Equipo Registador de Falla (en tablero) | Cjto
TP-220ATMT-050SEE | ACCO041 | 1 | EC | Sistema automatico de deteccion contra incendio | Cjto
TP-220ATMT-050SEE | TPT-220ATMT-050-1050 | 1 | EP | Transformador de potencia 220ATMT kV, 50 MVA (ONAF), 1050 kVp BIL | Und
TP-220ATMT-050SEE | PPS_TP | 1 | GE | PRUEBAS Y PUESTA EN SERVICIO | Gbl
TP-220ATMT-050SEE | ID | 0.0386 | GE | INGENIERIA DE DETALLE | Gbl
TP-220ATMT-050SEE | GGC | 0.1 | GE | GASTOS GENERALES DEL CONTRATISTA | Gbl
TP-220ATMT-050SEE | UGC | 0.1 | GE | UTILIDADES DEL CONTRATISTA | Gbl
TP-220ATMT-050COE | TP220.4CO | 1 | CV | Bases de Base de Transformador - incluye Fosa de Aceite, Buzon de cables y Losa de Rieles | Und
TP-220ATMT-050COE | MS220.4 | 1 | CV | Muro separador para transformador | Und
TP-220ATMT-050COE | RTB220.4 | 1 | CV | Rieles y base de Tiro para transformador | Und
TP-220ATMT-050COE | BT220.4 | 1 | CV | Rieles y base de Tiro de acceso principal para transformador | Und
TP-220ATMT-050COE | CCC220T | 1 | EC | Cables de Control | Cjto
TP-220ATMT-050COE | RSC220T | 1 | EC | Conexión al Sistema de RTP de los equipos | Cjto
TP-220ATMT-050COE | N2XSYMT | 1092 | EC | Cable de Potencia Unipolar y otros | m
TP-220ATMT-050COE | TERMMT | 4 | EC | Terminal media tension | Kit.
TP-220ATMT-050COE | RBC220 | 1 | EC | Tablero de regulador de tensión | Cjto
TP-220ATMT-050COE | RFC220SBTR | 1 | EC | Equipo Registador de Falla (en tablero) | Cjto
TP-220ATMT-050COE | ACCO041 | 1 | EC | Sistema automatico de deteccion contra incendio | Cjto
TP-220ATMT-050COE | TPT-220ATMT-050-1050 | 1 | EP | Transformador de potencia 220ATMT kV, 50 MVA (ONAF), 1050 kVp BIL | Und
TP-220ATMT-050COE | PPS_TP | 1 | GE | PRUEBAS Y PUESTA EN SERVICIO | Gbl
TP-220ATMT-050COE | ID | 0.0386 | GE | INGENIERIA DE DETALLE | Gbl
TP-220ATMT-050COE | GGC | 0.1 | GE | GASTOS GENERALES DEL CONTRATISTA | Gbl
TP-220ATMT-050COE | UGC | 0.1 | GE | UTILIDADES DEL CONTRATISTA | Gbl
TP-220ATMT-040SIE | TP220.3SI | 1 | CV | Bases de Base de Transformador - incluye Fosa de Aceite, Buzon de cables y Losa de Rieles | Und
TP-220ATMT-040SIE | MS220.3 | 1 | CV | Muro separador para transformador | Und
TP-220ATMT-040SIE | RTB220.3 | 1 | CV | Rieles y base de Tiro para transformador | Und
TP-220ATMT-040SIE | BT220.3 | 1 | CV | Rieles y base de Tiro de acceso principal para transformador | Und
TP-220ATMT-040SIE | CCC220T | 1 | EC | Cables de Control | Cjto
TP-220ATMT-040SIE | RSC220T | 1 | EC | Conexión al Sistema de RTP de los equipos | Cjto
TP-220ATMT-040SIE | N2XSYMT | 546 | EC | Cable de Potencia Unipolar y otros | m
TP-220ATMT-040SIE | TERMMT | 2 | EC | Terminal media tension | Kit.
TP-220ATMT-040SIE | RBC220 | 1 | EC | Tablero de regulador de tensión | Cjto
TP-220ATMT-040SIE | ACCO041 | 1 | EC | Sistema automatico de deteccion contra incendio | Cjto
TP-220ATMT-040SIE | TPT-220ATMT-040-1300 | 1 | EP | Transformador de potencia 220ATMT kV, 40 MVA (ONAF), 1300 kVp BIL | Und
TP-220ATMT-040SIE | PPS_TP | 1 | GE | PRUEBAS Y PUESTA EN SERVICIO | Gbl
TP-220ATMT-040SIE | ID | 0.0386 | GE | INGENIERIA DE DETALLE | Gbl
TP-220ATMT-040SIE | GGC | 0.1 | GE | GASTOS GENERALES DEL CONTRATISTA | Gbl
TP-220ATMT-040SIE | UGC | 0.1 | GE | UTILIDADES DEL CONTRATISTA | Gbl
TP-220ATMT-040SEE | TP220.3SE | 1 | CV | Bases de Base de Transformador - incluye Fosa de Aceite, Buzon de cables y Losa de Rieles | Und
TP-220ATMT-040SEE | MS220.3 | 1 | CV | Muro separador para transformador | Und
TP-220ATMT-040SEE | RTB220.3 | 1 | CV | Rieles y base de Tiro para transformador | Und
TP-220ATMT-040SEE | BT220.3 | 1 | CV | Rieles y base de Tiro de acceso principal para transformador | Und
TP-220ATMT-040SEE | CCC220T | 1 | EC | Cables de Control | Cjto
TP-220ATMT-040SEE | RSC220T | 1 | EC | Conexión al Sistema de RTP de los equipos | Cjto
TP-220ATMT-040SEE | N2XSYMT | 546 | EC | Cable de Potencia Unipolar y otros | m
TP-220ATMT-040SEE | TERMMT | 2 | EC | Terminal media tension | Kit.
TP-220ATMT-040SEE | RBC220 | 1 | EC | Tablero de regulador de tensión | Cjto
TP-220ATMT-040SEE | ACCO041 | 1 | EC | Sistema automatico de deteccion contra incendio | Cjto
TP-220ATMT-040SEE | TPT-220ATMT-040-1050 | 1 | EP | Transformador de potencia 220ATMT kV, 40 MVA (ONAF), 1050 kVp BIL | Und
TP-220ATMT-040SEE | PPS_TP | 1 | GE | PRUEBAS Y PUESTA EN SERVICIO | Gbl
TP-220ATMT-040SEE | ID | 0.0386 | GE | INGENIERIA DE DETALLE | Gbl
TP-220ATMT-040SEE | GGC | 0.1 | GE | GASTOS GENERALES DEL CONTRATISTA | Gbl
TP-220ATMT-040SEE | UGC | 0.1 | GE | UTILIDADES DEL CONTRATISTA | Gbl
TP-220ATMT-040COE | TP220.3CO | 1 | CV | Bases de Base de Transformador - incluye Fosa de Aceite, Buzon de cables y Losa de Rieles | Und
TP-220ATMT-040COE | MS220.3 | 1 | CV | Muro separador para transformador | Und
TP-220ATMT-040COE | RTB220.3 | 1 | CV | Rieles y base de Tiro para transformador | Und
TP-220ATMT-040COE | BT220.3 | 1 | CV | Rieles y base de Tiro de acceso principal para transformador | Und
TP-220ATMT-040COE | CCC220T | 1 | EC | Cables de Control | Cjto
TP-220ATMT-040COE | RSC220T | 1 | EC | Conexión al Sistema de RTP de los equipos | Cjto
TP-220ATMT-040COE | N2XSYMT | 546 | EC | Cable de Potencia Unipolar y otros | m
TP-220ATMT-040COE | TERMMT | 2 | EC | Terminal media tension | Kit.
TP-220ATMT-040COE | RBC220 | 1 | EC | Tablero de regulador de tensión | Cjto
TP-220ATMT-040COE | ACCO041 | 1 | EC | Sistema automatico de deteccion contra incendio | Cjto
TP-220ATMT-040COE | TPT-220ATMT-040-1050 | 1 | EP | Transformador de potencia 220ATMT kV, 40 MVA (ONAF), 1050 kVp BIL | Und
TP-220ATMT-040COE | PPS_TP | 1 | GE | PRUEBAS Y PUESTA EN SERVICIO | Gbl
TP-220ATMT-040COE | ID | 0.0386 | GE | INGENIERIA DE DETALLE | Gbl
TP-220ATMT-040COE | GGC | 0.1 | GE | GASTOS GENERALES DEL CONTRATISTA | Gbl
TP-220ATMT-040COE | UGC | 0.1 | GE | UTILIDADES DEL CONTRATISTA | Gbl
TP-220ATMT-030SIE | TP220.3SI | 1 | CV | Bases de Base de Transformador - incluye Fosa de Aceite, Buzon de cables y Losa de Rieles | Und
TP-220ATMT-030SIE | MS220.3 | 1 | CV | Muro separador para transformador | Und
TP-220ATMT-030SIE | RTB220.3 | 1 | CV | Rieles y base de Tiro para transformador | Und
TP-220ATMT-030SIE | BT220.3 | 1 | CV | Rieles y base de Tiro de acceso principal para transformador | Und
TP-220ATMT-030SIE | CCC220T | 1 | EC | Cables de Control | Cjto
TP-220ATMT-030SIE | RSC220T | 1 | EC | Conexión al Sistema de RTP de los equipos | Cjto
TP-220ATMT-030SIE | N2XSYMT | 546 | EC | Cable de Potencia Unipolar y otros | m
TP-220ATMT-030SIE | TERMMT | 2 | EC | Terminal media tension | Kit.
TP-220ATMT-030SIE | RBC220 | 1 | EC | Tablero de regulador de tensión | Cjto
TP-220ATMT-030SIE | ACCO041 | 1 | EC | Sistema automatico de deteccion contra incendio | Cjto
TP-220ATMT-030SIE | TPT-220ATMT-030-1300 | 1 | EP | Transformador de potencia 220ATMT kV, 30 MVA (ONAF), 1300 kVp BIL | Und
TP-220ATMT-030SIE | PPS_TP | 1 | GE | PRUEBAS Y PUESTA EN SERVICIO | Gbl
TP-220ATMT-030SIE | ID | 0.0386 | GE | INGENIERIA DE DETALLE | Gbl
TP-220ATMT-030SIE | GGC | 0.1 | GE | GASTOS GENERALES DEL CONTRATISTA | Gbl
TP-220ATMT-030SIE | UGC | 0.1 | GE | UTILIDADES DEL CONTRATISTA | Gbl
TP-220ATMT-030SEE | TP220.3SE | 1 | CV | Bases de Base de Transformador - incluye Fosa de Aceite, Buzon de cables y Losa de Rieles | Und
TP-220ATMT-030SEE | MS220.3 | 1 | CV | Muro separador para transformador | Und
TP-220ATMT-030SEE | RTB220.3 | 1 | CV | Rieles y base de Tiro para transformador | Und
TP-220ATMT-030SEE | BT220.3 | 1 | CV | Rieles y base de Tiro de acceso principal para transformador | Und
TP-220ATMT-030SEE | CCC220T | 1 | EC | Cables de Control | Cjto
TP-220ATMT-030SEE | RSC220T | 1 | EC | Conexión al Sistema de RTP de los equipos | Cjto
TP-220ATMT-030SEE | N2XSYMT | 546 | EC | Cable de Potencia Unipolar y otros | m
TP-220ATMT-030SEE | TERMMT | 2 | EC | Terminal media tension | Kit.
TP-220ATMT-030SEE | RBC220 | 1 | EC | Tablero de regulador de tensión | Cjto
TP-220ATMT-030SEE | ACCO041 | 1 | EC | Sistema automatico de deteccion contra incendio | Cjto
TP-220ATMT-030SEE | TPT-220ATMT-030-1050 | 1 | EP | Transformador de potencia 220ATMT kV, 30 MVA (ONAF), 1050 kVp BIL | Und
TP-220ATMT-030SEE | PPS_TP | 1 | GE | PRUEBAS Y PUESTA EN SERVICIO | Gbl
TP-220ATMT-030SEE | ID | 0.0386 | GE | INGENIERIA DE DETALLE | Gbl
TP-220ATMT-030SEE | GGC | 0.1 | GE | GASTOS GENERALES DEL CONTRATISTA | Gbl
TP-220ATMT-030SEE | UGC | 0.1 | GE | UTILIDADES DEL CONTRATISTA | Gbl
TP-220ATMT-030COE | TP220.3CO | 1 | CV | Bases de Base de Transformador - incluye Fosa de Aceite, Buzon de cables y Losa de Rieles | Und
TP-220ATMT-030COE | MS220.3 | 1 | CV | Muro separador para transformador | Und
TP-220ATMT-030COE | RTB220.3 | 1 | CV | Rieles y base de Tiro para transformador | Und
TP-220ATMT-030COE | BT220.3 | 1 | CV | Rieles y base de Tiro de acceso principal para transformador | Und
TP-220ATMT-030COE | CCC220T | 1 | EC | Cables de Control | Cjto
TP-220ATMT-030COE | RSC220T | 1 | EC | Conexión al Sistema de RTP de los equipos | Cjto
TP-220ATMT-030COE | N2XSYMT | 546 | EC | Cable de Potencia Unipolar y otros | m
TP-220ATMT-030COE | TERMMT | 2 | EC | Terminal media tension | Kit.
TP-220ATMT-030COE | RBC220 | 1 | EC | Tablero de regulador de tensión | Cjto
TP-220ATMT-030COE | ACCO041 | 1 | EC | Sistema automatico de deteccion contra incendio | Cjto
TP-220ATMT-030COE | TPT-220ATMT-030-1050 | 1 | EP | Transformador de potencia 220ATMT kV, 30 MVA (ONAF), 1050 kVp BIL | Und
TP-220ATMT-030COE | PPS_TP | 1 | GE | PRUEBAS Y PUESTA EN SERVICIO | Gbl
TP-220ATMT-030COE | ID | 0.0386 | GE | INGENIERIA DE DETALLE | Gbl
TP-220ATMT-030COE | GGC | 0.1 | GE | GASTOS GENERALES DEL CONTRATISTA | Gbl
TP-220ATMT-030COE | UGC | 0.1 | GE | UTILIDADES DEL CONTRATISTA | Gbl
TP-220ATMT-020SIE | TP220.2SI | 1 | CV | Bases de Base de Transformador - incluye Fosa de Aceite, Buzon de cables y Losa de Rieles | Und
TP-220ATMT-020SIE | MS220.2 | 1 | CV | Muro separador para transformador | Und
TP-220ATMT-020SIE | RTB220.2 | 1 | CV | Rieles y base de Tiro para transformador | Und
TP-220ATMT-020SIE | BT220.2 | 1 | CV | Rieles y base de Tiro de acceso principal para transformador | Und
TP-220ATMT-020SIE | CCC220T | 1 | EC | Cables de Control | Cjto
TP-220ATMT-020SIE | RSC220T | 1 | EC | Conexión al Sistema de RTP de los equipos | Cjto
TP-220ATMT-020SIE | N2XSYMT | 546 | EC | Cable de Potencia Unipolar y otros | m
TP-220ATMT-020SIE | TERMMT | 2 | EC | Terminal media tension | Kit.
TP-220ATMT-020SIE | RBC220 | 1 | EC | Tablero de regulador de tensión | Cjto
TP-220ATMT-020SIE | ACCO041 | 1 | EC | Sistema automatico de deteccion contra incendio | Cjto
TP-220ATMT-020SIE | TPT-220ATMT-020-1300 | 1 | EP | Transformador de potencia 220ATMT kV, 20 MVA (ONAF), 1300 kVp BIL | Und
TP-220ATMT-020SIE | PPS_TP | 1 | GE | PRUEBAS Y PUESTA EN SERVICIO | Gbl
TP-220ATMT-020SIE | ID | 0.0386 | GE | INGENIERIA DE DETALLE | Gbl
TP-220ATMT-020SIE | GGC | 0.1 | GE | GASTOS GENERALES DEL CONTRATISTA | Gbl
TP-220ATMT-020SIE | UGC | 0.1 | GE | UTILIDADES DEL CONTRATISTA | Gbl
TP-220ATMT-020SEE | TP220.2SE | 1 | CV | Bases de Base de Transformador - incluye Fosa de Aceite, Buzon de cables y Losa de Rieles | Und
TP-220ATMT-020SEE | MS220.2 | 1 | CV | Muro separador para transformador | Und
TP-220ATMT-020SEE | RTB220.2 | 1 | CV | Rieles y base de Tiro para transformador | Und
TP-220ATMT-020SEE | BT220.2 | 1 | CV | Rieles y base de Tiro de acceso principal para transformador | Und
TP-220ATMT-020SEE | CCC220T | 1 | EC | Cables de Control | Cjto
TP-220ATMT-020SEE | RSC220T | 1 | EC | Conexión al Sistema de RTP de los equipos | Cjto
TP-220ATMT-020SEE | N2XSYMT | 546 | EC | Cable de Potencia Unipolar y otros | m
TP-220ATMT-020SEE | TERMMT | 2 | EC | Terminal media tension | Kit.
TP-220ATMT-020SEE | RBC220 | 1 | EC | Tablero de regulador de tensión | Cjto
TP-220ATMT-020SEE | ACCO041 | 1 | EC | Sistema automatico de deteccion contra incendio | Cjto
TP-220ATMT-020SEE | TPT-220ATMT-020-1050 | 1 | EP | Transformador de potencia 220ATMT kV, 20 MVA (ONAF), 1050 kVp BIL | Und
TP-220ATMT-020SEE | PPS_TP | 1 | GE | PRUEBAS Y PUESTA EN SERVICIO | Gbl
TP-220ATMT-020SEE | ID | 0.0386 | GE | INGENIERIA DE DETALLE | Gbl
TP-220ATMT-020SEE | GGC | 0.1 | GE | GASTOS GENERALES DEL CONTRATISTA | Gbl
TP-220ATMT-020SEE | UGC | 0.1 | GE | UTILIDADES DEL CONTRATISTA | Gbl
TP-220ATMT-020COE | TP220.2CO | 1 | CV | Bases de Base de Transformador - incluye Fosa de Aceite, Buzon de cables y Losa de Rieles | Und
TP-220ATMT-020COE | MS220.2 | 1 | CV | Muro separador para transformador | Und
TP-220ATMT-020COE | RTB220.2 | 1 | CV | Rieles y base de Tiro para transformador | Und
TP-220ATMT-020COE | BT220.2 | 1 | CV | Rieles y base de Tiro de acceso principal para transformador | Und
TP-220ATMT-020COE | CCC220T | 1 | EC | Cables de Control | Cjto
TP-220ATMT-020COE | RSC220T | 1 | EC | Conexión al Sistema de RTP de los equipos | Cjto
TP-220ATMT-020COE | N2XSYMT | 546 | EC | Cable de Potencia Unipolar y otros | m
TP-220ATMT-020COE | TERMMT | 2 | EC | Terminal media tension | Kit.
TP-220ATMT-020COE | RBC220 | 1 | EC | Tablero de regulador de tensión | Cjto
TP-220ATMT-020COE | ACCO041 | 1 | EC | Sistema automatico de deteccion contra incendio | Cjto
TP-220ATMT-020COE | TPT-220ATMT-020-1050 | 1 | EP | Transformador de potencia 220ATMT kV, 20 MVA (ONAF), 1050 kVp BIL | Und
TP-220ATMT-020COE | PPS_TP | 1 | GE | PRUEBAS Y PUESTA EN SERVICIO | Gbl
TP-220ATMT-020COE | ID | 0.0386 | GE | INGENIERIA DE DETALLE | Gbl
TP-220ATMT-020COE | GGC | 0.1 | GE | GASTOS GENERALES DEL CONTRATISTA | Gbl
TP-220ATMT-020COE | UGC | 0.1 | GE | UTILIDADES DEL CONTRATISTA | Gbl
TP-138MT-080SIE | TP138.4SI | 1 | CV | Bases de Base de Transformador - incluye Fosa de Aceite, Buzon de cables y Losa de Rieles | Und
TP-138MT-080SIE | MS138.4 | 1 | CV | Muro separador para transformador | Und
TP-138MT-080SIE | RTB138.4 | 1 | CV | Rieles y base de Tiro para transformador | Und
TP-138MT-080SIE | BT138.4 | 1 | CV | Rieles y base de Tiro de acceso principal para transformador | Und
TP-138MT-080SIE | CCC138D | 1 | EC | Cables de Control | Cjto
TP-138MT-080SIE | RSC138D | 1 | EC | Conexión al Sistema de RTP de los equipos | Cjto
TP-138MT-080SIE | N2XSYMT | 1386 | EC | Cable de Potencia Unipolar y otros | m
TP-138MT-080SIE | TERMMT | 6 | EC | Terminal media tension | Kit.
TP-138MT-080SIE | RBC138 | 1 | EC | Tablero de regulador de tensión | Cjto
TP-138MT-080SIE | ACCO041 | 1 | EC | Sistema automatico de deteccion contra incendio | Cjto
TP-138MT-080SIE | TPD-138MT-080-0850 | 1 | EP | Transformador de potencia 138MT kV, 80 MVA (ONAF), 850 kVp BIL | Und
TP-138MT-080SIE | PPS_TP | 1 | GE | PRUEBAS Y PUESTA EN SERVICIO | Gbl
TP-138MT-080SIE | ID | 0.0386 | GE | INGENIERIA DE DETALLE | Gbl
TP-138MT-080SIE | GGC | 0.1 | GE | GASTOS GENERALES DEL CONTRATISTA | Gbl
TP-138MT-080SIE | UGC | 0.1 | GE | UTILIDADES DEL CONTRATISTA | Gbl
TP-138MT-080SEE | TP138.4SE | 1 | CV | Bases de Base de Transformador - incluye Fosa de Aceite, Buzon de cables y Losa de Rieles | Und
TP-138MT-080SEE | MS138.4 | 1 | CV | Muro separador para transformador | Und
TP-138MT-080SEE | RTB138.4 | 1 | CV | Rieles y base de Tiro para transformador | Und
TP-138MT-080SEE | BT138.4 | 1 | CV | Rieles y base de Tiro de acceso principal para transformador | Und
TP-138MT-080SEE | CCC138D | 1 | EC | Cables de Control | Cjto
TP-138MT-080SEE | RSC138D | 1 | EC | Conexión al Sistema de RTP de los equipos | Cjto
TP-138MT-080SEE | N2XSYMT | 1386 | EC | Cable de Potencia Unipolar y otros | m
TP-138MT-080SEE | TERMMT | 6 | EC | Terminal media tension | Kit.
TP-138MT-080SEE | RBC138 | 1 | EC | Tablero de regulador de tensión | Cjto
TP-138MT-080SEE | ACCO041 | 1 | EC | Sistema automatico de deteccion contra incendio | Cjto
TP-138MT-080SEE | TPD-138MT-080-0650 | 1 | EP | Transformador de potencia 138MT kV, 80 MVA (ONAF), 650 kVp BIL | Und
TP-138MT-080SEE | PPS_TP | 1 | GE | PRUEBAS Y PUESTA EN SERVICIO | Gbl
TP-138MT-080SEE | ID | 0.0386 | GE | INGENIERIA DE DETALLE | Gbl
TP-138MT-080SEE | GGC | 0.1 | GE | GASTOS GENERALES DEL CONTRATISTA | Gbl
TP-138MT-080SEE | UGC | 0.1 | GE | UTILIDADES DEL CONTRATISTA | Gbl
TP-138MT-080COE | TP138.4CO | 1 | CV | Bases de Base de Transformador - incluye Fosa de Aceite, Buzon de cables y Losa de Rieles | Und
TP-138MT-080COE | MS138.4 | 1 | CV | Muro separador para transformador | Und
TP-138MT-080COE | RTB138.4 | 1 | CV | Rieles y base de Tiro para transformador | Und
TP-138MT-080COE | BT138.4 | 1 | CV | Rieles y base de Tiro de acceso principal para transformador | Und
TP-138MT-080COE | CCC138D | 1 | EC | Cables de Control | Cjto
TP-138MT-080COE | RSC138D | 1 | EC | Conexión al Sistema de RTP de los equipos | Cjto
TP-138MT-080COE | N2XSYMT | 1386 | EC | Cable de Potencia Unipolar y otros | m
TP-138MT-080COE | TERMMT | 6 | EC | Terminal media tension | Kit.
TP-138MT-080COE | RBC138 | 1 | EC | Tablero de regulador de tensión | Cjto
TP-138MT-080COE | ACCO041 | 1 | EC | Sistema automatico de deteccion contra incendio | Cjto
TP-138MT-080COE | TPD-138MT-080-0650 | 1 | EP | Transformador de potencia 138MT kV, 80 MVA (ONAF), 650 kVp BIL | Und
TP-138MT-080COE | PPS_TP | 1 | GE | PRUEBAS Y PUESTA EN SERVICIO | Gbl
TP-138MT-080COE | ID | 0.0386 | GE | INGENIERIA DE DETALLE | Gbl
TP-138MT-080COE | GGC | 0.1 | GE | GASTOS GENERALES DEL CONTRATISTA | Gbl
TP-138MT-080COE | UGC | 0.1 | GE | UTILIDADES DEL CONTRATISTA | Gbl
TP-138MT-075SIE | TP138.4SI | 1 | CV | Bases de Base de Transformador - incluye Fosa de Aceite, Buzon de cables y Losa de Rieles | Und
TP-138MT-075SIE | MS138.4 | 1 | CV | Muro separador para transformador | Und
TP-138MT-075SIE | RTB138.4 | 1 | CV | Rieles y base de Tiro para transformador | Und
TP-138MT-075SIE | BT138.4 | 1 | CV | Rieles y base de Tiro de acceso principal para transformador | Und
TP-138MT-075SIE | CCC138D | 1 | EC | Cables de Control | Cjto
TP-138MT-075SIE | RSC138D | 1 | EC | Conexión al Sistema de RTP de los equipos | Cjto
TP-138MT-075SIE | N2XSYMT | 1386 | EC | Cable de Potencia Unipolar y otros | m
TP-138MT-075SIE | TERMMT | 6 | EC | Terminal media tension | Kit.
TP-138MT-075SIE | RBC138 | 1 | EC | Tablero de regulador de tensión | Cjto
TP-138MT-075SIE | ACCO041 | 1 | EC | Sistema automatico de deteccion contra incendio | Cjto
TP-138MT-075SIE | TPD-138MT-075-0850 | 1 | EP | Transformador de potencia 138MT kV, 75 MVA (ONAF), 850 kVp BIL | Und
TP-138MT-075SIE | PPS_TP | 1 | GE | PRUEBAS Y PUESTA EN SERVICIO | Gbl
TP-138MT-075SIE | ID | 0.0386 | GE | INGENIERIA DE DETALLE | Gbl
TP-138MT-075SIE | GGC | 0.1 | GE | GASTOS GENERALES DEL CONTRATISTA | Gbl
TP-138MT-075SIE | UGC | 0.1 | GE | UTILIDADES DEL CONTRATISTA | Gbl
TP-138MT-075SEE | TP138.4SE | 1 | CV | Bases de Base de Transformador - incluye Fosa de Aceite, Buzon de cables y Losa de Rieles | Und
TP-138MT-075SEE | MS138.4 | 1 | CV | Muro separador para transformador | Und
TP-138MT-075SEE | RTB138.4 | 1 | CV | Rieles y base de Tiro para transformador | Und
TP-138MT-075SEE | BT138.4 | 1 | CV | Rieles y base de Tiro de acceso principal para transformador | Und
TP-138MT-075SEE | CCC138D | 1 | EC | Cables de Control | Cjto
TP-138MT-075SEE | RSC138D | 1 | EC | Conexión al Sistema de RTP de los equipos | Cjto
TP-138MT-075SEE | N2XSYMT | 1386 | EC | Cable de Potencia Unipolar y otros | m
TP-138MT-075SEE | TERMMT | 6 | EC | Terminal media tension | Kit.
TP-138MT-075SEE | RBC138 | 1 | EC | Tablero de regulador de tensión | Cjto
TP-138MT-075SEE | ACCO041 | 1 | EC | Sistema automatico de deteccion contra incendio | Cjto
TP-138MT-075SEE | TPD-138MT-075-0650 | 1 | EP | Transformador de potencia 138MT kV, 75 MVA (ONAF), 650 kVp BIL | Und
TP-138MT-075SEE | PPS_TP | 1 | GE | PRUEBAS Y PUESTA EN SERVICIO | Gbl
TP-138MT-075SEE | ID | 0.0386 | GE | INGENIERIA DE DETALLE | Gbl
TP-138MT-075SEE | GGC | 0.1 | GE | GASTOS GENERALES DEL CONTRATISTA | Gbl
TP-138MT-075SEE | UGC | 0.1 | GE | UTILIDADES DEL CONTRATISTA | Gbl
TP-138MT-075COE | TP138.4CO | 1 | CV | Bases de Base de Transformador - incluye Fosa de Aceite, Buzon de cables y Losa de Rieles | Und
TP-138MT-075COE | MS138.4 | 1 | CV | Muro separador para transformador | Und
TP-138MT-075COE | RTB138.4 | 1 | CV | Rieles y base de Tiro para transformador | Und
TP-138MT-075COE | BT138.4 | 1 | CV | Rieles y base de Tiro de acceso principal para transformador | Und
TP-138MT-075COE | CCC138D | 1 | EC | Cables de Control | Cjto
TP-138MT-075COE | RSC138D | 1 | EC | Conexión al Sistema de RTP de los equipos | Cjto
TP-138MT-075COE | N2XSYMT | 1386 | EC | Cable de Potencia Unipolar y otros | m
TP-138MT-075COE | TERMMT | 6 | EC | Terminal media tension | Kit.
TP-138MT-075COE | RBC138 | 1 | EC | Tablero de regulador de tensión | Cjto
TP-138MT-075COE | ACCO041 | 1 | EC | Sistema automatico de deteccion contra incendio | Cjto
TP-138MT-075COE | TPD-138MT-075-0650 | 1 | EP | Transformador de potencia 138MT kV, 75 MVA (ONAF), 650 kVp BIL | Und
TP-138MT-075COE | PPS_TP | 1 | GE | PRUEBAS Y PUESTA EN SERVICIO | Gbl
TP-138MT-075COE | ID | 0.0386 | GE | INGENIERIA DE DETALLE | Gbl
TP-138MT-075COE | GGC | 0.1 | GE | GASTOS GENERALES DEL CONTRATISTA | Gbl
TP-138MT-075COE | UGC | 0.1 | GE | UTILIDADES DEL CONTRATISTA | Gbl
TP-138MT-070SIE | TP138.4SI | 1 | CV | Bases de Base de Transformador - incluye Fosa de Aceite, Buzon de cables y Losa de Rieles | Und
TP-138MT-070SIE | MS138.4 | 1 | CV | Muro separador para transformador | Und
TP-138MT-070SIE | RTB138.4 | 1 | CV | Rieles y base de Tiro para transformador | Und
TP-138MT-070SIE | BT138.4 | 1 | CV | Rieles y base de Tiro de acceso principal para transformador | Und
TP-138MT-070SIE | CCC138D | 1 | EC | Cables de Control | Cjto
TP-138MT-070SIE | RSC138D | 1 | EC | Conexión al Sistema de RTP de los equipos | Cjto
TP-138MT-070SIE | N2XSYMT | 1386 | EC | Cable de Potencia Unipolar y otros | m
TP-138MT-070SIE | TERMMT | 6 | EC | Terminal media tension | Kit.
TP-138MT-070SIE | RBC138 | 1 | EC | Tablero de regulador de tensión | Cjto
TP-138MT-070SIE | ACCO041 | 1 | EC | Sistema automatico de deteccion contra incendio | Cjto
TP-138MT-070SIE | TPD-138MT-070-0850 | 1 | EP | Transformador de potencia 138MT kV, 70 MVA (ONAF), 850 kVp BIL | Und
TP-138MT-070SIE | PPS_TP | 1 | GE | PRUEBAS Y PUESTA EN SERVICIO | Gbl
TP-138MT-070SIE | ID | 0.0386 | GE | INGENIERIA DE DETALLE | Gbl
TP-138MT-070SIE | GGC | 0.1 | GE | GASTOS GENERALES DEL CONTRATISTA | Gbl
TP-138MT-070SIE | UGC | 0.1 | GE | UTILIDADES DEL CONTRATISTA | Gbl
TP-138MT-070SEE | TP138.4SE | 1 | CV | Bases de Base de Transformador - incluye Fosa de Aceite, Buzon de cables y Losa de Rieles | Und
TP-138MT-070SEE | MS138.4 | 1 | CV | Muro separador para transformador | Und
TP-138MT-070SEE | RTB138.4 | 1 | CV | Rieles y base de Tiro para transformador | Und
TP-138MT-070SEE | BT138.4 | 1 | CV | Rieles y base de Tiro de acceso principal para transformador | Und
TP-138MT-070SEE | CCC138D | 1 | EC | Cables de Control | Cjto
TP-138MT-070SEE | RSC138D | 1 | EC | Conexión al Sistema de RTP de los equipos | Cjto
TP-138MT-070SEE | N2XSYMT | 1386 | EC | Cable de Potencia Unipolar y otros | m
TP-138MT-070SEE | TERMMT | 6 | EC | Terminal media tension | Kit.
TP-138MT-070SEE | RBC138 | 1 | EC | Tablero de regulador de tensión | Cjto
TP-138MT-070SEE | ACCO041 | 1 | EC | Sistema automatico de deteccion contra incendio | Cjto
TP-138MT-070SEE | TPD-138MT-070-0650 | 1 | EP | Transformador de potencia 138MT kV, 70 MVA (ONAF), 650 kVp BIL | Und
TP-138MT-070SEE | PPS_TP | 1 | GE | PRUEBAS Y PUESTA EN SERVICIO | Gbl
TP-138MT-070SEE | ID | 0.0386 | GE | INGENIERIA DE DETALLE | Gbl
TP-138MT-070SEE | GGC | 0.1 | GE | GASTOS GENERALES DEL CONTRATISTA | Gbl
TP-138MT-070SEE | UGC | 0.1 | GE | UTILIDADES DEL CONTRATISTA | Gbl
TP-138MT-070COE | TP138.4CO | 1 | CV | Bases de Base de Transformador - incluye Fosa de Aceite, Buzon de cables y Losa de Rieles | Und
TP-138MT-070COE | MS138.4 | 1 | CV | Muro separador para transformador | Und
TP-138MT-070COE | RTB138.4 | 1 | CV | Rieles y base de Tiro para transformador | Und
TP-138MT-070COE | BT138.4 | 1 | CV | Rieles y base de Tiro de acceso principal para transformador | Und
TP-138MT-070COE | CCC138D | 1 | EC | Cables de Control | Cjto
TP-138MT-070COE | RSC138D | 1 | EC | Conexión al Sistema de RTP de los equipos | Cjto
TP-138MT-070COE | N2XSYMT | 1386 | EC | Cable de Potencia Unipolar y otros | m
TP-138MT-070COE | TERMMT | 6 | EC | Terminal media tension | Kit.
TP-138MT-070COE | RBC138 | 1 | EC | Tablero de regulador de tensión | Cjto
TP-138MT-070COE | ACCO041 | 1 | EC | Sistema automatico de deteccion contra incendio | Cjto
TP-138MT-070COE | TPD-138MT-070-0650 | 1 | EP | Transformador de potencia 138MT kV, 70 MVA (ONAF), 650 kVp BIL | Und
TP-138MT-070COE | PPS_TP | 1 | GE | PRUEBAS Y PUESTA EN SERVICIO | Gbl
TP-138MT-070COE | ID | 0.0386 | GE | INGENIERIA DE DETALLE | Gbl
TP-138MT-070COE | GGC | 0.1 | GE | GASTOS GENERALES DEL CONTRATISTA | Gbl
TP-138MT-070COE | UGC | 0.1 | GE | UTILIDADES DEL CONTRATISTA | Gbl
TP-138MT-065SIE | TP138.4SI | 1 | CV | Bases de Base de Transformador - incluye Fosa de Aceite, Buzon de cables y Losa de Rieles | Und
TP-138MT-065SIE | MS138.4 | 1 | CV | Muro separador para transformador | Und
TP-138MT-065SIE | RTB138.4 | 1 | CV | Rieles y base de Tiro para transformador | Und
TP-138MT-065SIE | BT138.4 | 1 | CV | Rieles y base de Tiro de acceso principal para transformador | Und
TP-138MT-065SIE | CCC138D | 1 | EC | Cables de Control | Cjto
TP-138MT-065SIE | RSC138D | 1 | EC | Conexión al Sistema de RTP de los equipos | Cjto
TP-138MT-065SIE | N2XSYMT | 924 | EC | Cable de Potencia Unipolar y otros | m
TP-138MT-065SIE | TERMMT | 4 | EC | Terminal media tension | Kit.
TP-138MT-065SIE | RBC138 | 1 | EC | Tablero de regulador de tensión | Cjto
TP-138MT-065SIE | ACCO041 | 1 | EC | Sistema automatico de deteccion contra incendio | Cjto
TP-138MT-065SIE | TPD-138MT-065-0850 | 1 | EP | Transformador de potencia 138MT kV, 65 MVA (ONAF), 850 kVp BIL | Und
TP-138MT-065SIE | PPS_TP | 1 | GE | PRUEBAS Y PUESTA EN SERVICIO | Gbl
TP-138MT-065SIE | ID | 0.0386 | GE | INGENIERIA DE DETALLE | Gbl
TP-138MT-065SIE | GGC | 0.1 | GE | GASTOS GENERALES DEL CONTRATISTA | Gbl
TP-138MT-065SIE | UGC | 0.1 | GE | UTILIDADES DEL CONTRATISTA | Gbl
TP-138MT-065SEE | TP138.4SE | 1 | CV | Bases de Base de Transformador - incluye Fosa de Aceite, Buzon de cables y Losa de Rieles | Und
TP-138MT-065SEE | MS138.4 | 1 | CV | Muro separador para transformador | Und
TP-138MT-065SEE | RTB138.4 | 1 | CV | Rieles y base de Tiro para transformador | Und
TP-138MT-065SEE | BT138.4 | 1 | CV | Rieles y base de Tiro de acceso principal para transformador | Und
TP-138MT-065SEE | CCC138D | 1 | EC | Cables de Control | Cjto
TP-138MT-065SEE | RSC138D | 1 | EC | Conexión al Sistema de RTP de los equipos | Cjto
TP-138MT-065SEE | N2XSYMT | 924 | EC | Cable de Potencia Unipolar y otros | m
TP-138MT-065SEE | TERMMT | 4 | EC | Terminal media tension | Kit.
TP-138MT-065SEE | RBC138 | 1 | EC | Tablero de regulador de tensión | Cjto
TP-138MT-065SEE | ACCO041 | 1 | EC | Sistema automatico de deteccion contra incendio | Cjto
TP-138MT-065SEE | TPD-138MT-065-0650 | 1 | EP | Transformador de potencia 138MT kV, 65 MVA (ONAF), 650 kVp BIL | Und
TP-138MT-065SEE | PPS_TP | 1 | GE | PRUEBAS Y PUESTA EN SERVICIO | Gbl
TP-138MT-065SEE | ID | 0.0386 | GE | INGENIERIA DE DETALLE | Gbl
TP-138MT-065SEE | GGC | 0.1 | GE | GASTOS GENERALES DEL CONTRATISTA | Gbl
TP-138MT-065SEE | UGC | 0.1 | GE | UTILIDADES DEL CONTRATISTA | Gbl
TP-138MT-065COE | TP138.4CO | 1 | CV | Bases de Base de Transformador - incluye Fosa de Aceite, Buzon de cables y Losa de Rieles | Und
TP-138MT-065COE | MS138.4 | 1 | CV | Muro separador para transformador | Und
TP-138MT-065COE | RTB138.4 | 1 | CV | Rieles y base de Tiro para transformador | Und
TP-138MT-065COE | BT138.4 | 1 | CV | Rieles y base de Tiro de acceso principal para transformador | Und
TP-138MT-065COE | CCC138D | 1 | EC | Cables de Control | Cjto
TP-138MT-065COE | RSC138D | 1 | EC | Conexión al Sistema de RTP de los equipos | Cjto
TP-138MT-065COE | N2XSYMT | 924 | EC | Cable de Potencia Unipolar y otros | m
TP-138MT-065COE | TERMMT | 4 | EC | Terminal media tension | Kit.
TP-138MT-065COE | RBC138 | 1 | EC | Tablero de regulador de tensión | Cjto
TP-138MT-065COE | ACCO041 | 1 | EC | Sistema automatico de deteccion contra incendio | Cjto
TP-138MT-065COE | TPD-138MT-065-0650 | 1 | EP | Transformador de potencia 138MT kV, 65 MVA (ONAF), 650 kVp BIL | Und
TP-138MT-065COE | PPS_TP | 1 | GE | PRUEBAS Y PUESTA EN SERVICIO | Gbl
TP-138MT-065COE | ID | 0.0386 | GE | INGENIERIA DE DETALLE | Gbl
TP-138MT-065COE | GGC | 0.1 | GE | GASTOS GENERALES DEL CONTRATISTA | Gbl
TP-138MT-065COE | UGC | 0.1 | GE | UTILIDADES DEL CONTRATISTA | Gbl
TP-138MT-060SIE | TP138.4SI | 1 | CV | Bases de Base de Transformador - incluye Fosa de Aceite, Buzon de cables y Losa de Rieles | Und
TP-138MT-060SIE | MS138.4 | 1 | CV | Muro separador para transformador | Und
TP-138MT-060SIE | RTB138.4 | 1 | CV | Rieles y base de Tiro para transformador | Und
TP-138MT-060SIE | BT138.4 | 1 | CV | Rieles y base de Tiro de acceso principal para transformador | Und
TP-138MT-060SIE | CCC138D | 1 | EC | Cables de Control | Cjto
TP-138MT-060SIE | RSC138D | 1 | EC | Conexión al Sistema de RTP de los equipos | Cjto
TP-138MT-060SIE | N2XSYMT | 924 | EC | Cable de Potencia Unipolar y otros | m
TP-138MT-060SIE | TERMMT | 4 | EC | Terminal media tension | Kit.
TP-138MT-060SIE | RBC138 | 1 | EC | Tablero de regulador de tensión | Cjto
TP-138MT-060SIE | ACCO041 | 1 | EC | Sistema automatico de deteccion contra incendio | Cjto
TP-138MT-060SIE | TPD-138MT-060-0850 | 1 | EP | Transformador de potencia 138MT kV, 60 MVA (ONAF), 850 kVp BIL | Und
TP-138MT-060SIE | PPS_TP | 1 | GE | PRUEBAS Y PUESTA EN SERVICIO | Gbl
TP-138MT-060SIE | ID | 0.0386 | GE | INGENIERIA DE DETALLE | Gbl
TP-138MT-060SIE | GGC | 0.1 | GE | GASTOS GENERALES DEL CONTRATISTA | Gbl
TP-138MT-060SIE | UGC | 0.1 | GE | UTILIDADES DEL CONTRATISTA | Gbl
TP-138MT-060SEE | TP138.4SE | 1 | CV | Bases de Base de Transformador - incluye Fosa de Aceite, Buzon de cables y Losa de Rieles | Und
TP-138MT-060SEE | MS138.4 | 1 | CV | Muro separador para transformador | Und
TP-138MT-060SEE | RTB138.4 | 1 | CV | Rieles y base de Tiro para transformador | Und
TP-138MT-060SEE | BT138.4 | 1 | CV | Rieles y base de Tiro de acceso principal para transformador | Und
TP-138MT-060SEE | CCC138D | 1 | EC | Cables de Control | Cjto
TP-138MT-060SEE | RSC138D | 1 | EC | Conexión al Sistema de RTP de los equipos | Cjto
TP-138MT-060SEE | N2XSYMT | 924 | EC | Cable de Potencia Unipolar y otros | m
TP-138MT-060SEE | TERMMT | 4 | EC | Terminal media tension | Kit.
TP-138MT-060SEE | RBC138 | 1 | EC | Tablero de regulador de tensión | Cjto
TP-138MT-060SEE | ACCO041 | 1 | EC | Sistema automatico de deteccion contra incendio | Cjto
TP-138MT-060SEE | TPD-138MT-060-0650 | 1 | EP | Transformador de potencia 138MT kV, 60 MVA (ONAF), 650 kVp BIL | Und
TP-138MT-060SEE | PPS_TP | 1 | GE | PRUEBAS Y PUESTA EN SERVICIO | Gbl
TP-138MT-060SEE | ID | 0.0386 | GE | INGENIERIA DE DETALLE | Gbl
TP-138MT-060SEE | GGC | 0.1 | GE | GASTOS GENERALES DEL CONTRATISTA | Gbl
TP-138MT-060SEE | UGC | 0.1 | GE | UTILIDADES DEL CONTRATISTA | Gbl
TP-138MT-060COE | TP138.4CO | 1 | CV | Bases de Base de Transformador - incluye Fosa de Aceite, Buzon de cables y Losa de Rieles | Und
TP-138MT-060COE | MS138.4 | 1 | CV | Muro separador para transformador | Und
TP-138MT-060COE | RTB138.4 | 1 | CV | Rieles y base de Tiro para transformador | Und
TP-138MT-060COE | BT138.4 | 1 | CV | Rieles y base de Tiro de acceso principal para transformador | Und
TP-138MT-060COE | CCC138D | 1 | EC | Cables de Control | Cjto
TP-138MT-060COE | RSC138D | 1 | EC | Conexión al Sistema de RTP de los equipos | Cjto
TP-138MT-060COE | N2XSYMT | 924 | EC | Cable de Potencia Unipolar y otros | m
TP-138MT-060COE | TERMMT | 4 | EC | Terminal media tension | Kit.
TP-138MT-060COE | RBC138 | 1 | EC | Tablero de regulador de tensión | Cjto
TP-138MT-060COE | ACCO041 | 1 | EC | Sistema automatico de deteccion contra incendio | Cjto
TP-138MT-060COE | TPD-138MT-060-0650 | 1 | EP | Transformador de potencia 138MT kV, 60 MVA (ONAF), 650 kVp BIL | Und
TP-138MT-060COE | PPS_TP | 1 | GE | PRUEBAS Y PUESTA EN SERVICIO | Gbl
TP-138MT-060COE | ID | 0.0386 | GE | INGENIERIA DE DETALLE | Gbl
TP-138MT-060COE | GGC | 0.1 | GE | GASTOS GENERALES DEL CONTRATISTA | Gbl
TP-138MT-060COE | UGC | 0.1 | GE | UTILIDADES DEL CONTRATISTA | Gbl
TP-138MT-055SIE | TP138.4SI | 1 | CV | Bases de Base de Transformador - incluye Fosa de Aceite, Buzon de cables y Losa de Rieles | Und
TP-138MT-055SIE | MS138.4 | 1 | CV | Muro separador para transformador | Und
TP-138MT-055SIE | RTB138.4 | 1 | CV | Rieles y base de Tiro para transformador | Und
TP-138MT-055SIE | BT138.4 | 1 | CV | Rieles y base de Tiro de acceso principal para transformador | Und
TP-138MT-055SIE | CCC138D | 1 | EC | Cables de Control | Cjto
TP-138MT-055SIE | RSC138D | 1 | EC | Conexión al Sistema de RTP de los equipos | Cjto
TP-138MT-055SIE | N2XSYMT | 924 | EC | Cable de Potencia Unipolar y otros | m
TP-138MT-055SIE | TERMMT | 4 | EC | Terminal media tension | Kit.
TP-138MT-055SIE | RBC138 | 1 | EC | Tablero de regulador de tensión | Cjto
TP-138MT-055SIE | ACCO041 | 1 | EC | Sistema automatico de deteccion contra incendio | Cjto
TP-138MT-055SIE | TPD-138MT-055-0850 | 1 | EP | Transformador de potencia 138MT kV, 55 MVA (ONAF), 850 kVp BIL | Und
TP-138MT-055SIE | PPS_TP | 1 | GE | PRUEBAS Y PUESTA EN SERVICIO | Gbl
TP-138MT-055SIE | ID | 0.0386 | GE | INGENIERIA DE DETALLE | Gbl
TP-138MT-055SIE | GGC | 0.1 | GE | GASTOS GENERALES DEL CONTRATISTA | Gbl
TP-138MT-055SIE | UGC | 0.1 | GE | UTILIDADES DEL CONTRATISTA | Gbl
TP-138MT-055SEE | TP138.4SE | 1 | CV | Bases de Base de Transformador - incluye Fosa de Aceite, Buzon de cables y Losa de Rieles | Und
TP-138MT-055SEE | MS138.4 | 1 | CV | Muro separador para transformador | Und
TP-138MT-055SEE | RTB138.4 | 1 | CV | Rieles y base de Tiro para transformador | Und
TP-138MT-055SEE | BT138.4 | 1 | CV | Rieles y base de Tiro de acceso principal para transformador | Und
TP-138MT-055SEE | CCC138D | 1 | EC | Cables de Control | Cjto
TP-138MT-055SEE | RSC138D | 1 | EC | Conexión al Sistema de RTP de los equipos | Cjto
TP-138MT-055SEE | N2XSYMT | 924 | EC | Cable de Potencia Unipolar y otros | m
TP-138MT-055SEE | TERMMT | 4 | EC | Terminal media tension | Kit.
TP-138MT-055SEE | RBC138 | 1 | EC | Tablero de regulador de tensión | Cjto
TP-138MT-055SEE | ACCO041 | 1 | EC | Sistema automatico de deteccion contra incendio | Cjto
TP-138MT-055SEE | TPD-138MT-055-0650 | 1 | EP | Transformador de potencia 138MT kV, 55 MVA (ONAF), 650 kVp BIL | Und
TP-138MT-055SEE | PPS_TP | 1 | GE | PRUEBAS Y PUESTA EN SERVICIO | Gbl
TP-138MT-055SEE | ID | 0.0386 | GE | INGENIERIA DE DETALLE | Gbl
TP-138MT-055SEE | GGC | 0.1 | GE | GASTOS GENERALES DEL CONTRATISTA | Gbl
TP-138MT-055SEE | UGC | 0.1 | GE | UTILIDADES DEL CONTRATISTA | Gbl
TP-138MT-055COE | TP138.4CO | 1 | CV | Bases de Base de Transformador - incluye Fosa de Aceite, Buzon de cables y Losa de Rieles | Und
TP-138MT-055COE | MS138.4 | 1 | CV | Muro separador para transformador | Und
TP-138MT-055COE | RTB138.4 | 1 | CV | Rieles y base de Tiro para transformador | Und
TP-138MT-055COE | BT138.4 | 1 | CV | Rieles y base de Tiro de acceso principal para transformador | Und
TP-138MT-055COE | CCC138D | 1 | EC | Cables de Control | Cjto
TP-138MT-055COE | RSC138D | 1 | EC | Conexión al Sistema de RTP de los equipos | Cjto
TP-138MT-055COE | N2XSYMT | 924 | EC | Cable de Potencia Unipolar y otros | m
TP-138MT-055COE | TERMMT | 4 | EC | Terminal media tension | Kit.
TP-138MT-055COE | RBC138 | 1 | EC | Tablero de regulador de tensión | Cjto
TP-138MT-055COE | ACCO041 | 1 | EC | Sistema automatico de deteccion contra incendio | Cjto
TP-138MT-055COE | TPD-138MT-055-0650 | 1 | EP | Transformador de potencia 138MT kV, 55 MVA (ONAF), 650 kVp BIL | Und
TP-138MT-055COE | PPS_TP | 1 | GE | PRUEBAS Y PUESTA EN SERVICIO | Gbl
TP-138MT-055COE | ID | 0.0386 | GE | INGENIERIA DE DETALLE | Gbl
TP-138MT-055COE | GGC | 0.1 | GE | GASTOS GENERALES DEL CONTRATISTA | Gbl
TP-138MT-055COE | UGC | 0.1 | GE | UTILIDADES DEL CONTRATISTA | Gbl
TP-138MT-050SIE | TP138.4SI | 1 | CV | Bases de Base de Transformador - incluye Fosa de Aceite, Buzon de cables y Losa de Rieles | Und
TP-138MT-050SIE | MS138.4 | 1 | CV | Muro separador para transformador | Und
TP-138MT-050SIE | RTB138.4 | 1 | CV | Rieles y base de Tiro para transformador | Und
TP-138MT-050SIE | BT138.4 | 1 | CV | Rieles y base de Tiro de acceso principal para transformador | Und
TP-138MT-050SIE | CCC138D | 1 | EC | Cables de Control | Cjto
TP-138MT-050SIE | RSC138D | 1 | EC | Conexión al Sistema de RTP de los equipos | Cjto
TP-138MT-050SIE | N2XSYMT | 924 | EC | Cable de Potencia Unipolar y otros | m
TP-138MT-050SIE | TERMMT | 4 | EC | Terminal media tension | Kit.
TP-138MT-050SIE | RBC138 | 1 | EC | Tablero de regulador de tensión | Cjto
TP-138MT-050SIE | ACCO041 | 1 | EC | Sistema automatico de deteccion contra incendio | Cjto
TP-138MT-050SIE | TPD-138MT-050-0850 | 1 | EP | Transformador de potencia 138MT kV, 50 MVA (ONAF), 850 kVp BIL | Und
TP-138MT-050SIE | PPS_TP | 1 | GE | PRUEBAS Y PUESTA EN SERVICIO | Gbl
TP-138MT-050SIE | ID | 0.0386 | GE | INGENIERIA DE DETALLE | Gbl
TP-138MT-050SIE | GGC | 0.1 | GE | GASTOS GENERALES DEL CONTRATISTA | Gbl
TP-138MT-050SIE | UGC | 0.1 | GE | UTILIDADES DEL CONTRATISTA | Gbl
TP-138MT-050SEE | TP138.4SE | 1 | CV | Bases de Base de Transformador - incluye Fosa de Aceite, Buzon de cables y Losa de Rieles | Und
TP-138MT-050SEE | MS138.4 | 1 | CV | Muro separador para transformador | Und
TP-138MT-050SEE | RTB138.4 | 1 | CV | Rieles y base de Tiro para transformador | Und
TP-138MT-050SEE | BT138.4 | 1 | CV | Rieles y base de Tiro de acceso principal para transformador | Und
TP-138MT-050SEE | CCC138D | 1 | EC | Cables de Control | Cjto
TP-138MT-050SEE | RSC138D | 1 | EC | Conexión al Sistema de RTP de los equipos | Cjto
TP-138MT-050SEE | N2XSYMT | 924 | EC | Cable de Potencia Unipolar y otros | m
TP-138MT-050SEE | TERMMT | 4 | EC | Terminal media tension | Kit.
TP-138MT-050SEE | RBC138 | 1 | EC | Tablero de regulador de tensión | Cjto
TP-138MT-050SEE | ACCO041 | 1 | EC | Sistema automatico de deteccion contra incendio | Cjto
TP-138MT-050SEE | TPD-138MT-050-0650 | 1 | EP | Transformador de potencia 138MT kV, 50 MVA (ONAF), 650 kVp BIL | Und
TP-138MT-050SEE | PPS_TP | 1 | GE | PRUEBAS Y PUESTA EN SERVICIO | Gbl
TP-138MT-050SEE | ID | 0.0386 | GE | INGENIERIA DE DETALLE | Gbl
TP-138MT-050SEE | GGC | 0.1 | GE | GASTOS GENERALES DEL CONTRATISTA | Gbl
TP-138MT-050SEE | UGC | 0.1 | GE | UTILIDADES DEL CONTRATISTA | Gbl
TP-138MT-050COE | TP138.4CO | 1 | CV | Bases de Base de Transformador - incluye Fosa de Aceite, Buzon de cables y Losa de Rieles | Und
TP-138MT-050COE | MS138.4 | 1 | CV | Muro separador para transformador | Und
TP-138MT-050COE | RTB138.4 | 1 | CV | Rieles y base de Tiro para transformador | Und
TP-138MT-050COE | BT138.4 | 1 | CV | Rieles y base de Tiro de acceso principal para transformador | Und
TP-138MT-050COE | CCC138D | 1 | EC | Cables de Control | Cjto
TP-138MT-050COE | RSC138D | 1 | EC | Conexión al Sistema de RTP de los equipos | Cjto
TP-138MT-050COE | N2XSYMT | 924 | EC | Cable de Potencia Unipolar y otros | m
TP-138MT-050COE | TERMMT | 4 | EC | Terminal media tension | Kit.
TP-138MT-050COE | RBC138 | 1 | EC | Tablero de regulador de tensión | Cjto
TP-138MT-050COE | ACCO041 | 1 | EC | Sistema automatico de deteccion contra incendio | Cjto
TP-138MT-050COE | TPD-138MT-050-0650 | 1 | EP | Transformador de potencia 138MT kV, 50 MVA (ONAF), 650 kVp BIL | Und
TP-138MT-050COE | PPS_TP | 1 | GE | PRUEBAS Y PUESTA EN SERVICIO | Gbl
TP-138MT-050COE | ID | 0.0386 | GE | INGENIERIA DE DETALLE | Gbl
TP-138MT-050COE | GGC | 0.1 | GE | GASTOS GENERALES DEL CONTRATISTA | Gbl
TP-138MT-050COE | UGC | 0.1 | GE | UTILIDADES DEL CONTRATISTA | Gbl
TP-138MT-045SIE | TP138.3SI | 1 | CV | Bases de Base de Transformador - incluye Fosa de Aceite, Buzon de cables y Losa de Rieles | Und
TP-138MT-045SIE | MS138.3 | 1 | CV | Muro separador para transformador | Und
TP-138MT-045SIE | RTB138.3 | 1 | CV | Rieles y base de Tiro para transformador | Und
TP-138MT-045SIE | BT138.3 | 1 | CV | Rieles y base de Tiro de acceso principal para transformador | Und
TP-138MT-045SIE | CCC138D | 1 | EC | Cables de Control | Cjto
TP-138MT-045SIE | RSC138D | 1 | EC | Conexión al Sistema de RTP de los equipos | Cjto
TP-138MT-045SIE | N2XSYMT | 694 | EC | Cable de Potencia Unipolar y otros | m
TP-138MT-045SIE | TERMMT | 3 | EC | Terminal media tension | Kit.
TP-138MT-045SIE | RBC138 | 1 | EC | Tablero de regulador de tensión | Cjto
TP-138MT-045SIE | ACCO041 | 1 | EC | Sistema automatico de deteccion contra incendio | Cjto
TP-138MT-045SIE | TPD-138MT-045-0850 | 1 | EP | Transformador de potencia 138MT kV, 45 MVA (ONAF), 850 kVp BIL | Und
TP-138MT-045SIE | PPS_TP | 1 | GE | PRUEBAS Y PUESTA EN SERVICIO | Gbl
TP-138MT-045SIE | ID | 0.0386 | GE | INGENIERIA DE DETALLE | Gbl
TP-138MT-045SIE | GGC | 0.1 | GE | GASTOS GENERALES DEL CONTRATISTA | Gbl
TP-138MT-045SIE | UGC | 0.1 | GE | UTILIDADES DEL CONTRATISTA | Gbl
TP-138MT-045SEE | TP138.3SE | 1 | CV | Bases de Base de Transformador - incluye Fosa de Aceite, Buzon de cables y Losa de Rieles | Und
TP-138MT-045SEE | MS138.3 | 1 | CV | Muro separador para transformador | Und
TP-138MT-045SEE | RTB138.3 | 1 | CV | Rieles y base de Tiro para transformador | Und
TP-138MT-045SEE | BT138.3 | 1 | CV | Rieles y base de Tiro de acceso principal para transformador | Und
TP-138MT-045SEE | CCC138D | 1 | EC | Cables de Control | Cjto
TP-138MT-045SEE | RSC138D | 1 | EC | Conexión al Sistema de RTP de los equipos | Cjto
TP-138MT-045SEE | N2XSYMT | 694 | EC | Cable de Potencia Unipolar y otros | m
TP-138MT-045SEE | TERMMT | 3 | EC | Terminal media tension | Kit.
TP-138MT-045SEE | RBC138 | 1 | EC | Tablero de regulador de tensión | Cjto
TP-138MT-045SEE | ACCO041 | 1 | EC | Sistema automatico de deteccion contra incendio | Cjto
TP-138MT-045SEE | TPD-138MT-045-0650 | 1 | EP | Transformador de potencia 138MT kV, 45 MVA (ONAF), 650 kVp BIL | Und
TP-138MT-045SEE | PPS_TP | 1 | GE | PRUEBAS Y PUESTA EN SERVICIO | Gbl
TP-138MT-045SEE | ID | 0.0386 | GE | INGENIERIA DE DETALLE | Gbl
TP-138MT-045SEE | GGC | 0.1 | GE | GASTOS GENERALES DEL CONTRATISTA | Gbl
TP-138MT-045SEE | UGC | 0.1 | GE | UTILIDADES DEL CONTRATISTA | Gbl
TP-138MT-045COE | TP138.3CO | 1 | CV | Bases de Base de Transformador - incluye Fosa de Aceite, Buzon de cables y Losa de Rieles | Und
TP-138MT-045COE | MS138.3 | 1 | CV | Muro separador para transformador | Und
TP-138MT-045COE | RTB138.3 | 1 | CV | Rieles y base de Tiro para transformador | Und
TP-138MT-045COE | BT138.3 | 1 | CV | Rieles y base de Tiro de acceso principal para transformador | Und
TP-138MT-045COE | CCC138D | 1 | EC | Cables de Control | Cjto
TP-138MT-045COE | RSC138D | 1 | EC | Conexión al Sistema de RTP de los equipos | Cjto
TP-138MT-045COE | N2XSYMT | 694 | EC | Cable de Potencia Unipolar y otros | m
TP-138MT-045COE | TERMMT | 3 | EC | Terminal media tension | Kit.
TP-138MT-045COE | RBC138 | 1 | EC | Tablero de regulador de tensión | Cjto
TP-138MT-045COE | ACCO041 | 1 | EC | Sistema automatico de deteccion contra incendio | Cjto
TP-138MT-045COE | TPD-138MT-045-0650 | 1 | EP | Transformador de potencia 138MT kV, 45 MVA (ONAF), 650 kVp BIL | Und
TP-138MT-045COE | PPS_TP | 1 | GE | PRUEBAS Y PUESTA EN SERVICIO | Gbl
TP-138MT-045COE | ID | 0.0386 | GE | INGENIERIA DE DETALLE | Gbl
TP-138MT-045COE | GGC | 0.1 | GE | GASTOS GENERALES DEL CONTRATISTA | Gbl
TP-138MT-045COE | UGC | 0.1 | GE | UTILIDADES DEL CONTRATISTA | Gbl
TP-138MT-040SIE | TP138.3SI | 1 | CV | Bases de Base de Transformador - incluye Fosa de Aceite, Buzon de cables y Losa de Rieles | Und
TP-138MT-040SIE | MS138.3 | 1 | CV | Muro separador para transformador | Und
TP-138MT-040SIE | RTB138.3 | 1 | CV | Rieles y base de Tiro para transformador | Und
TP-138MT-040SIE | BT138.3 | 1 | CV | Rieles y base de Tiro de acceso principal para transformador | Und
TP-138MT-040SIE | CCC138D | 1 | EC | Cables de Control | Cjto
TP-138MT-040SIE | RSC138D | 1 | EC | Conexión al Sistema de RTP de los equipos | Cjto
TP-138MT-040SIE | N2XSYMT | 462 | EC | Cable de Potencia Unipolar y otros | m
TP-138MT-040SIE | TERMMT | 2 | EC | Terminal media tension | Kit.
TP-138MT-040SIE | RBC138 | 1 | EC | Tablero de regulador de tensión | Cjto
TP-138MT-040SIE | ACCO041 | 1 | EC | Sistema automatico de deteccion contra incendio | Cjto
TP-138MT-040SIE | TPD-138MT-040-0850 | 1 | EP | Transformador de potencia 138MT kV, 40 MVA (ONAF), 850 kVp BIL | Und
TP-138MT-040SIE | PPS_TP | 1 | GE | PRUEBAS Y PUESTA EN SERVICIO | Gbl
TP-138MT-040SIE | ID | 0.0386 | GE | INGENIERIA DE DETALLE | Gbl
TP-138MT-040SIE | GGC | 0.1 | GE | GASTOS GENERALES DEL CONTRATISTA | Gbl
TP-138MT-040SIE | UGC | 0.1 | GE | UTILIDADES DEL CONTRATISTA | Gbl
TP-138MT-040SEE | TP138.3SE | 1 | CV | Bases de Base de Transformador - incluye Fosa de Aceite, Buzon de cables y Losa de Rieles | Und
TP-138MT-040SEE | MS138.3 | 1 | CV | Muro separador para transformador | Und
TP-138MT-040SEE | RTB138.3 | 1 | CV | Rieles y base de Tiro para transformador | Und
TP-138MT-040SEE | BT138.3 | 1 | CV | Rieles y base de Tiro de acceso principal para transformador | Und
TP-138MT-040SEE | CCC138D | 1 | EC | Cables de Control | Cjto
TP-138MT-040SEE | RSC138D | 1 | EC | Conexión al Sistema de RTP de los equipos | Cjto
TP-138MT-040SEE | N2XSYMT | 462 | EC | Cable de Potencia Unipolar y otros | m
TP-138MT-040SEE | TERMMT | 2 | EC | Terminal media tension | Kit.
TP-138MT-040SEE | RBC138 | 1 | EC | Tablero de regulador de tensión | Cjto
TP-138MT-040SEE | ACCO041 | 1 | EC | Sistema automatico de deteccion contra incendio | Cjto
TP-138MT-040SEE | TPD-138MT-040-0650 | 1 | EP | Transformador de potencia 138MT kV, 40 MVA (ONAF), 650 kVp BIL | Und
TP-138MT-040SEE | PPS_TP | 1 | GE | PRUEBAS Y PUESTA EN SERVICIO | Gbl
TP-138MT-040SEE | ID | 0.0386 | GE | INGENIERIA DE DETALLE | Gbl
TP-138MT-040SEE | GGC | 0.1 | GE | GASTOS GENERALES DEL CONTRATISTA | Gbl
TP-138MT-040SEE | UGC | 0.1 | GE | UTILIDADES DEL CONTRATISTA | Gbl
TP-138MT-040COE | TP138.3CO | 1 | CV | Bases de Base de Transformador - incluye Fosa de Aceite, Buzon de cables y Losa de Rieles | Und
TP-138MT-040COE | MS138.3 | 1 | CV | Muro separador para transformador | Und
TP-138MT-040COE | RTB138.3 | 1 | CV | Rieles y base de Tiro para transformador | Und
TP-138MT-040COE | BT138.3 | 1 | CV | Rieles y base de Tiro de acceso principal para transformador | Und
TP-138MT-040COE | CCC138D | 1 | EC | Cables de Control | Cjto
TP-138MT-040COE | RSC138D | 1 | EC | Conexión al Sistema de RTP de los equipos | Cjto
TP-138MT-040COE | N2XSYMT | 462 | EC | Cable de Potencia Unipolar y otros | m
TP-138MT-040COE | TERMMT | 2 | EC | Terminal media tension | Kit.
TP-138MT-040COE | RBC138 | 1 | EC | Tablero de regulador de tensión | Cjto
TP-138MT-040COE | ACCO041 | 1 | EC | Sistema automatico de deteccion contra incendio | Cjto
TP-138MT-040COE | TPD-138MT-040-0650 | 1 | EP | Transformador de potencia 138MT kV, 40 MVA (ONAF), 650 kVp BIL | Und
TP-138MT-040COE | PPS_TP | 1 | GE | PRUEBAS Y PUESTA EN SERVICIO | Gbl
TP-138MT-040COE | ID | 0.0386 | GE | INGENIERIA DE DETALLE | Gbl
TP-138MT-040COE | GGC | 0.1 | GE | GASTOS GENERALES DEL CONTRATISTA | Gbl
TP-138MT-040COE | UGC | 0.1 | GE | UTILIDADES DEL CONTRATISTA | Gbl
TP-138MT-035SIE | TP138.3SI | 1 | CV | Bases de Base de Transformador - incluye Fosa de Aceite, Buzon de cables y Losa de Rieles | Und
TP-138MT-035SIE | MS138.3 | 1 | CV | Muro separador para transformador | Und
TP-138MT-035SIE | RTB138.3 | 1 | CV | Rieles y base de Tiro para transformador | Und
TP-138MT-035SIE | BT138.3 | 1 | CV | Rieles y base de Tiro de acceso principal para transformador | Und
TP-138MT-035SIE | CCC138D | 1 | EC | Cables de Control | Cjto
TP-138MT-035SIE | RSC138D | 1 | EC | Conexión al Sistema de RTP de los equipos | Cjto
TP-138MT-035SIE | N2XSYMT | 462 | EC | Cable de Potencia Unipolar y otros | m
TP-138MT-035SIE | TERMMT | 2 | EC | Terminal media tension | Kit.
TP-138MT-035SIE | RBC138 | 1 | EC | Tablero de regulador de tensión | Cjto
TP-138MT-035SIE | ACCO041 | 1 | EC | Sistema automatico de deteccion contra incendio | Cjto
TP-138MT-035SIE | TPD-138MT-035-0850 | 1 | EP | Transformador de potencia 138MT kV, 35 MVA (ONAF), 850 kVp BIL | Und
TP-138MT-035SIE | PPS_TP | 1 | GE | PRUEBAS Y PUESTA EN SERVICIO | Gbl
TP-138MT-035SIE | ID | 0.0386 | GE | INGENIERIA DE DETALLE | Gbl
TP-138MT-035SIE | GGC | 0.1 | GE | GASTOS GENERALES DEL CONTRATISTA | Gbl
TP-138MT-035SIE | UGC | 0.1 | GE | UTILIDADES DEL CONTRATISTA | Gbl
TP-138MT-035SEE | TP138.3SE | 1 | CV | Bases de Base de Transformador - incluye Fosa de Aceite, Buzon de cables y Losa de Rieles | Und
TP-138MT-035SEE | MS138.3 | 1 | CV | Muro separador para transformador | Und
TP-138MT-035SEE | RTB138.3 | 1 | CV | Rieles y base de Tiro para transformador | Und
TP-138MT-035SEE | BT138.3 | 1 | CV | Rieles y base de Tiro de acceso principal para transformador | Und
TP-138MT-035SEE | CCC138D | 1 | EC | Cables de Control | Cjto
TP-138MT-035SEE | RSC138D | 1 | EC | Conexión al Sistema de RTP de los equipos | Cjto
TP-138MT-035SEE | N2XSYMT | 462 | EC | Cable de Potencia Unipolar y otros | m
TP-138MT-035SEE | TERMMT | 2 | EC | Terminal media tension | Kit.
TP-138MT-035SEE | RBC138 | 1 | EC | Tablero de regulador de tensión | Cjto
TP-138MT-035SEE | ACCO041 | 1 | EC | Sistema automatico de deteccion contra incendio | Cjto
TP-138MT-035SEE | TPD-138MT-035-0650 | 1 | EP | Transformador de potencia 138MT kV, 35 MVA (ONAF), 650 kVp BIL | Und
TP-138MT-035SEE | PPS_TP | 1 | GE | PRUEBAS Y PUESTA EN SERVICIO | Gbl
TP-138MT-035SEE | ID | 0.0386 | GE | INGENIERIA DE DETALLE | Gbl
TP-138MT-035SEE | GGC | 0.1 | GE | GASTOS GENERALES DEL CONTRATISTA | Gbl
TP-138MT-035SEE | UGC | 0.1 | GE | UTILIDADES DEL CONTRATISTA | Gbl
TP-138MT-035COE | TP138.3CO | 1 | CV | Bases de Base de Transformador - incluye Fosa de Aceite, Buzon de cables y Losa de Rieles | Und
TP-138MT-035COE | MS138.3 | 1 | CV | Muro separador para transformador | Und
TP-138MT-035COE | RTB138.3 | 1 | CV | Rieles y base de Tiro para transformador | Und
TP-138MT-035COE | BT138.3 | 1 | CV | Rieles y base de Tiro de acceso principal para transformador | Und
TP-138MT-035COE | CCC138D | 1 | EC | Cables de Control | Cjto
TP-138MT-035COE | RSC138D | 1 | EC | Conexión al Sistema de RTP de los equipos | Cjto
TP-138MT-035COE | N2XSYMT | 462 | EC | Cable de Potencia Unipolar y otros | m
TP-138MT-035COE | TERMMT | 2 | EC | Terminal media tension | Kit.
TP-138MT-035COE | RBC138 | 1 | EC | Tablero de regulador de tensión | Cjto
TP-138MT-035COE | ACCO041 | 1 | EC | Sistema automatico de deteccion contra incendio | Cjto
TP-138MT-035COE | TPD-138MT-035-0650 | 1 | EP | Transformador de potencia 138MT kV, 35 MVA (ONAF), 650 kVp BIL | Und
TP-138MT-035COE | PPS_TP | 1 | GE | PRUEBAS Y PUESTA EN SERVICIO | Gbl
TP-138MT-035COE | ID | 0.0386 | GE | INGENIERIA DE DETALLE | Gbl
TP-138MT-035COE | GGC | 0.1 | GE | GASTOS GENERALES DEL CONTRATISTA | Gbl
TP-138MT-035COE | UGC | 0.1 | GE | UTILIDADES DEL CONTRATISTA | Gbl
TP-138MT-030SIE | TP138.3SI | 1 | CV | Bases de Base de Transformador - incluye Fosa de Aceite, Buzon de cables y Losa de Rieles | Und
TP-138MT-030SIE | MS138.3 | 1 | CV | Muro separador para transformador | Und
TP-138MT-030SIE | RTB138.3 | 1 | CV | Rieles y base de Tiro para transformador | Und
TP-138MT-030SIE | BT138.3 | 1 | CV | Rieles y base de Tiro de acceso principal para transformador | Und
TP-138MT-030SIE | CCC138D | 1 | EC | Cables de Control | Cjto
TP-138MT-030SIE | RSC138D | 1 | EC | Conexión al Sistema de RTP de los equipos | Cjto
TP-138MT-030SIE | N2XSYMT | 462 | EC | Cable de Potencia Unipolar y otros | m
TP-138MT-030SIE | TERMMT | 2 | EC | Terminal media tension | Kit.
TP-138MT-030SIE | RBC138 | 1 | EC | Tablero de regulador de tensión | Cjto
TP-138MT-030SIE | ACCO041 | 1 | EC | Sistema automatico de deteccion contra incendio | Cjto
TP-138MT-030SIE | TPD-138MT-030-0850 | 1 | EP | Transformador de potencia 138MT kV, 30 MVA (ONAF), 850 kVp BIL | Und
TP-138MT-030SIE | PPS_TP | 1 | GE | PRUEBAS Y PUESTA EN SERVICIO | Gbl
TP-138MT-030SIE | ID | 0.0386 | GE | INGENIERIA DE DETALLE | Gbl
TP-138MT-030SIE | GGC | 0.1 | GE | GASTOS GENERALES DEL CONTRATISTA | Gbl
TP-138MT-030SIE | UGC | 0.1 | GE | UTILIDADES DEL CONTRATISTA | Gbl
TP-138MT-030SEE | TP138.3SE | 1 | CV | Bases de Base de Transformador - incluye Fosa de Aceite, Buzon de cables y Losa de Rieles | Und
TP-138MT-030SEE | MS138.3 | 1 | CV | Muro separador para transformador | Und
TP-138MT-030SEE | RTB138.3 | 1 | CV | Rieles y base de Tiro para transformador | Und
TP-138MT-030SEE | BT138.3 | 1 | CV | Rieles y base de Tiro de acceso principal para transformador | Und
TP-138MT-030SEE | CCC138D | 1 | EC | Cables de Control | Cjto
TP-138MT-030SEE | RSC138D | 1 | EC | Conexión al Sistema de RTP de los equipos | Cjto
TP-138MT-030SEE | N2XSYMT | 462 | EC | Cable de Potencia Unipolar y otros | m
TP-138MT-030SEE | TERMMT | 2 | EC | Terminal media tension | Kit.
TP-138MT-030SEE | RBC138 | 1 | EC | Tablero de regulador de tensión | Cjto
TP-138MT-030SEE | ACCO041 | 1 | EC | Sistema automatico de deteccion contra incendio | Cjto
TP-138MT-030SEE | TPD-138MT-030-0650 | 1 | EP | Transformador de potencia 138MT kV, 30 MVA (ONAF), 650 kVp BIL | Und
TP-138MT-030SEE | PPS_TP | 1 | GE | PRUEBAS Y PUESTA EN SERVICIO | Gbl
TP-138MT-030SEE | ID | 0.0386 | GE | INGENIERIA DE DETALLE | Gbl
TP-138MT-030SEE | GGC | 0.1 | GE | GASTOS GENERALES DEL CONTRATISTA | Gbl
TP-138MT-030SEE | UGC | 0.1 | GE | UTILIDADES DEL CONTRATISTA | Gbl
TP-138MT-030COE | TP138.3CO | 1 | CV | Bases de Base de Transformador - incluye Fosa de Aceite, Buzon de cables y Losa de Rieles | Und
TP-138MT-030COE | MS138.3 | 1 | CV | Muro separador para transformador | Und
TP-138MT-030COE | RTB138.3 | 1 | CV | Rieles y base de Tiro para transformador | Und
TP-138MT-030COE | BT138.3 | 1 | CV | Rieles y base de Tiro de acceso principal para transformador | Und
TP-138MT-030COE | CCC138D | 1 | EC | Cables de Control | Cjto
TP-138MT-030COE | RSC138D | 1 | EC | Conexión al Sistema de RTP de los equipos | Cjto
TP-138MT-030COE | N2XSYMT | 462 | EC | Cable de Potencia Unipolar y otros | m
TP-138MT-030COE | TERMMT | 2 | EC | Terminal media tension | Kit.
TP-138MT-030COE | RBC138 | 1 | EC | Tablero de regulador de tensión | Cjto
TP-138MT-030COE | ACCO041 | 1 | EC | Sistema automatico de deteccion contra incendio | Cjto
TP-138MT-030COE | TPD-138MT-030-0650 | 1 | EP | Transformador de potencia 138MT kV, 30 MVA (ONAF), 650 kVp BIL | Und
TP-138MT-030COE | PPS_TP | 1 | GE | PRUEBAS Y PUESTA EN SERVICIO | Gbl
TP-138MT-030COE | ID | 0.0386 | GE | INGENIERIA DE DETALLE | Gbl
TP-138MT-030COE | GGC | 0.1 | GE | GASTOS GENERALES DEL CONTRATISTA | Gbl
TP-138MT-030COE | UGC | 0.1 | GE | UTILIDADES DEL CONTRATISTA | Gbl
TP-138MT-025SIE | TP138.2SI | 1 | CV | Bases de Base de Transformador - incluye Fosa de Aceite, Buzon de cables y Losa de Rieles | Und
TP-138MT-025SIE | MS138.2 | 1 | CV | Muro separador para transformador | Und
TP-138MT-025SIE | RTB138.2 | 1 | CV | Rieles y base de Tiro para transformador | Und
TP-138MT-025SIE | BT138.2 | 1 | CV | Rieles y base de Tiro de acceso principal para transformador | Und
TP-138MT-025SIE | CCC138D | 1 | EC | Cables de Control | Cjto
TP-138MT-025SIE | RSC138D | 1 | EC | Conexión al Sistema de RTP de los equipos | Cjto
TP-138MT-025SIE | N2XSYMT | 462 | EC | Cable de Potencia Unipolar y otros | m
TP-138MT-025SIE | TERMMT | 2 | EC | Terminal media tension | Kit.
TP-138MT-025SIE | RBC138 | 1 | EC | Tablero de regulador de tensión | Cjto
TP-138MT-025SIE | ACCO041 | 1 | EC | Sistema automatico de deteccion contra incendio | Cjto
TP-138MT-025SIE | TPD-138MT-025-0850 | 1 | EP | Transformador de potencia 138MT kV, 25 MVA (ONAF), 850 kVp BIL | Und
TP-138MT-025SIE | PPS_TP | 1 | GE | PRUEBAS Y PUESTA EN SERVICIO | Gbl
TP-138MT-025SIE | ID | 0.0386 | GE | INGENIERIA DE DETALLE | Gbl
TP-138MT-025SIE | GGC | 0.1 | GE | GASTOS GENERALES DEL CONTRATISTA | Gbl
TP-138MT-025SIE | UGC | 0.1 | GE | UTILIDADES DEL CONTRATISTA | Gbl
TP-138MT-025SEE | TP138.2SE | 1 | CV | Bases de Base de Transformador - incluye Fosa de Aceite, Buzon de cables y Losa de Rieles | Und
TP-138MT-025SEE | MS138.2 | 1 | CV | Muro separador para transformador | Und
TP-138MT-025SEE | RTB138.2 | 1 | CV | Rieles y base de Tiro para transformador | Und
TP-138MT-025SEE | BT138.2 | 1 | CV | Rieles y base de Tiro de acceso principal para transformador | Und
TP-138MT-025SEE | CCC138D | 1 | EC | Cables de Control | Cjto
TP-138MT-025SEE | RSC138D | 1 | EC | Conexión al Sistema de RTP de los equipos | Cjto
TP-138MT-025SEE | N2XSYMT | 462 | EC | Cable de Potencia Unipolar y otros | m
TP-138MT-025SEE | TERMMT | 2 | EC | Terminal media tension | Kit.
TP-138MT-025SEE | RBC138 | 1 | EC | Tablero de regulador de tensión | Cjto
TP-138MT-025SEE | ACCO041 | 1 | EC | Sistema automatico de deteccion contra incendio | Cjto
TP-138MT-025SEE | TPD-138MT-025-0650 | 1 | EP | Transformador de potencia 138MT kV, 25 MVA (ONAF), 650 kVp BIL | Und
TP-138MT-025SEE | PPS_TP | 1 | GE | PRUEBAS Y PUESTA EN SERVICIO | Gbl
TP-138MT-025SEE | ID | 0.0386 | GE | INGENIERIA DE DETALLE | Gbl
TP-138MT-025SEE | GGC | 0.1 | GE | GASTOS GENERALES DEL CONTRATISTA | Gbl
TP-138MT-025SEE | UGC | 0.1 | GE | UTILIDADES DEL CONTRATISTA | Gbl
TP-138MT-025COE | TP138.2CO | 1 | CV | Bases de Base de Transformador - incluye Fosa de Aceite, Buzon de cables y Losa de Rieles | Und
TP-138MT-025COE | MS138.2 | 1 | CV | Muro separador para transformador | Und
TP-138MT-025COE | RTB138.2 | 1 | CV | Rieles y base de Tiro para transformador | Und
TP-138MT-025COE | BT138.2 | 1 | CV | Rieles y base de Tiro de acceso principal para transformador | Und
TP-138MT-025COE | CCC138D | 1 | EC | Cables de Control | Cjto
TP-138MT-025COE | RSC138D | 1 | EC | Conexión al Sistema de RTP de los equipos | Cjto
TP-138MT-025COE | N2XSYMT | 462 | EC | Cable de Potencia Unipolar y otros | m
TP-138MT-025COE | TERMMT | 2 | EC | Terminal media tension | Kit.
TP-138MT-025COE | RBC138 | 1 | EC | Tablero de regulador de tensión | Cjto
TP-138MT-025COE | ACCO041 | 1 | EC | Sistema automatico de deteccion contra incendio | Cjto
TP-138MT-025COE | TPD-138MT-025-0650 | 1 | EP | Transformador de potencia 138MT kV, 25 MVA (ONAF), 650 kVp BIL | Und
TP-138MT-025COE | PPS_TP | 1 | GE | PRUEBAS Y PUESTA EN SERVICIO | Gbl
TP-138MT-025COE | ID | 0.0386 | GE | INGENIERIA DE DETALLE | Gbl
TP-138MT-025COE | GGC | 0.1 | GE | GASTOS GENERALES DEL CONTRATISTA | Gbl
TP-138MT-025COE | UGC | 0.1 | GE | UTILIDADES DEL CONTRATISTA | Gbl
TP-138MT-020SIE | TP138.2SI | 1 | CV | Bases de Base de Transformador - incluye Fosa de Aceite, Buzon de cables y Losa de Rieles | Und
TP-138MT-020SIE | MS138.2 | 1 | CV | Muro separador para transformador | Und
TP-138MT-020SIE | RTB138.2 | 1 | CV | Rieles y base de Tiro para transformador | Und
TP-138MT-020SIE | BT138.2 | 1 | CV | Rieles y base de Tiro de acceso principal para transformador | Und
TP-138MT-020SIE | CCC138D | 1 | EC | Cables de Control | Cjto
TP-138MT-020SIE | RSC138D | 1 | EC | Conexión al Sistema de RTP de los equipos | Cjto
TP-138MT-020SIE | N2XSYMT | 462 | EC | Cable de Potencia Unipolar y otros | m
TP-138MT-020SIE | TERMMT | 2 | EC | Terminal media tension | Kit.
TP-138MT-020SIE | RBC138 | 1 | EC | Tablero de regulador de tensión | Cjto
TP-138MT-020SIE | ACCO041 | 1 | EC | Sistema automatico de deteccion contra incendio | Cjto
TP-138MT-020SIE | TPD-138MT-020-0850 | 1 | EP | Transformador de potencia 138MT kV, 20 MVA (ONAF), 850 kVp BIL | Und
TP-138MT-020SIE | PPS_TP | 1 | GE | PRUEBAS Y PUESTA EN SERVICIO | Gbl
TP-138MT-020SIE | ID | 0.0386 | GE | INGENIERIA DE DETALLE | Gbl
TP-138MT-020SIE | GGC | 0.1 | GE | GASTOS GENERALES DEL CONTRATISTA | Gbl
TP-138MT-020SIE | UGC | 0.1 | GE | UTILIDADES DEL CONTRATISTA | Gbl
TP-138MT-020SEE | TP138.2SE | 1 | CV | Bases de Base de Transformador - incluye Fosa de Aceite, Buzon de cables y Losa de Rieles | Und
TP-138MT-020SEE | MS138.2 | 1 | CV | Muro separador para transformador | Und
TP-138MT-020SEE | RTB138.2 | 1 | CV | Rieles y base de Tiro para transformador | Und
TP-138MT-020SEE | BT138.2 | 1 | CV | Rieles y base de Tiro de acceso principal para transformador | Und
TP-138MT-020SEE | CCC138D | 1 | EC | Cables de Control | Cjto
TP-138MT-020SEE | RSC138D | 1 | EC | Conexión al Sistema de RTP de los equipos | Cjto
TP-138MT-020SEE | N2XSYMT | 462 | EC | Cable de Potencia Unipolar y otros | m
TP-138MT-020SEE | TERMMT | 2 | EC | Terminal media tension | Kit.
TP-138MT-020SEE | RBC138 | 1 | EC | Tablero de regulador de tensión | Cjto
TP-138MT-020SEE | ACCO041 | 1 | EC | Sistema automatico de deteccion contra incendio | Cjto
TP-138MT-020SEE | TPD-138MT-020-0650 | 1 | EP | Transformador de potencia 138MT kV, 20 MVA (ONAF), 650 kVp BIL | Und
TP-138MT-020SEE | PPS_TP | 1 | GE | PRUEBAS Y PUESTA EN SERVICIO | Gbl
TP-138MT-020SEE | ID | 0.0386 | GE | INGENIERIA DE DETALLE | Gbl
TP-138MT-020SEE | GGC | 0.1 | GE | GASTOS GENERALES DEL CONTRATISTA | Gbl
TP-138MT-020SEE | UGC | 0.1 | GE | UTILIDADES DEL CONTRATISTA | Gbl
TP-138MT-020COE | TP138.2CO | 1 | CV | Bases de Base de Transformador - incluye Fosa de Aceite, Buzon de cables y Losa de Rieles | Und
TP-138MT-020COE | MS138.2 | 1 | CV | Muro separador para transformador | Und
TP-138MT-020COE | RTB138.2 | 1 | CV | Rieles y base de Tiro para transformador | Und
TP-138MT-020COE | BT138.2 | 1 | CV | Rieles y base de Tiro de acceso principal para transformador | Und
TP-138MT-020COE | CCC138D | 1 | EC | Cables de Control | Cjto
TP-138MT-020COE | RSC138D | 1 | EC | Conexión al Sistema de RTP de los equipos | Cjto
TP-138MT-020COE | N2XSYMT | 462 | EC | Cable de Potencia Unipolar y otros | m
TP-138MT-020COE | TERMMT | 2 | EC | Terminal media tension | Kit.
TP-138MT-020COE | RBC138 | 1 | EC | Tablero de regulador de tensión | Cjto
TP-138MT-020COE | ACCO041 | 1 | EC | Sistema automatico de deteccion contra incendio | Cjto
TP-138MT-020COE | TPD-138MT-020-0650 | 1 | EP | Transformador de potencia 138MT kV, 20 MVA (ONAF), 650 kVp BIL | Und
TP-138MT-020COE | PPS_TP | 1 | GE | PRUEBAS Y PUESTA EN SERVICIO | Gbl
TP-138MT-020COE | ID | 0.0386 | GE | INGENIERIA DE DETALLE | Gbl
TP-138MT-020COE | GGC | 0.1 | GE | GASTOS GENERALES DEL CONTRATISTA | Gbl
TP-138MT-020COE | UGC | 0.1 | GE | UTILIDADES DEL CONTRATISTA | Gbl
TP-138MT-015SIE | TP138.2SI | 1 | CV | Bases de Base de Transformador - incluye Fosa de Aceite, Buzon de cables y Losa de Rieles | Und
TP-138MT-015SIE | MS138.2 | 1 | CV | Muro separador para transformador | Und
TP-138MT-015SIE | RTB138.2 | 1 | CV | Rieles y base de Tiro para transformador | Und
TP-138MT-015SIE | BT138.2 | 1 | CV | Rieles y base de Tiro de acceso principal para transformador | Und
TP-138MT-015SIE | CCC138D | 1 | EC | Cables de Control | Cjto
TP-138MT-015SIE | RSC138D | 1 | EC | Conexión al Sistema de RTP de los equipos | Cjto
TP-138MT-015SIE | N2XSYMT | 462 | EC | Cable de Potencia Unipolar y otros | m
TP-138MT-015SIE | TERMMT | 2 | EC | Terminal media tension | Kit.
TP-138MT-015SIE | RBC138 | 1 | EC | Tablero de regulador de tensión | Cjto
TP-138MT-015SIE | ACCO041 | 1 | EC | Sistema automatico de deteccion contra incendio | Cjto
TP-138MT-015SIE | TPD-138MT-015-0850 | 1 | EP | Transformador de potencia 138MT kV, 15 MVA (ONAF), 850 kVp BIL | Und
TP-138MT-015SIE | PPS_TP | 1 | GE | PRUEBAS Y PUESTA EN SERVICIO | Gbl
TP-138MT-015SIE | ID | 0.0386 | GE | INGENIERIA DE DETALLE | Gbl
TP-138MT-015SIE | GGC | 0.1 | GE | GASTOS GENERALES DEL CONTRATISTA | Gbl
TP-138MT-015SIE | UGC | 0.1 | GE | UTILIDADES DEL CONTRATISTA | Gbl
TP-138MT-015SEE | TP138.2SE | 1 | CV | Bases de Base de Transformador - incluye Fosa de Aceite, Buzon de cables y Losa de Rieles | Und
TP-138MT-015SEE | MS138.2 | 1 | CV | Muro separador para transformador | Und
TP-138MT-015SEE | RTB138.2 | 1 | CV | Rieles y base de Tiro para transformador | Und
TP-138MT-015SEE | BT138.2 | 1 | CV | Rieles y base de Tiro de acceso principal para transformador | Und
TP-138MT-015SEE | CCC138D | 1 | EC | Cables de Control | Cjto
TP-138MT-015SEE | RSC138D | 1 | EC | Conexión al Sistema de RTP de los equipos | Cjto
TP-138MT-015SEE | N2XSYMT | 462 | EC | Cable de Potencia Unipolar y otros | m
TP-138MT-015SEE | TERMMT | 2 | EC | Terminal media tension | Kit.
TP-138MT-015SEE | RBC138 | 1 | EC | Tablero de regulador de tensión | Cjto
TP-138MT-015SEE | ACCO041 | 1 | EC | Sistema automatico de deteccion contra incendio | Cjto
TP-138MT-015SEE | TPD-138MT-015-0650 | 1 | EP | Transformador de potencia 138MT kV, 15 MVA (ONAF), 650 kVp BIL | Und
TP-138MT-015SEE | PPS_TP | 1 | GE | PRUEBAS Y PUESTA EN SERVICIO | Gbl
TP-138MT-015SEE | ID | 0.0386 | GE | INGENIERIA DE DETALLE | Gbl
TP-138MT-015SEE | GGC | 0.1 | GE | GASTOS GENERALES DEL CONTRATISTA | Gbl
TP-138MT-015SEE | UGC | 0.1 | GE | UTILIDADES DEL CONTRATISTA | Gbl
TP-138MT-015COE | TP138.2CO | 1 | CV | Bases de Base de Transformador - incluye Fosa de Aceite, Buzon de cables y Losa de Rieles | Und
TP-138MT-015COE | MS138.2 | 1 | CV | Muro separador para transformador | Und
TP-138MT-015COE | RTB138.2 | 1 | CV | Rieles y base de Tiro para transformador | Und
TP-138MT-015COE | BT138.2 | 1 | CV | Rieles y base de Tiro de acceso principal para transformador | Und
TP-138MT-015COE | CCC138D | 1 | EC | Cables de Control | Cjto
TP-138MT-015COE | RSC138D | 1 | EC | Conexión al Sistema de RTP de los equipos | Cjto
TP-138MT-015COE | N2XSYMT | 462 | EC | Cable de Potencia Unipolar y otros | m
TP-138MT-015COE | TERMMT | 2 | EC | Terminal media tension | Kit.
TP-138MT-015COE | RBC138 | 1 | EC | Tablero de regulador de tensión | Cjto
TP-138MT-015COE | ACCO041 | 1 | EC | Sistema automatico de deteccion contra incendio | Cjto
TP-138MT-015COE | TPD-138MT-015-0650 | 1 | EP | Transformador de potencia 138MT kV, 15 MVA (ONAF), 650 kVp BIL | Und
TP-138MT-015COE | PPS_TP | 1 | GE | PRUEBAS Y PUESTA EN SERVICIO | Gbl
TP-138MT-015COE | ID | 0.0386 | GE | INGENIERIA DE DETALLE | Gbl
TP-138MT-015COE | GGC | 0.1 | GE | GASTOS GENERALES DEL CONTRATISTA | Gbl
TP-138MT-015COE | UGC | 0.1 | GE | UTILIDADES DEL CONTRATISTA | Gbl
TP-138MT-010SIE | TP138.2SI | 1 | CV | Bases de Base de Transformador - incluye Fosa de Aceite, Buzon de cables y Losa de Rieles | Und
TP-138MT-010SIE | MS138.2 | 1 | CV | Muro separador para transformador | Und
TP-138MT-010SIE | RTB138.2 | 1 | CV | Rieles y base de Tiro para transformador | Und
TP-138MT-010SIE | BT138.2 | 1 | CV | Rieles y base de Tiro de acceso principal para transformador | Und
TP-138MT-010SIE | CCC138D | 1 | EC | Cables de Control | Cjto
TP-138MT-010SIE | RSC138D | 1 | EC | Conexión al Sistema de RTP de los equipos | Cjto
TP-138MT-010SIE | N2XSYMT | 462 | EC | Cable de Potencia Unipolar y otros | m
TP-138MT-010SIE | TERMMT | 2 | EC | Terminal media tension | Kit.
TP-138MT-010SIE | RBC138 | 1 | EC | Tablero de regulador de tensión | Cjto
TP-138MT-010SIE | ACCO041 | 1 | EC | Sistema automatico de deteccion contra incendio | Cjto
TP-138MT-010SIE | TPD-138MT-010-0850 | 1 | EP | Transformador de potencia 138MT kV, 10 MVA (ONAF), 850 kVp BIL | Und
TP-138MT-010SIE | PPS_TP | 1 | GE | PRUEBAS Y PUESTA EN SERVICIO | Gbl
TP-138MT-010SIE | ID | 0.0386 | GE | INGENIERIA DE DETALLE | Gbl
TP-138MT-010SIE | GGC | 0.1 | GE | GASTOS GENERALES DEL CONTRATISTA | Gbl
TP-138MT-010SIE | UGC | 0.1 | GE | UTILIDADES DEL CONTRATISTA | Gbl
TP-138MT-010SEE | TP138.2SE | 1 | CV | Bases de Base de Transformador - incluye Fosa de Aceite, Buzon de cables y Losa de Rieles | Und
TP-138MT-010SEE | MS138.2 | 1 | CV | Muro separador para transformador | Und
TP-138MT-010SEE | RTB138.2 | 1 | CV | Rieles y base de Tiro para transformador | Und
TP-138MT-010SEE | BT138.2 | 1 | CV | Rieles y base de Tiro de acceso principal para transformador | Und
TP-138MT-010SEE | CCC138D | 1 | EC | Cables de Control | Cjto
TP-138MT-010SEE | RSC138D | 1 | EC | Conexión al Sistema de RTP de los equipos | Cjto
TP-138MT-010SEE | N2XSYMT | 462 | EC | Cable de Potencia Unipolar y otros | m
TP-138MT-010SEE | TERMMT | 2 | EC | Terminal media tension | Kit.
TP-138MT-010SEE | RBC138 | 1 | EC | Tablero de regulador de tensión | Cjto
TP-138MT-010SEE | ACCO041 | 1 | EC | Sistema automatico de deteccion contra incendio | Cjto
TP-138MT-010SEE | TPD-138MT-010-0650 | 1 | EP | Transformador de potencia 138MT kV, 10 MVA (ONAF), 650 kVp BIL | Und
TP-138MT-010SEE | PPS_TP | 1 | GE | PRUEBAS Y PUESTA EN SERVICIO | Gbl
TP-138MT-010SEE | ID | 0.0386 | GE | INGENIERIA DE DETALLE | Gbl
TP-138MT-010SEE | GGC | 0.1 | GE | GASTOS GENERALES DEL CONTRATISTA | Gbl
TP-138MT-010SEE | UGC | 0.1 | GE | UTILIDADES DEL CONTRATISTA | Gbl
TP-138MT-010COE | TP138.2CO | 1 | CV | Bases de Base de Transformador - incluye Fosa de Aceite, Buzon de cables y Losa de Rieles | Und
TP-138MT-010COE | MS138.2 | 1 | CV | Muro separador para transformador | Und
TP-138MT-010COE | RTB138.2 | 1 | CV | Rieles y base de Tiro para transformador | Und
TP-138MT-010COE | BT138.2 | 1 | CV | Rieles y base de Tiro de acceso principal para transformador | Und
TP-138MT-010COE | CCC138D | 1 | EC | Cables de Control | Cjto
TP-138MT-010COE | RSC138D | 1 | EC | Conexión al Sistema de RTP de los equipos | Cjto
TP-138MT-010COE | N2XSYMT | 462 | EC | Cable de Potencia Unipolar y otros | m
TP-138MT-010COE | TERMMT | 2 | EC | Terminal media tension | Kit.
TP-138MT-010COE | RBC138 | 1 | EC | Tablero de regulador de tensión | Cjto
TP-138MT-010COE | ACCO041 | 1 | EC | Sistema automatico de deteccion contra incendio | Cjto
TP-138MT-010COE | TPD-138MT-010-0650 | 1 | EP | Transformador de potencia 138MT kV, 10 MVA (ONAF), 650 kVp BIL | Und
TP-138MT-010COE | PPS_TP | 1 | GE | PRUEBAS Y PUESTA EN SERVICIO | Gbl
TP-138MT-010COE | ID | 0.0386 | GE | INGENIERIA DE DETALLE | Gbl
TP-138MT-010COE | GGC | 0.1 | GE | GASTOS GENERALES DEL CONTRATISTA | Gbl
TP-138MT-010COE | UGC | 0.1 | GE | UTILIDADES DEL CONTRATISTA | Gbl
TP-138ATMT-100SIE | TP138.5SI | 1 | CV | Bases de Base de Transformador - incluye Fosa de Aceite, Buzon de cables y Losa de Rieles | Und
TP-138ATMT-100SIE | MS138.5 | 1 | CV | Muro separador para transformador | Und
TP-138ATMT-100SIE | RTB138.5 | 1 | CV | Rieles y base de Tiro para transformador | Und
TP-138ATMT-100SIE | BT138.5 | 1 | CV | Rieles y base de Tiro de acceso principal para transformador | Und
TP-138ATMT-100SIE | CCC138T | 1 | EC | Cables de Control | Cjto
TP-138ATMT-100SIE | RSC138T | 1 | EC | Conexión al Sistema de RTP de los equipos | Cjto
TP-138ATMT-100SIE | N2XSYMT | 1386 | EC | Cable de Potencia Unipolar y otros | m
TP-138ATMT-100SIE | TERMMT | 6 | EC | Terminal media tension | Kit.
TP-138ATMT-100SIE | RBC138 | 1 | EC | Tablero de regulador de tensión | Cjto
TP-138ATMT-100SIE | ACCO041 | 1 | EC | Sistema automatico de deteccion contra incendio | Cjto
TP-138ATMT-100SIE | TPT-138ATMT-100-0850 | 1 | EP | Transformador de potencia 138ATMT kV, 100 MVA (ONAF), 850 kVp BIL | Und
TP-138ATMT-100SIE | PPS_TP | 1 | GE | PRUEBAS Y PUESTA EN SERVICIO | Gbl
TP-138ATMT-100SIE | ID | 0.0386 | GE | INGENIERIA DE DETALLE | Gbl
TP-138ATMT-100SIE | GGC | 0.1 | GE | GASTOS GENERALES DEL CONTRATISTA | Gbl
TP-138ATMT-100SIE | UGC | 0.1 | GE | UTILIDADES DEL CONTRATISTA | Gbl
TP-138ATMT-100SEE | TP138.5SE | 1 | CV | Bases de Base de Transformador - incluye Fosa de Aceite, Buzon de cables y Losa de Rieles | Und
TP-138ATMT-100SEE | MS138.5 | 1 | CV | Muro separador para transformador | Und
TP-138ATMT-100SEE | RTB138.5 | 1 | CV | Rieles y base de Tiro para transformador | Und
TP-138ATMT-100SEE | BT138.5 | 1 | CV | Rieles y base de Tiro de acceso principal para transformador | Und
TP-138ATMT-100SEE | CCC138T | 1 | EC | Cables de Control | Cjto
TP-138ATMT-100SEE | RSC138T | 1 | EC | Conexión al Sistema de RTP de los equipos | Cjto
TP-138ATMT-100SEE | N2XSYMT | 1386 | EC | Cable de Potencia Unipolar y otros | m
TP-138ATMT-100SEE | TERMMT | 6 | EC | Terminal media tension | Kit.
TP-138ATMT-100SEE | RBC138 | 1 | EC | Tablero de regulador de tensión | Cjto
TP-138ATMT-100SEE | ACCO041 | 1 | EC | Sistema automatico de deteccion contra incendio | Cjto
TP-138ATMT-100SEE | TPT-138ATMT-100-0650 | 1 | EP | Transformador de potencia 138ATMT kV, 100 MVA (ONAF), 650 kVp BIL | Und
TP-138ATMT-100SEE | PPS_TP | 1 | GE | PRUEBAS Y PUESTA EN SERVICIO | Gbl
TP-138ATMT-100SEE | ID | 0.0386 | GE | INGENIERIA DE DETALLE | Gbl
TP-138ATMT-100SEE | GGC | 0.1 | GE | GASTOS GENERALES DEL CONTRATISTA | Gbl
TP-138ATMT-100SEE | UGC | 0.1 | GE | UTILIDADES DEL CONTRATISTA | Gbl
TP-138ATMT-100COE | TP138.5CO | 1 | CV | Bases de Base de Transformador - incluye Fosa de Aceite, Buzon de cables y Losa de Rieles | Und
TP-138ATMT-100COE | MS138.5 | 1 | CV | Muro separador para transformador | Und
TP-138ATMT-100COE | RTB138.5 | 1 | CV | Rieles y base de Tiro para transformador | Und
TP-138ATMT-100COE | BT138.5 | 1 | CV | Rieles y base de Tiro de acceso principal para transformador | Und
TP-138ATMT-100COE | CCC138T | 1 | EC | Cables de Control | Cjto
TP-138ATMT-100COE | RSC138T | 1 | EC | Conexión al Sistema de RTP de los equipos | Cjto
TP-138ATMT-100COE | N2XSYMT | 1386 | EC | Cable de Potencia Unipolar y otros | m
TP-138ATMT-100COE | TERMMT | 6 | EC | Terminal media tension | Kit.
TP-138ATMT-100COE | RBC138 | 1 | EC | Tablero de regulador de tensión | Cjto
TP-138ATMT-100COE | ACCO041 | 1 | EC | Sistema automatico de deteccion contra incendio | Cjto
TP-138ATMT-100COE | TPT-138ATMT-100-0650 | 1 | EP | Transformador de potencia 138ATMT kV, 100 MVA (ONAF), 650 kVp BIL | Und
TP-138ATMT-100COE | PPS_TP | 1 | GE | PRUEBAS Y PUESTA EN SERVICIO | Gbl
TP-138ATMT-100COE | ID | 0.0386 | GE | INGENIERIA DE DETALLE | Gbl
TP-138ATMT-100COE | GGC | 0.1 | GE | GASTOS GENERALES DEL CONTRATISTA | Gbl
TP-138ATMT-100COE | UGC | 0.1 | GE | UTILIDADES DEL CONTRATISTA | Gbl
TP-138ATMT-095SIE | TP138.4SI | 1 | CV | Bases de Base de Transformador - incluye Fosa de Aceite, Buzon de cables y Losa de Rieles | Und
TP-138ATMT-095SIE | MS138.4 | 1 | CV | Muro separador para transformador | Und
TP-138ATMT-095SIE | RTB138.4 | 1 | CV | Rieles y base de Tiro para transformador | Und
TP-138ATMT-095SIE | BT138.4 | 1 | CV | Rieles y base de Tiro de acceso principal para transformador | Und
TP-138ATMT-095SIE | CCC138T | 1 | EC | Cables de Control | Cjto
TP-138ATMT-095SIE | RSC138T | 1 | EC | Conexión al Sistema de RTP de los equipos | Cjto
TP-138ATMT-095SIE | N2XSYMT | 1386 | EC | Cable de Potencia Unipolar y otros | m
TP-138ATMT-095SIE | TERMMT | 6 | EC | Terminal media tension | Kit.
TP-138ATMT-095SIE | RBC138 | 1 | EC | Tablero de regulador de tensión | Cjto
TP-138ATMT-095SIE | ACCO041 | 1 | EC | Sistema automatico de deteccion contra incendio | Cjto
TP-138ATMT-095SIE | TPT-138ATMT-095-0850 | 1 | EP | Transformador de potencia 138ATMT kV, 95 MVA (ONAF), 850 kVp BIL | Und
TP-138ATMT-095SIE | PPS_TP | 1 | GE | PRUEBAS Y PUESTA EN SERVICIO | Gbl
TP-138ATMT-095SIE | ID | 0.0386 | GE | INGENIERIA DE DETALLE | Gbl
TP-138ATMT-095SIE | GGC | 0.1 | GE | GASTOS GENERALES DEL CONTRATISTA | Gbl
TP-138ATMT-095SIE | UGC | 0.1 | GE | UTILIDADES DEL CONTRATISTA | Gbl
TP-138ATMT-095SEE | TP138.4SE | 1 | CV | Bases de Base de Transformador - incluye Fosa de Aceite, Buzon de cables y Losa de Rieles | Und
TP-138ATMT-095SEE | MS138.4 | 1 | CV | Muro separador para transformador | Und
TP-138ATMT-095SEE | RTB138.4 | 1 | CV | Rieles y base de Tiro para transformador | Und
TP-138ATMT-095SEE | BT138.4 | 1 | CV | Rieles y base de Tiro de acceso principal para transformador | Und
TP-138ATMT-095SEE | CCC138T | 1 | EC | Cables de Control | Cjto
TP-138ATMT-095SEE | RSC138T | 1 | EC | Conexión al Sistema de RTP de los equipos | Cjto
TP-138ATMT-095SEE | ACCO041 | 1 | EC | Sistema automatico de deteccion contra incendio | Cjto
TP-138ATMT-095SEE | N2XSYMT | 1386 | EC | Cable de Potencia Unipolar y otros | m
TP-138ATMT-095SEE | TERMMT | 6 | EC | Terminal media tension | Kit.
TP-138ATMT-095SEE | RBC138 | 1 | EC | Tablero de regulador de tensión | Cjto
TP-138ATMT-095SEE | TPT-138ATMT-095-0650 | 1 | EP | Transformador de potencia 138ATMT kV, 95 MVA (ONAF), 650 kVp BIL | Und
TP-138ATMT-095SEE | PPS_TP | 1 | GE | PRUEBAS Y PUESTA EN SERVICIO | Gbl
TP-138ATMT-095SEE | ID | 0.0386 | GE | INGENIERIA DE DETALLE | Gbl
TP-138ATMT-095SEE | GGC | 0.1 | GE | GASTOS GENERALES DEL CONTRATISTA | Gbl
TP-138ATMT-095SEE | UGC | 0.1 | GE | UTILIDADES DEL CONTRATISTA | Gbl
TP-138ATMT-095COE | TP138.4CO | 1 | CV | Bases de Base de Transformador - incluye Fosa de Aceite, Buzon de cables y Losa de Rieles | Und
TP-138ATMT-095COE | MS138.4 | 1 | CV | Muro separador para transformador | Und
TP-138ATMT-095COE | RTB138.4 | 1 | CV | Rieles y base de Tiro para transformador | Und
TP-138ATMT-095COE | BT138.4 | 1 | CV | Rieles y base de Tiro de acceso principal para transformador | Und
TP-138ATMT-095COE | CCC138T | 1 | EC | Cables de Control | Cjto
TP-138ATMT-095COE | RSC138T | 1 | EC | Conexión al Sistema de RTP de los equipos | Cjto
TP-138ATMT-095COE | N2XSYMT | 1386 | EC | Cable de Potencia Unipolar y otros | m
TP-138ATMT-095COE | TERMMT | 6 | EC | Terminal media tension | Kit.
TP-138ATMT-095COE | RBC138 | 1 | EC | Tablero de regulador de tensión | Cjto
TP-138ATMT-095COE | ACCO041 | 1 | EC | Sistema automatico de deteccion contra incendio | Cjto
TP-138ATMT-095COE | TPT-138ATMT-095-0650 | 1 | EP | Transformador de potencia 138ATMT kV, 95 MVA (ONAF), 650 kVp BIL | Und
TP-138ATMT-095COE | PPS_TP | 1 | GE | PRUEBAS Y PUESTA EN SERVICIO | Gbl
TP-138ATMT-095COE | ID | 0.0386 | GE | INGENIERIA DE DETALLE | Gbl
TP-138ATMT-095COE | GGC | 0.1 | GE | GASTOS GENERALES DEL CONTRATISTA | Gbl
TP-138ATMT-095COE | UGC | 0.1 | GE | UTILIDADES DEL CONTRATISTA | Gbl
TP-138ATMT-090SIE | TP138.4SI | 1 | CV | Bases de Base de Transformador - incluye Fosa de Aceite, Buzon de cables y Losa de Rieles | Und
TP-138ATMT-090SIE | MS138.4 | 1 | CV | Muro separador para transformador | Und
TP-138ATMT-090SIE | RTB138.4 | 1 | CV | Rieles y base de Tiro para transformador | Und
TP-138ATMT-090SIE | BT138.4 | 1 | CV | Rieles y base de Tiro de acceso principal para transformador | Und
TP-138ATMT-090SIE | CCC138T | 1 | EC | Cables de Control | Cjto
TP-138ATMT-090SIE | RSC138T | 1 | EC | Conexión al Sistema de RTP de los equipos | Cjto
TP-138ATMT-090SIE | N2XSYMT | 1386 | EC | Cable de Potencia Unipolar y otros | m
TP-138ATMT-090SIE | TERMMT | 6 | EC | Terminal media tension | Kit.
TP-138ATMT-090SIE | RBC138 | 1 | EC | Tablero de regulador de tensión | Cjto
TP-138ATMT-090SIE | ACCO041 | 1 | EC | Sistema automatico de deteccion contra incendio | Cjto
TP-138ATMT-090SIE | TPT-138ATMT-090-0850 | 1 | EP | Transformador de potencia 138ATMT kV, 90 MVA (ONAF), 850 kVp BIL | Und
TP-138ATMT-090SIE | PPS_TP | 1 | GE | PRUEBAS Y PUESTA EN SERVICIO | Gbl
TP-138ATMT-090SIE | ID | 0.0386 | GE | INGENIERIA DE DETALLE | Gbl
TP-138ATMT-090SIE | GGC | 0.1 | GE | GASTOS GENERALES DEL CONTRATISTA | Gbl
TP-138ATMT-090SIE | UGC | 0.1 | GE | UTILIDADES DEL CONTRATISTA | Gbl
TP-138ATMT-090SEE | TP138.4SE | 1 | CV | Bases de Base de Transformador - incluye Fosa de Aceite, Buzon de cables y Losa de Rieles | Und
TP-138ATMT-090SEE | MS138.4 | 1 | CV | Muro separador para transformador | Und
TP-138ATMT-090SEE | RTB138.4 | 1 | CV | Rieles y base de Tiro para transformador | Und
TP-138ATMT-090SEE | BT138.4 | 1 | CV | Rieles y base de Tiro de acceso principal para transformador | Und
TP-138ATMT-090SEE | CCC138T | 1 | EC | Cables de Control | Cjto
TP-138ATMT-090SEE | RSC138T | 1 | EC | Conexión al Sistema de RTP de los equipos | Cjto
TP-138ATMT-090SEE | ACCO041 | 1 | EC | Sistema automatico de deteccion contra incendio | Cjto
TP-138ATMT-090SEE | N2XSYMT | 1386 | EC | Cable de Potencia Unipolar y otros | m
TP-138ATMT-090SEE | TERMMT | 6 | EC | Terminal media tension | Kit.
TP-138ATMT-090SEE | RBC138 | 1 | EC | Tablero de regulador de tensión | Cjto
TP-138ATMT-090SEE | TPT-138ATMT-090-0650 | 1 | EP | Transformador de potencia 138ATMT kV, 90 MVA (ONAF), 650 kVp BIL | Und
TP-138ATMT-090SEE | PPS_TP | 1 | GE | PRUEBAS Y PUESTA EN SERVICIO | Gbl
TP-138ATMT-090SEE | ID | 0.0386 | GE | INGENIERIA DE DETALLE | Gbl
TP-138ATMT-090SEE | GGC | 0.1 | GE | GASTOS GENERALES DEL CONTRATISTA | Gbl
TP-138ATMT-090SEE | UGC | 0.1 | GE | UTILIDADES DEL CONTRATISTA | Gbl
TP-138ATMT-090COE | TP138.4CO | 1 | CV | Bases de Base de Transformador - incluye Fosa de Aceite, Buzon de cables y Losa de Rieles | Und
TP-138ATMT-090COE | MS138.4 | 1 | CV | Muro separador para transformador | Und
TP-138ATMT-090COE | RTB138.4 | 1 | CV | Rieles y base de Tiro para transformador | Und
TP-138ATMT-090COE | BT138.4 | 1 | CV | Rieles y base de Tiro de acceso principal para transformador | Und
TP-138ATMT-090COE | CCC138T | 1 | EC | Cables de Control | Cjto
TP-138ATMT-090COE | RSC138T | 1 | EC | Conexión al Sistema de RTP de los equipos | Cjto
TP-138ATMT-090COE | N2XSYMT | 1386 | EC | Cable de Potencia Unipolar y otros | m
TP-138ATMT-090COE | TERMMT | 6 | EC | Terminal media tension | Kit.
TP-138ATMT-090COE | RBC138 | 1 | EC | Tablero de regulador de tensión | Cjto
TP-138ATMT-090COE | ACCO041 | 1 | EC | Sistema automatico de deteccion contra incendio | Cjto
TP-138ATMT-090COE | TPT-138ATMT-090-0650 | 1 | EP | Transformador de potencia 138ATMT kV, 90 MVA (ONAF), 650 kVp BIL | Und
TP-138ATMT-090COE | PPS_TP | 1 | GE | PRUEBAS Y PUESTA EN SERVICIO | Gbl
TP-138ATMT-090COE | ID | 0.0386 | GE | INGENIERIA DE DETALLE | Gbl
TP-138ATMT-090COE | GGC | 0.1 | GE | GASTOS GENERALES DEL CONTRATISTA | Gbl
TP-138ATMT-090COE | UGC | 0.1 | GE | UTILIDADES DEL CONTRATISTA | Gbl
TP-138ATMT-085SIE | TP138.4SI | 1 | CV | Bases de Base de Transformador - incluye Fosa de Aceite, Buzon de cables y Losa de Rieles | Und
TP-138ATMT-085SIE | MS138.4 | 1 | CV | Muro separador para transformador | Und
TP-138ATMT-085SIE | RTB138.4 | 1 | CV | Rieles y base de Tiro para transformador | Und
TP-138ATMT-085SIE | BT138.4 | 1 | CV | Rieles y base de Tiro de acceso principal para transformador | Und
TP-138ATMT-085SIE | CCC138T | 1 | EC | Cables de Control | Cjto
TP-138ATMT-085SIE | RSC138T | 1 | EC | Conexión al Sistema de RTP de los equipos | Cjto
TP-138ATMT-085SIE | N2XSYMT | 1386 | EC | Cable de Potencia Unipolar y otros | m
TP-138ATMT-085SIE | TERMMT | 6 | EC | Terminal media tension | Kit.
TP-138ATMT-085SIE | RBC138 | 1 | EC | Tablero de regulador de tensión | Cjto
TP-138ATMT-085SIE | ACCO041 | 1 | EC | Sistema automatico de deteccion contra incendio | Cjto
TP-138ATMT-085SIE | TPT-138ATMT-085-0850 | 1 | EP | Transformador de potencia 138ATMT kV, 85 MVA (ONAF), 850 kVp BIL | Und
TP-138ATMT-085SIE | PPS_TP | 1 | GE | PRUEBAS Y PUESTA EN SERVICIO | Gbl
TP-138ATMT-085SIE | ID | 0.0386 | GE | INGENIERIA DE DETALLE | Gbl
TP-138ATMT-085SIE | GGC | 0.1 | GE | GASTOS GENERALES DEL CONTRATISTA | Gbl
TP-138ATMT-085SIE | UGC | 0.1 | GE | UTILIDADES DEL CONTRATISTA | Gbl
TP-138ATMT-085SEE | TP138.4SE | 1 | CV | Bases de Base de Transformador - incluye Fosa de Aceite, Buzon de cables y Losa de Rieles | Und
TP-138ATMT-085SEE | MS138.4 | 1 | CV | Muro separador para transformador | Und
TP-138ATMT-085SEE | RTB138.4 | 1 | CV | Rieles y base de Tiro para transformador | Und
TP-138ATMT-085SEE | BT138.4 | 1 | CV | Rieles y base de Tiro de acceso principal para transformador | Und
TP-138ATMT-085SEE | CCC138T | 1 | EC | Cables de Control | Cjto
TP-138ATMT-085SEE | RSC138T | 1 | EC | Conexión al Sistema de RTP de los equipos | Cjto
TP-138ATMT-085SEE | ACCO041 | 1 | EC | Sistema automatico de deteccion contra incendio | Cjto
TP-138ATMT-085SEE | N2XSYMT | 1386 | EC | Cable de Potencia Unipolar y otros | m
TP-138ATMT-085SEE | TERMMT | 6 | EC | Terminal media tension | Kit.
TP-138ATMT-085SEE | RBC138 | 1 | EC | Tablero de regulador de tensión | Cjto
TP-138ATMT-085SEE | TPT-138ATMT-085-0650 | 1 | EP | Transformador de potencia 138ATMT kV, 85 MVA (ONAF), 650 kVp BIL | Und
TP-138ATMT-085SEE | PPS_TP | 1 | GE | PRUEBAS Y PUESTA EN SERVICIO | Gbl
TP-138ATMT-085SEE | ID | 0.0386 | GE | INGENIERIA DE DETALLE | Gbl
TP-138ATMT-085SEE | GGC | 0.1 | GE | GASTOS GENERALES DEL CONTRATISTA | Gbl
TP-138ATMT-085SEE | UGC | 0.1 | GE | UTILIDADES DEL CONTRATISTA | Gbl
TP-138ATMT-085COE | TP138.4CO | 1 | CV | Bases de Base de Transformador - incluye Fosa de Aceite, Buzon de cables y Losa de Rieles | Und
TP-138ATMT-085COE | MS138.4 | 1 | CV | Muro separador para transformador | Und
TP-138ATMT-085COE | RTB138.4 | 1 | CV | Rieles y base de Tiro para transformador | Und
TP-138ATMT-085COE | BT138.4 | 1 | CV | Rieles y base de Tiro de acceso principal para transformador | Und
TP-138ATMT-085COE | CCC138T | 1 | EC | Cables de Control | Cjto
TP-138ATMT-085COE | RSC138T | 1 | EC | Conexión al Sistema de RTP de los equipos | Cjto
TP-138ATMT-085COE | N2XSYMT | 1386 | EC | Cable de Potencia Unipolar y otros | m
TP-138ATMT-085COE | TERMMT | 6 | EC | Terminal media tension | Kit.
TP-138ATMT-085COE | RBC138 | 1 | EC | Tablero de regulador de tensión | Cjto
TP-138ATMT-085COE | ACCO041 | 1 | EC | Sistema automatico de deteccion contra incendio | Cjto
TP-138ATMT-085COE | TPT-138ATMT-085-0650 | 1 | EP | Transformador de potencia 138ATMT kV, 85 MVA (ONAF), 650 kVp BIL | Und
TP-138ATMT-085COE | PPS_TP | 1 | GE | PRUEBAS Y PUESTA EN SERVICIO | Gbl
TP-138ATMT-085COE | ID | 0.0386 | GE | INGENIERIA DE DETALLE | Gbl
TP-138ATMT-085COE | GGC | 0.1 | GE | GASTOS GENERALES DEL CONTRATISTA | Gbl
TP-138ATMT-085COE | UGC | 0.1 | GE | UTILIDADES DEL CONTRATISTA | Gbl
TP-138ATMT-080SIE | TP138.4SI | 1 | CV | Bases de Base de Transformador - incluye Fosa de Aceite, Buzon de cables y Losa de Rieles | Und
TP-138ATMT-080SIE | MS138.4 | 1 | CV | Muro separador para transformador | Und
TP-138ATMT-080SIE | RTB138.4 | 1 | CV | Rieles y base de Tiro para transformador | Und
TP-138ATMT-080SIE | BT138.4 | 1 | CV | Rieles y base de Tiro de acceso principal para transformador | Und
TP-138ATMT-080SIE | CCC138T | 1 | EC | Cables de Control | Cjto
TP-138ATMT-080SIE | RSC138T | 1 | EC | Conexión al Sistema de RTP de los equipos | Cjto
TP-138ATMT-080SIE | N2XSYMT | 1386 | EC | Cable de Potencia Unipolar y otros | m
TP-138ATMT-080SIE | TERMMT | 6 | EC | Terminal media tension | Kit.
TP-138ATMT-080SIE | RBC138 | 1 | EC | Tablero de regulador de tensión | Cjto
TP-138ATMT-080SIE | ACCO041 | 1 | EC | Sistema automatico de deteccion contra incendio | Cjto
TP-138ATMT-080SIE | TPT-138ATMT-080-0850 | 1 | EP | Transformador de potencia 138ATMT kV, 80 MVA (ONAF), 850 kVp BIL | Und
TP-138ATMT-080SIE | PPS_TP | 1 | GE | PRUEBAS Y PUESTA EN SERVICIO | Gbl
TP-138ATMT-080SIE | ID | 0.0386 | GE | INGENIERIA DE DETALLE | Gbl
TP-138ATMT-080SIE | GGC | 0.1 | GE | GASTOS GENERALES DEL CONTRATISTA | Gbl
TP-138ATMT-080SIE | UGC | 0.1 | GE | UTILIDADES DEL CONTRATISTA | Gbl
TP-138ATMT-080SEE | TP138.4SE | 1 | CV | Bases de Base de Transformador - incluye Fosa de Aceite, Buzon de cables y Losa de Rieles | Und
TP-138ATMT-080SEE | MS138.4 | 1 | CV | Muro separador para transformador | Und
TP-138ATMT-080SEE | RTB138.4 | 1 | CV | Rieles y base de Tiro para transformador | Und
TP-138ATMT-080SEE | BT138.4 | 1 | CV | Rieles y base de Tiro de acceso principal para transformador | Und
TP-138ATMT-080SEE | CCC138T | 1 | EC | Cables de Control | Cjto
TP-138ATMT-080SEE | RSC138T | 1 | EC | Conexión al Sistema de RTP de los equipos | Cjto
TP-138ATMT-080SEE | ACCO041 | 1 | EC | Sistema automatico de deteccion contra incendio | Cjto
TP-138ATMT-080SEE | N2XSYMT | 1386 | EC | Cable de Potencia Unipolar y otros | m
TP-138ATMT-080SEE | TERMMT | 6 | EC | Terminal media tension | Kit.
TP-138ATMT-080SEE | RBC138 | 1 | EC | Tablero de regulador de tensión | Cjto
TP-138ATMT-080SEE | TPT-138ATMT-080-0650 | 1 | EP | Transformador de potencia 138ATMT kV, 80 MVA (ONAF), 650 kVp BIL | Und
TP-138ATMT-080SEE | PPS_TP | 1 | GE | PRUEBAS Y PUESTA EN SERVICIO | Gbl
TP-138ATMT-080SEE | ID | 0.0386 | GE | INGENIERIA DE DETALLE | Gbl
TP-138ATMT-080SEE | GGC | 0.1 | GE | GASTOS GENERALES DEL CONTRATISTA | Gbl
TP-138ATMT-080SEE | UGC | 0.1 | GE | UTILIDADES DEL CONTRATISTA | Gbl
TP-138ATMT-080COE | TP138.4CO | 1 | CV | Bases de Base de Transformador - incluye Fosa de Aceite, Buzon de cables y Losa de Rieles | Und
TP-138ATMT-080COE | MS138.4 | 1 | CV | Muro separador para transformador | Und
TP-138ATMT-080COE | RTB138.4 | 1 | CV | Rieles y base de Tiro para transformador | Und
TP-138ATMT-080COE | BT138.4 | 1 | CV | Rieles y base de Tiro de acceso principal para transformador | Und
TP-138ATMT-080COE | CCC138T | 1 | EC | Cables de Control | Cjto
TP-138ATMT-080COE | RSC138T | 1 | EC | Conexión al Sistema de RTP de los equipos | Cjto
TP-138ATMT-080COE | N2XSYMT | 1386 | EC | Cable de Potencia Unipolar y otros | m
TP-138ATMT-080COE | TERMMT | 6 | EC | Terminal media tension | Kit.
TP-138ATMT-080COE | RBC138 | 1 | EC | Tablero de regulador de tensión | Cjto
TP-138ATMT-080COE | ACCO041 | 1 | EC | Sistema automatico de deteccion contra incendio | Cjto
TP-138ATMT-080COE | TPT-138ATMT-080-0650 | 1 | EP | Transformador de potencia 138ATMT kV, 80 MVA (ONAF), 650 kVp BIL | Und
TP-138ATMT-080COE | PPS_TP | 1 | GE | PRUEBAS Y PUESTA EN SERVICIO | Gbl
TP-138ATMT-080COE | ID | 0.0386 | GE | INGENIERIA DE DETALLE | Gbl
TP-138ATMT-080COE | GGC | 0.1 | GE | GASTOS GENERALES DEL CONTRATISTA | Gbl
TP-138ATMT-080COE | UGC | 0.1 | GE | UTILIDADES DEL CONTRATISTA | Gbl
TP-138ATMT-075SIE | TP138.4SI | 1 | CV | Bases de Base de Transformador - incluye Fosa de Aceite, Buzon de cables y Losa de Rieles | Und
TP-138ATMT-075SIE | MS138.4 | 1 | CV | Muro separador para transformador | Und
TP-138ATMT-075SIE | RTB138.4 | 1 | CV | Rieles y base de Tiro para transformador | Und
TP-138ATMT-075SIE | BT138.4 | 1 | CV | Rieles y base de Tiro de acceso principal para transformador | Und
TP-138ATMT-075SIE | CCC138T | 1 | EC | Cables de Control | Cjto
TP-138ATMT-075SIE | RSC138T | 1 | EC | Conexión al Sistema de RTP de los equipos | Cjto
TP-138ATMT-075SIE | N2XSYMT | 1386 | EC | Cable de Potencia Unipolar y otros | m
TP-138ATMT-075SIE | TERMMT | 6 | EC | Terminal media tension | Kit.
TP-138ATMT-075SIE | RBC138 | 1 | EC | Tablero de regulador de tensión | Cjto
TP-138ATMT-075SIE | ACCO041 | 1 | EC | Sistema automatico de deteccion contra incendio | Cjto
TP-138ATMT-075SIE | TPT-138ATMT-075-0850 | 1 | EP | Transformador de potencia 138ATMT kV, 75 MVA (ONAF), 850 kVp BIL | Und
TP-138ATMT-075SIE | PPS_TP | 1 | GE | PRUEBAS Y PUESTA EN SERVICIO | Gbl
TP-138ATMT-075SIE | ID | 0.0386 | GE | INGENIERIA DE DETALLE | Gbl
TP-138ATMT-075SIE | GGC | 0.1 | GE | GASTOS GENERALES DEL CONTRATISTA | Gbl
TP-138ATMT-075SIE | UGC | 0.1 | GE | UTILIDADES DEL CONTRATISTA | Gbl
TP-138ATMT-075SEE | TP138.4SE | 1 | CV | Bases de Base de Transformador - incluye Fosa de Aceite, Buzon de cables y Losa de Rieles | Und
TP-138ATMT-075SEE | MS138.4 | 1 | CV | Muro separador para transformador | Und
TP-138ATMT-075SEE | RTB138.4 | 1 | CV | Rieles y base de Tiro para transformador | Und
TP-138ATMT-075SEE | BT138.4 | 1 | CV | Rieles y base de Tiro de acceso principal para transformador | Und
TP-138ATMT-075SEE | CCC138T | 1 | EC | Cables de Control | Cjto
TP-138ATMT-075SEE | RSC138T | 1 | EC | Conexión al Sistema de RTP de los equipos | Cjto
TP-138ATMT-075SEE | ACCO041 | 1 | EC | Sistema automatico de deteccion contra incendio | Cjto
TP-138ATMT-075SEE | N2XSYMT | 1386 | EC | Cable de Potencia Unipolar y otros | m
TP-138ATMT-075SEE | TERMMT | 6 | EC | Terminal media tension | Kit.
TP-138ATMT-075SEE | RBC138 | 1 | EC | Tablero de regulador de tensión | Cjto
TP-138ATMT-075SEE | TPT-138ATMT-075-0650 | 1 | EP | Transformador de potencia 138ATMT kV, 75 MVA (ONAF), 650 kVp BIL | Und
TP-138ATMT-075SEE | PPS_TP | 1 | GE | PRUEBAS Y PUESTA EN SERVICIO | Gbl
TP-138ATMT-075SEE | ID | 0.0386 | GE | INGENIERIA DE DETALLE | Gbl
TP-138ATMT-075SEE | GGC | 0.1 | GE | GASTOS GENERALES DEL CONTRATISTA | Gbl
TP-138ATMT-075SEE | UGC | 0.1 | GE | UTILIDADES DEL CONTRATISTA | Gbl
TP-138ATMT-075COE | TP138.4CO | 1 | CV | Bases de Base de Transformador - incluye Fosa de Aceite, Buzon de cables y Losa de Rieles | Und
TP-138ATMT-075COE | MS138.4 | 1 | CV | Muro separador para transformador | Und
TP-138ATMT-075COE | RTB138.4 | 1 | CV | Rieles y base de Tiro para transformador | Und
TP-138ATMT-075COE | BT138.4 | 1 | CV | Rieles y base de Tiro de acceso principal para transformador | Und
TP-138ATMT-075COE | CCC138T | 1 | EC | Cables de Control | Cjto
TP-138ATMT-075COE | RSC138T | 1 | EC | Conexión al Sistema de RTP de los equipos | Cjto
TP-138ATMT-075COE | N2XSYMT | 1386 | EC | Cable de Potencia Unipolar y otros | m
TP-138ATMT-075COE | TERMMT | 6 | EC | Terminal media tension | Kit.
TP-138ATMT-075COE | RBC138 | 1 | EC | Tablero de regulador de tensión | Cjto
TP-138ATMT-075COE | ACCO041 | 1 | EC | Sistema automatico de deteccion contra incendio | Cjto
TP-138ATMT-075COE | TPT-138ATMT-075-0650 | 1 | EP | Transformador de potencia 138ATMT kV, 75 MVA (ONAF), 650 kVp BIL | Und
TP-138ATMT-075COE | PPS_TP | 1 | GE | PRUEBAS Y PUESTA EN SERVICIO | Gbl
TP-138ATMT-075COE | ID | 0.0386 | GE | INGENIERIA DE DETALLE | Gbl
TP-138ATMT-075COE | GGC | 0.1 | GE | GASTOS GENERALES DEL CONTRATISTA | Gbl
TP-138ATMT-075COE | UGC | 0.1 | GE | UTILIDADES DEL CONTRATISTA | Gbl
TP-138ATMT-070SIE | TP138.4SI | 1 | CV | Bases de Base de Transformador - incluye Fosa de Aceite, Buzon de cables y Losa de Rieles | Und
TP-138ATMT-070SIE | MS138.4 | 1 | CV | Muro separador para transformador | Und
TP-138ATMT-070SIE | RTB138.4 | 1 | CV | Rieles y base de Tiro para transformador | Und
TP-138ATMT-070SIE | BT138.4 | 1 | CV | Rieles y base de Tiro de acceso principal para transformador | Und
TP-138ATMT-070SIE | CCC138T | 1 | EC | Cables de Control | Cjto
TP-138ATMT-070SIE | RSC138T | 1 | EC | Conexión al Sistema de RTP de los equipos | Cjto
TP-138ATMT-070SIE | N2XSYMT | 1386 | EC | Cable de Potencia Unipolar y otros | m
TP-138ATMT-070SIE | TERMMT | 6 | EC | Terminal media tension | Kit.
TP-138ATMT-070SIE | RBC138 | 1 | EC | Tablero de regulador de tensión | Cjto
TP-138ATMT-070SIE | ACCO041 | 1 | EC | Sistema automatico de deteccion contra incendio | Cjto
TP-138ATMT-070SIE | TPT-138ATMT-070-0850 | 1 | EP | Transformador de potencia 138ATMT kV, 70 MVA (ONAF), 850 kVp BIL | Und
TP-138ATMT-070SIE | PPS_TP | 1 | GE | PRUEBAS Y PUESTA EN SERVICIO | Gbl
TP-138ATMT-070SIE | ID | 0.0386 | GE | INGENIERIA DE DETALLE | Gbl
TP-138ATMT-070SIE | GGC | 0.1 | GE | GASTOS GENERALES DEL CONTRATISTA | Gbl
TP-138ATMT-070SIE | UGC | 0.1 | GE | UTILIDADES DEL CONTRATISTA | Gbl
TP-138ATMT-070SEE | TP138.4SE | 1 | CV | Bases de Base de Transformador - incluye Fosa de Aceite, Buzon de cables y Losa de Rieles | Und
TP-138ATMT-070SEE | MS138.4 | 1 | CV | Muro separador para transformador | Und
TP-138ATMT-070SEE | RTB138.4 | 1 | CV | Rieles y base de Tiro para transformador | Und
TP-138ATMT-070SEE | BT138.4 | 1 | CV | Rieles y base de Tiro de acceso principal para transformador | Und
TP-138ATMT-070SEE | CCC138T | 1 | EC | Cables de Control | Cjto
TP-138ATMT-070SEE | RSC138T | 1 | EC | Conexión al Sistema de RTP de los equipos | Cjto
TP-138ATMT-070SEE | ACCO041 | 1 | EC | Sistema automatico de deteccion contra incendio | Cjto
TP-138ATMT-070SEE | N2XSYMT | 1386 | EC | Cable de Potencia Unipolar y otros | m
TP-138ATMT-070SEE | TERMMT | 6 | EC | Terminal media tension | Kit.
TP-138ATMT-070SEE | RBC138 | 1 | EC | Tablero de regulador de tensión | Cjto
TP-138ATMT-070SEE | TPT-138ATMT-070-0650 | 1 | EP | Transformador de potencia 138ATMT kV, 70 MVA (ONAF), 650 kVp BIL | Und
TP-138ATMT-070SEE | PPS_TP | 1 | GE | PRUEBAS Y PUESTA EN SERVICIO | Gbl
TP-138ATMT-070SEE | ID | 0.0386 | GE | INGENIERIA DE DETALLE | Gbl
TP-138ATMT-070SEE | GGC | 0.1 | GE | GASTOS GENERALES DEL CONTRATISTA | Gbl
TP-138ATMT-070SEE | UGC | 0.1 | GE | UTILIDADES DEL CONTRATISTA | Gbl
TP-138ATMT-070COE | TP138.4CO | 1 | CV | Bases de Base de Transformador - incluye Fosa de Aceite, Buzon de cables y Losa de Rieles | Und
TP-138ATMT-070COE | MS138.4 | 1 | CV | Muro separador para transformador | Und
TP-138ATMT-070COE | RTB138.4 | 1 | CV | Rieles y base de Tiro para transformador | Und
TP-138ATMT-070COE | BT138.4 | 1 | CV | Rieles y base de Tiro de acceso principal para transformador | Und
TP-138ATMT-070COE | CCC138T | 1 | EC | Cables de Control | Cjto
TP-138ATMT-070COE | RSC138T | 1 | EC | Conexión al Sistema de RTP de los equipos | Cjto
TP-138ATMT-070COE | N2XSYMT | 1386 | EC | Cable de Potencia Unipolar y otros | m
TP-138ATMT-070COE | TERMMT | 6 | EC | Terminal media tension | Kit.
TP-138ATMT-070COE | RBC138 | 1 | EC | Tablero de regulador de tensión | Cjto
TP-138ATMT-070COE | ACCO041 | 1 | EC | Sistema automatico de deteccion contra incendio | Cjto
TP-138ATMT-070COE | TPT-138ATMT-070-0650 | 1 | EP | Transformador de potencia 138ATMT kV, 70 MVA (ONAF), 650 kVp BIL | Und
TP-138ATMT-070COE | PPS_TP | 1 | GE | PRUEBAS Y PUESTA EN SERVICIO | Gbl
TP-138ATMT-070COE | ID | 0.0386 | GE | INGENIERIA DE DETALLE | Gbl
TP-138ATMT-070COE | GGC | 0.1 | GE | GASTOS GENERALES DEL CONTRATISTA | Gbl
TP-138ATMT-070COE | UGC | 0.1 | GE | UTILIDADES DEL CONTRATISTA | Gbl
TP-138ATMT-065SIE | TP138.4SI | 1 | CV | Bases de Base de Transformador - incluye Fosa de Aceite, Buzon de cables y Losa de Rieles | Und
TP-138ATMT-065SIE | MS138.4 | 1 | CV | Muro separador para transformador | Und
TP-138ATMT-065SIE | RTB138.4 | 1 | CV | Rieles y base de Tiro para transformador | Und
TP-138ATMT-065SIE | BT138.4 | 1 | CV | Rieles y base de Tiro de acceso principal para transformador | Und
TP-138ATMT-065SIE | CCC138T | 1 | EC | Cables de Control | Cjto
TP-138ATMT-065SIE | RSC138T | 1 | EC | Conexión al Sistema de RTP de los equipos | Cjto
TP-138ATMT-065SIE | N2XSYMT | 924 | EC | Cable de Potencia Unipolar y otros | m
TP-138ATMT-065SIE | TERMMT | 4 | EC | Terminal media tension | Kit.
TP-138ATMT-065SIE | RBC138 | 1 | EC | Tablero de regulador de tensión | Cjto
TP-138ATMT-065SIE | ACCO041 | 1 | EC | Sistema automatico de deteccion contra incendio | Cjto
TP-138ATMT-065SIE | TPT-138ATMT-065-0850 | 1 | EP | Transformador de potencia 138ATMT kV, 65 MVA (ONAF), 850 kVp BIL | Und
TP-138ATMT-065SIE | PPS_TP | 1 | GE | PRUEBAS Y PUESTA EN SERVICIO | Gbl
TP-138ATMT-065SIE | ID | 0.0386 | GE | INGENIERIA DE DETALLE | Gbl
TP-138ATMT-065SIE | GGC | 0.1 | GE | GASTOS GENERALES DEL CONTRATISTA | Gbl
TP-138ATMT-065SIE | UGC | 0.1 | GE | UTILIDADES DEL CONTRATISTA | Gbl
TP-138ATMT-065SEE | TP138.4SE | 1 | CV | Bases de Base de Transformador - incluye Fosa de Aceite, Buzon de cables y Losa de Rieles | Und
TP-138ATMT-065SEE | MS138.4 | 1 | CV | Muro separador para transformador | Und
TP-138ATMT-065SEE | RTB138.4 | 1 | CV | Rieles y base de Tiro para transformador | Und
TP-138ATMT-065SEE | BT138.4 | 1 | CV | Rieles y base de Tiro de acceso principal para transformador | Und
TP-138ATMT-065SEE | CCC138T | 1 | EC | Cables de Control | Cjto
TP-138ATMT-065SEE | RSC138T | 1 | EC | Conexión al Sistema de RTP de los equipos | Cjto
TP-138ATMT-065SEE | ACCO041 | 1 | EC | Sistema automatico de deteccion contra incendio | Cjto
TP-138ATMT-065SEE | N2XSYMT | 924 | EC | Cable de Potencia Unipolar y otros | m
TP-138ATMT-065SEE | TERMMT | 4 | EC | Terminal media tension | Kit.
TP-138ATMT-065SEE | RBC138 | 1 | EC | Tablero de regulador de tensión | Cjto
TP-138ATMT-065SEE | TPT-138ATMT-065-0650 | 1 | EP | Transformador de potencia 138ATMT kV, 65 MVA (ONAF), 650 kVp BIL | Und
TP-138ATMT-065SEE | PPS_TP | 1 | GE | PRUEBAS Y PUESTA EN SERVICIO | Gbl
TP-138ATMT-065SEE | ID | 0.0386 | GE | INGENIERIA DE DETALLE | Gbl
TP-138ATMT-065SEE | GGC | 0.1 | GE | GASTOS GENERALES DEL CONTRATISTA | Gbl
TP-138ATMT-065SEE | UGC | 0.1 | GE | UTILIDADES DEL CONTRATISTA | Gbl
TP-138ATMT-065COE | TP138.4CO | 1 | CV | Bases de Base de Transformador - incluye Fosa de Aceite, Buzon de cables y Losa de Rieles | Und
TP-138ATMT-065COE | MS138.4 | 1 | CV | Muro separador para transformador | Und
TP-138ATMT-065COE | RTB138.4 | 1 | CV | Rieles y base de Tiro para transformador | Und
TP-138ATMT-065COE | BT138.4 | 1 | CV | Rieles y base de Tiro de acceso principal para transformador | Und
TP-138ATMT-065COE | CCC138T | 1 | EC | Cables de Control | Cjto
TP-138ATMT-065COE | RSC138T | 1 | EC | Conexión al Sistema de RTP de los equipos | Cjto
TP-138ATMT-065COE | N2XSYMT | 924 | EC | Cable de Potencia Unipolar y otros | m
TP-138ATMT-065COE | TERMMT | 4 | EC | Terminal media tension | Kit.
TP-138ATMT-065COE | RBC138 | 1 | EC | Tablero de regulador de tensión | Cjto
TP-138ATMT-065COE | ACCO041 | 1 | EC | Sistema automatico de deteccion contra incendio | Cjto
TP-138ATMT-065COE | TPT-138ATMT-065-0650 | 1 | EP | Transformador de potencia 138ATMT kV, 65 MVA (ONAF), 650 kVp BIL | Und
TP-138ATMT-065COE | PPS_TP | 1 | GE | PRUEBAS Y PUESTA EN SERVICIO | Gbl
TP-138ATMT-065COE | ID | 0.0386 | GE | INGENIERIA DE DETALLE | Gbl
TP-138ATMT-065COE | GGC | 0.1 | GE | GASTOS GENERALES DEL CONTRATISTA | Gbl
TP-138ATMT-065COE | UGC | 0.1 | GE | UTILIDADES DEL CONTRATISTA | Gbl
TP-138ATMT-060SIE | TP138.4SI | 1 | CV | Bases de Base de Transformador - incluye Fosa de Aceite, Buzon de cables y Losa de Rieles | Und
TP-138ATMT-060SIE | MS138.4 | 1 | CV | Muro separador para transformador | Und
TP-138ATMT-060SIE | RTB138.4 | 1 | CV | Rieles y base de Tiro para transformador | Und
TP-138ATMT-060SIE | BT138.4 | 1 | CV | Rieles y base de Tiro de acceso principal para transformador | Und
TP-138ATMT-060SIE | CCC138T | 1 | EC | Cables de Control | Cjto
TP-138ATMT-060SIE | RSC138T | 1 | EC | Conexión al Sistema de RTP de los equipos | Cjto
TP-138ATMT-060SIE | N2XSYMT | 924 | EC | Cable de Potencia Unipolar y otros | m
TP-138ATMT-060SIE | TERMMT | 4 | EC | Terminal media tension | Kit.
TP-138ATMT-060SIE | RBC138 | 1 | EC | Tablero de regulador de tensión | Cjto
TP-138ATMT-060SIE | ACCO041 | 1 | EC | Sistema automatico de deteccion contra incendio | Cjto
TP-138ATMT-060SIE | TPT-138ATMT-060-0850 | 1 | EP | Transformador de potencia 138ATMT kV, 60 MVA (ONAF), 850 kVp BIL | Und
TP-138ATMT-060SIE | PPS_TP | 1 | GE | PRUEBAS Y PUESTA EN SERVICIO | Gbl
TP-138ATMT-060SIE | ID | 0.0386 | GE | INGENIERIA DE DETALLE | Gbl
TP-138ATMT-060SIE | GGC | 0.1 | GE | GASTOS GENERALES DEL CONTRATISTA | Gbl
TP-138ATMT-060SIE | UGC | 0.1 | GE | UTILIDADES DEL CONTRATISTA | Gbl
TP-138ATMT-060SEE | TP138.4SE | 1 | CV | Bases de Base de Transformador - incluye Fosa de Aceite, Buzon de cables y Losa de Rieles | Und
TP-138ATMT-060SEE | MS138.4 | 1 | CV | Muro separador para transformador | Und
TP-138ATMT-060SEE | RTB138.4 | 1 | CV | Rieles y base de Tiro para transformador | Und
TP-138ATMT-060SEE | BT138.4 | 1 | CV | Rieles y base de Tiro de acceso principal para transformador | Und
TP-138ATMT-060SEE | CCC138T | 1 | EC | Cables de Control | Cjto
TP-138ATMT-060SEE | RSC138T | 1 | EC | Conexión al Sistema de RTP de los equipos | Cjto
TP-138ATMT-060SEE | ACCO041 | 1 | EC | Sistema automatico de deteccion contra incendio | Cjto
TP-138ATMT-060SEE | N2XSYMT | 924 | EC | Cable de Potencia Unipolar y otros | m
TP-138ATMT-060SEE | TERMMT | 4 | EC | Terminal media tension | Kit.
TP-138ATMT-060SEE | RBC138 | 1 | EC | Tablero de regulador de tensión | Cjto
TP-138ATMT-060SEE | TPT-138ATMT-060-0650 | 1 | EP | Transformador de potencia 138ATMT kV, 60 MVA (ONAF), 650 kVp BIL | Und
TP-138ATMT-060SEE | PPS_TP | 1 | GE | PRUEBAS Y PUESTA EN SERVICIO | Gbl
TP-138ATMT-060SEE | ID | 0.0386 | GE | INGENIERIA DE DETALLE | Gbl
TP-138ATMT-060SEE | GGC | 0.1 | GE | GASTOS GENERALES DEL CONTRATISTA | Gbl
TP-138ATMT-060SEE | UGC | 0.1 | GE | UTILIDADES DEL CONTRATISTA | Gbl
TP-138ATMT-060COE | TP138.4CO | 1 | CV | Bases de Base de Transformador - incluye Fosa de Aceite, Buzon de cables y Losa de Rieles | Und
TP-138ATMT-060COE | MS138.4 | 1 | CV | Muro separador para transformador | Und
TP-138ATMT-060COE | RTB138.4 | 1 | CV | Rieles y base de Tiro para transformador | Und
TP-138ATMT-060COE | BT138.4 | 1 | CV | Rieles y base de Tiro de acceso principal para transformador | Und
TP-138ATMT-060COE | CCC138T | 1 | EC | Cables de Control | Cjto
TP-138ATMT-060COE | RSC138T | 1 | EC | Conexión al Sistema de RTP de los equipos | Cjto
TP-138ATMT-060COE | N2XSYMT | 924 | EC | Cable de Potencia Unipolar y otros | m
TP-138ATMT-060COE | TERMMT | 4 | EC | Terminal media tension | Kit.
TP-138ATMT-060COE | RBC138 | 1 | EC | Tablero de regulador de tensión | Cjto
TP-138ATMT-060COE | ACCO041 | 1 | EC | Sistema automatico de deteccion contra incendio | Cjto
TP-138ATMT-060COE | TPT-138ATMT-060-0650 | 1 | EP | Transformador de potencia 138ATMT kV, 60 MVA (ONAF), 650 kVp BIL | Und
TP-138ATMT-060COE | PPS_TP | 1 | GE | PRUEBAS Y PUESTA EN SERVICIO | Gbl
TP-138ATMT-060COE | ID | 0.0386 | GE | INGENIERIA DE DETALLE | Gbl
TP-138ATMT-060COE | GGC | 0.1 | GE | GASTOS GENERALES DEL CONTRATISTA | Gbl
TP-138ATMT-060COE | UGC | 0.1 | GE | UTILIDADES DEL CONTRATISTA | Gbl
TP-138ATMT-055SIE | TP138.4SI | 1 | CV | Bases de Base de Transformador - incluye Fosa de Aceite, Buzon de cables y Losa de Rieles | Und
TP-138ATMT-055SIE | MS138.4 | 1 | CV | Muro separador para transformador | Und
TP-138ATMT-055SIE | RTB138.4 | 1 | CV | Rieles y base de Tiro para transformador | Und
TP-138ATMT-055SIE | BT138.4 | 1 | CV | Rieles y base de Tiro de acceso principal para transformador | Und
TP-138ATMT-055SIE | CCC138T | 1 | EC | Cables de Control | Cjto
TP-138ATMT-055SIE | RSC138T | 1 | EC | Conexión al Sistema de RTP de los equipos | Cjto
TP-138ATMT-055SIE | N2XSYMT | 924 | EC | Cable de Potencia Unipolar y otros | m
TP-138ATMT-055SIE | TERMMT | 4 | EC | Terminal media tension | Kit.
TP-138ATMT-055SIE | RBC138 | 1 | EC | Tablero de regulador de tensión | Cjto
TP-138ATMT-055SIE | ACCO041 | 1 | EC | Sistema automatico de deteccion contra incendio | Cjto
TP-138ATMT-055SIE | TPT-138ATMT-055-0850 | 1 | EP | Transformador de potencia 138ATMT kV, 55 MVA (ONAF), 850 kVp BIL | Und
TP-138ATMT-055SIE | PPS_TP | 1 | GE | PRUEBAS Y PUESTA EN SERVICIO | Gbl
TP-138ATMT-055SIE | ID | 0.0386 | GE | INGENIERIA DE DETALLE | Gbl
TP-138ATMT-055SIE | GGC | 0.1 | GE | GASTOS GENERALES DEL CONTRATISTA | Gbl
TP-138ATMT-055SIE | UGC | 0.1 | GE | UTILIDADES DEL CONTRATISTA | Gbl
TP-138ATMT-055SEE | TP138.4SE | 1 | CV | Bases de Base de Transformador - incluye Fosa de Aceite, Buzon de cables y Losa de Rieles | Und
TP-138ATMT-055SEE | MS138.4 | 1 | CV | Muro separador para transformador | Und
TP-138ATMT-055SEE | RTB138.4 | 1 | CV | Rieles y base de Tiro para transformador | Und
TP-138ATMT-055SEE | BT138.4 | 1 | CV | Rieles y base de Tiro de acceso principal para transformador | Und
TP-138ATMT-055SEE | CCC138T | 1 | EC | Cables de Control | Cjto
TP-138ATMT-055SEE | RSC138T | 1 | EC | Conexión al Sistema de RTP de los equipos | Cjto
TP-138ATMT-055SEE | ACCO041 | 1 | EC | Sistema automatico de deteccion contra incendio | Cjto
TP-138ATMT-055SEE | N2XSYMT | 924 | EC | Cable de Potencia Unipolar y otros | m
TP-138ATMT-055SEE | TERMMT | 4 | EC | Terminal media tension | Kit.
TP-138ATMT-055SEE | RBC138 | 1 | EC | Tablero de regulador de tensión | Cjto
TP-138ATMT-055SEE | TPT-138ATMT-055-0650 | 1 | EP | Transformador de potencia 138ATMT kV, 55 MVA (ONAF), 650 kVp BIL | Und
TP-138ATMT-055SEE | PPS_TP | 1 | GE | PRUEBAS Y PUESTA EN SERVICIO | Gbl
TP-138ATMT-055SEE | ID | 0.0386 | GE | INGENIERIA DE DETALLE | Gbl
TP-138ATMT-055SEE | GGC | 0.1 | GE | GASTOS GENERALES DEL CONTRATISTA | Gbl
TP-138ATMT-055SEE | UGC | 0.1 | GE | UTILIDADES DEL CONTRATISTA | Gbl
TP-138ATMT-055COE | TP138.4CO | 1 | CV | Bases de Base de Transformador - incluye Fosa de Aceite, Buzon de cables y Losa de Rieles | Und
TP-138ATMT-055COE | MS138.4 | 1 | CV | Muro separador para transformador | Und
TP-138ATMT-055COE | RTB138.4 | 1 | CV | Rieles y base de Tiro para transformador | Und
TP-138ATMT-055COE | BT138.4 | 1 | CV | Rieles y base de Tiro de acceso principal para transformador | Und
TP-138ATMT-055COE | CCC138T | 1 | EC | Cables de Control | Cjto
TP-138ATMT-055COE | RSC138T | 1 | EC | Conexión al Sistema de RTP de los equipos | Cjto
TP-138ATMT-055COE | N2XSYMT | 924 | EC | Cable de Potencia Unipolar y otros | m
TP-138ATMT-055COE | TERMMT | 4 | EC | Terminal media tension | Kit.
TP-138ATMT-055COE | RBC138 | 1 | EC | Tablero de regulador de tensión | Cjto
TP-138ATMT-055COE | ACCO041 | 1 | EC | Sistema automatico de deteccion contra incendio | Cjto
TP-138ATMT-055COE | TPT-138ATMT-055-0650 | 1 | EP | Transformador de potencia 138ATMT kV, 55 MVA (ONAF), 650 kVp BIL | Und
TP-138ATMT-055COE | PPS_TP | 1 | GE | PRUEBAS Y PUESTA EN SERVICIO | Gbl
TP-138ATMT-055COE | ID | 0.0386 | GE | INGENIERIA DE DETALLE | Gbl
TP-138ATMT-055COE | GGC | 0.1 | GE | GASTOS GENERALES DEL CONTRATISTA | Gbl
TP-138ATMT-055COE | UGC | 0.1 | GE | UTILIDADES DEL CONTRATISTA | Gbl
TP-138ATMT-050SIE | TP138.4SI | 1 | CV | Bases de Base de Transformador - incluye Fosa de Aceite, Buzon de cables y Losa de Rieles | Und
TP-138ATMT-050SIE | MS138.4 | 1 | CV | Muro separador para transformador | Und
TP-138ATMT-050SIE | RTB138.4 | 1 | CV | Rieles y base de Tiro para transformador | Und
TP-138ATMT-050SIE | BT138.4 | 1 | CV | Rieles y base de Tiro de acceso principal para transformador | Und
TP-138ATMT-050SIE | CCC138T | 1 | EC | Cables de Control | Cjto
TP-138ATMT-050SIE | RSC138T | 1 | EC | Conexión al Sistema de RTP de los equipos | Cjto
TP-138ATMT-050SIE | N2XSYMT | 924 | EC | Cable de Potencia Unipolar y otros | m
TP-138ATMT-050SIE | TERMMT | 4 | EC | Terminal media tension | Kit.
TP-138ATMT-050SIE | RBC138 | 1 | EC | Tablero de regulador de tensión | Cjto
TP-138ATMT-050SIE | ACCO041 | 1 | EC | Sistema automatico de deteccion contra incendio | Cjto
TP-138ATMT-050SIE | TPT-138ATMT-050-0850 | 1 | EP | Transformador de potencia 138ATMT kV, 50 MVA (ONAF), 850 kVp BIL | Und
TP-138ATMT-050SIE | PPS_TP | 1 | GE | PRUEBAS Y PUESTA EN SERVICIO | Gbl
TP-138ATMT-050SIE | ID | 0.0386 | GE | INGENIERIA DE DETALLE | Gbl
TP-138ATMT-050SIE | GGC | 0.1 | GE | GASTOS GENERALES DEL CONTRATISTA | Gbl
TP-138ATMT-050SIE | UGC | 0.1 | GE | UTILIDADES DEL CONTRATISTA | Gbl
TP-138ATMT-050SEE | TP138.4SE | 1 | CV | Bases de Base de Transformador - incluye Fosa de Aceite, Buzon de cables y Losa de Rieles | Und
TP-138ATMT-050SEE | MS138.4 | 1 | CV | Muro separador para transformador | Und
TP-138ATMT-050SEE | RTB138.4 | 1 | CV | Rieles y base de Tiro para transformador | Und
TP-138ATMT-050SEE | BT138.4 | 1 | CV | Rieles y base de Tiro de acceso principal para transformador | Und
TP-138ATMT-050SEE | CCC138T | 1 | EC | Cables de Control | Cjto
TP-138ATMT-050SEE | RSC138T | 1 | EC | Conexión al Sistema de RTP de los equipos | Cjto
TP-138ATMT-050SEE | ACCO041 | 1 | EC | Sistema automatico de deteccion contra incendio | Cjto
TP-138ATMT-050SEE | N2XSYMT | 924 | EC | Cable de Potencia Unipolar y otros | m
TP-138ATMT-050SEE | TERMMT | 4 | EC | Terminal media tension | Kit.
TP-138ATMT-050SEE | RBC138 | 1 | EC | Tablero de regulador de tensión | Cjto
TP-138ATMT-050SEE | TPT-138ATMT-050-0650 | 1 | EP | Transformador de potencia 138ATMT kV, 50 MVA (ONAF), 650 kVp BIL | Und
TP-138ATMT-050SEE | PPS_TP | 1 | GE | PRUEBAS Y PUESTA EN SERVICIO | Gbl
TP-138ATMT-050SEE | ID | 0.0386 | GE | INGENIERIA DE DETALLE | Gbl
TP-138ATMT-050SEE | GGC | 0.1 | GE | GASTOS GENERALES DEL CONTRATISTA | Gbl
TP-138ATMT-050SEE | UGC | 0.1 | GE | UTILIDADES DEL CONTRATISTA | Gbl
TP-138ATMT-050COE | TP138.4CO | 1 | CV | Bases de Base de Transformador - incluye Fosa de Aceite, Buzon de cables y Losa de Rieles | Und
TP-138ATMT-050COE | MS138.4 | 1 | CV | Muro separador para transformador | Und
TP-138ATMT-050COE | RTB138.4 | 1 | CV | Rieles y base de Tiro para transformador | Und
TP-138ATMT-050COE | BT138.4 | 1 | CV | Rieles y base de Tiro de acceso principal para transformador | Und
TP-138ATMT-050COE | CCC138T | 1 | EC | Cables de Control | Cjto
TP-138ATMT-050COE | RSC138T | 1 | EC | Conexión al Sistema de RTP de los equipos | Cjto
TP-138ATMT-050COE | N2XSYMT | 924 | EC | Cable de Potencia Unipolar y otros | m
TP-138ATMT-050COE | TERMMT | 4 | EC | Terminal media tension | Kit.
TP-138ATMT-050COE | RBC138 | 1 | EC | Tablero de regulador de tensión | Cjto
TP-138ATMT-050COE | ACCO041 | 1 | EC | Sistema automatico de deteccion contra incendio | Cjto
TP-138ATMT-050COE | TPT-138ATMT-050-0650 | 1 | EP | Transformador de potencia 138ATMT kV, 50 MVA (ONAF), 650 kVp BIL | Und
TP-138ATMT-050COE | PPS_TP | 1 | GE | PRUEBAS Y PUESTA EN SERVICIO | Gbl
TP-138ATMT-050COE | ID | 0.0386 | GE | INGENIERIA DE DETALLE | Gbl
TP-138ATMT-050COE | GGC | 0.1 | GE | GASTOS GENERALES DEL CONTRATISTA | Gbl
TP-138ATMT-050COE | UGC | 0.1 | GE | UTILIDADES DEL CONTRATISTA | Gbl
TP-138ATMT-045SIE | TP138.3SI | 1 | CV | Bases de Base de Transformador - incluye Fosa de Aceite, Buzon de cables y Losa de Rieles | Und
TP-138ATMT-045SIE | MS138.3 | 1 | CV | Muro separador para transformador | Und
TP-138ATMT-045SIE | RTB138.3 | 1 | CV | Rieles y base de Tiro para transformador | Und
TP-138ATMT-045SIE | BT138.3 | 1 | CV | Rieles y base de Tiro de acceso principal para transformador | Und
TP-138ATMT-045SIE | CCC138T | 1 | EC | Cables de Control | Cjto
TP-138ATMT-045SIE | RSC138T | 1 | EC | Conexión al Sistema de RTP de los equipos | Cjto
TP-138ATMT-045SIE | N2XSYMT | 694 | EC | Cable de Potencia Unipolar y otros | m
TP-138ATMT-045SIE | TERMMT | 3 | EC | Terminal media tension | Kit.
TP-138ATMT-045SIE | RBC138 | 1 | EC | Tablero de regulador de tensión | Cjto
TP-138ATMT-045SIE | ACCO041 | 1 | EC | Sistema automatico de deteccion contra incendio | Cjto
TP-138ATMT-045SIE | TPT-138ATMT-045-0850 | 1 | EP | Transformador de potencia 138ATMT kV, 45 MVA (ONAF), 850 kVp BIL | Und
TP-138ATMT-045SIE | PPS_TP | 1 | GE | PRUEBAS Y PUESTA EN SERVICIO | Gbl
TP-138ATMT-045SIE | ID | 0.0386 | GE | INGENIERIA DE DETALLE | Gbl
TP-138ATMT-045SIE | GGC | 0.1 | GE | GASTOS GENERALES DEL CONTRATISTA | Gbl
TP-138ATMT-045SIE | UGC | 0.1 | GE | UTILIDADES DEL CONTRATISTA | Gbl
TP-138ATMT-045SEE | TP138.3SE | 1 | CV | Bases de Base de Transformador - incluye Fosa de Aceite, Buzon de cables y Losa de Rieles | Und
TP-138ATMT-045SEE | MS138.3 | 1 | CV | Muro separador para transformador | Und
TP-138ATMT-045SEE | RTB138.3 | 1 | CV | Rieles y base de Tiro para transformador | Und
TP-138ATMT-045SEE | BT138.3 | 1 | CV | Rieles y base de Tiro de acceso principal para transformador | Und
TP-138ATMT-045SEE | CCC138T | 1 | EC | Cables de Control | Cjto
TP-138ATMT-045SEE | RSC138T | 1 | EC | Conexión al Sistema de RTP de los equipos | Cjto
TP-138ATMT-045SEE | ACCO041 | 1 | EC | Sistema automatico de deteccion contra incendio | Cjto
TP-138ATMT-045SEE | N2XSYMT | 694 | EC | Cable de Potencia Unipolar y otros | m
TP-138ATMT-045SEE | TERMMT | 3 | EC | Terminal media tension | Kit.
TP-138ATMT-045SEE | RBC138 | 1 | EC | Tablero de regulador de tensión | Cjto
TP-138ATMT-045SEE | TPT-138ATMT-045-0650 | 1 | EP | Transformador de potencia 138ATMT kV, 45 MVA (ONAF), 650 kVp BIL | Und
TP-138ATMT-045SEE | PPS_TP | 1 | GE | PRUEBAS Y PUESTA EN SERVICIO | Gbl
TP-138ATMT-045SEE | ID | 0.0386 | GE | INGENIERIA DE DETALLE | Gbl
TP-138ATMT-045SEE | GGC | 0.1 | GE | GASTOS GENERALES DEL CONTRATISTA | Gbl
TP-138ATMT-045SEE | UGC | 0.1 | GE | UTILIDADES DEL CONTRATISTA | Gbl
TP-138ATMT-045COE | TP138.3CO | 1 | CV | Bases de Base de Transformador - incluye Fosa de Aceite, Buzon de cables y Losa de Rieles | Und
TP-138ATMT-045COE | MS138.3 | 1 | CV | Muro separador para transformador | Und
TP-138ATMT-045COE | RTB138.3 | 1 | CV | Rieles y base de Tiro para transformador | Und
TP-138ATMT-045COE | BT138.3 | 1 | CV | Rieles y base de Tiro de acceso principal para transformador | Und
TP-138ATMT-045COE | CCC138T | 1 | EC | Cables de Control | Cjto
TP-138ATMT-045COE | RSC138T | 1 | EC | Conexión al Sistema de RTP de los equipos | Cjto
TP-138ATMT-045COE | N2XSYMT | 694 | EC | Cable de Potencia Unipolar y otros | m
TP-138ATMT-045COE | TERMMT | 3 | EC | Terminal media tension | Kit.
TP-138ATMT-045COE | RBC138 | 1 | EC | Tablero de regulador de tensión | Cjto
TP-138ATMT-045COE | ACCO041 | 1 | EC | Sistema automatico de deteccion contra incendio | Cjto
TP-138ATMT-045COE | TPT-138ATMT-045-0650 | 1 | EP | Transformador de potencia 138ATMT kV, 45 MVA (ONAF), 650 kVp BIL | Und
TP-138ATMT-045COE | PPS_TP | 1 | GE | PRUEBAS Y PUESTA EN SERVICIO | Gbl
TP-138ATMT-045COE | ID | 0.0386 | GE | INGENIERIA DE DETALLE | Gbl
TP-138ATMT-045COE | GGC | 0.1 | GE | GASTOS GENERALES DEL CONTRATISTA | Gbl
TP-138ATMT-045COE | UGC | 0.1 | GE | UTILIDADES DEL CONTRATISTA | Gbl
TP-138ATMT-040SIE | TP138.3SI | 1 | CV | Bases de Base de Transformador - incluye Fosa de Aceite, Buzon de cables y Losa de Rieles | Und
TP-138ATMT-040SIE | MS138.3 | 1 | CV | Muro separador para transformador | Und
TP-138ATMT-040SIE | RTB138.3 | 1 | CV | Rieles y base de Tiro para transformador | Und
TP-138ATMT-040SIE | BT138.3 | 1 | CV | Rieles y base de Tiro de acceso principal para transformador | Und
TP-138ATMT-040SIE | CCC138T | 1 | EC | Cables de Control | Cjto
TP-138ATMT-040SIE | RSC138T | 1 | EC | Conexión al Sistema de RTP de los equipos | Cjto
TP-138ATMT-040SIE | N2XSYMT | 462 | EC | Cable de Potencia Unipolar y otros | m
TP-138ATMT-040SIE | TERMMT | 2 | EC | Terminal media tension | Kit.
TP-138ATMT-040SIE | RBC138 | 1 | EC | Tablero de regulador de tensión | Cjto
TP-138ATMT-040SIE | ACCO041 | 1 | EC | Sistema automatico de deteccion contra incendio | Cjto
TP-138ATMT-040SIE | TPT-138ATMT-040-0850 | 1 | EP | Transformador de potencia 138ATMT kV, 40 MVA (ONAF), 850 kVp BIL | Und
TP-138ATMT-040SIE | PPS_TP | 1 | GE | PRUEBAS Y PUESTA EN SERVICIO | Gbl
TP-138ATMT-040SIE | ID | 0.0386 | GE | INGENIERIA DE DETALLE | Gbl
TP-138ATMT-040SIE | GGC | 0.1 | GE | GASTOS GENERALES DEL CONTRATISTA | Gbl
TP-138ATMT-040SIE | UGC | 0.1 | GE | UTILIDADES DEL CONTRATISTA | Gbl
TP-138ATMT-040SEE | TP138.3SE | 1 | CV | Bases de Base de Transformador - incluye Fosa de Aceite, Buzon de cables y Losa de Rieles | Und
TP-138ATMT-040SEE | MS138.3 | 1 | CV | Muro separador para transformador | Und
TP-138ATMT-040SEE | RTB138.3 | 1 | CV | Rieles y base de Tiro para transformador | Und
TP-138ATMT-040SEE | BT138.3 | 1 | CV | Rieles y base de Tiro de acceso principal para transformador | Und
TP-138ATMT-040SEE | CCC138T | 1 | EC | Cables de Control | Cjto
TP-138ATMT-040SEE | RSC138T | 1 | EC | Conexión al Sistema de RTP de los equipos | Cjto
TP-138ATMT-040SEE | ACCO041 | 1 | EC | Sistema automatico de deteccion contra incendio | Cjto
TP-138ATMT-040SEE | N2XSYMT | 462 | EC | Cable de Potencia Unipolar y otros | m
TP-138ATMT-040SEE | TERMMT | 2 | EC | Terminal media tension | Kit.
TP-138ATMT-040SEE | RBC138 | 1 | EC | Tablero de regulador de tensión | Cjto
TP-138ATMT-040SEE | TPT-138ATMT-040-0650 | 1 | EP | Transformador de potencia 138ATMT kV, 40 MVA (ONAF), 650 kVp BIL | Und
TP-138ATMT-040SEE | PPS_TP | 1 | GE | PRUEBAS Y PUESTA EN SERVICIO | Gbl
TP-138ATMT-040SEE | ID | 0.0386 | GE | INGENIERIA DE DETALLE | Gbl
TP-138ATMT-040SEE | GGC | 0.1 | GE | GASTOS GENERALES DEL CONTRATISTA | Gbl
TP-138ATMT-040SEE | UGC | 0.1 | GE | UTILIDADES DEL CONTRATISTA | Gbl
TP-138ATMT-040COE | TP138.3CO | 1 | CV | Bases de Base de Transformador - incluye Fosa de Aceite, Buzon de cables y Losa de Rieles | Und
TP-138ATMT-040COE | MS138.3 | 1 | CV | Muro separador para transformador | Und
TP-138ATMT-040COE | RTB138.3 | 1 | CV | Rieles y base de Tiro para transformador | Und
TP-138ATMT-040COE | BT138.3 | 1 | CV | Rieles y base de Tiro de acceso principal para transformador | Und
TP-138ATMT-040COE | CCC138T | 1 | EC | Cables de Control | Cjto
TP-138ATMT-040COE | RSC138T | 1 | EC | Conexión al Sistema de RTP de los equipos | Cjto
TP-138ATMT-040COE | N2XSYMT | 462 | EC | Cable de Potencia Unipolar y otros | m
TP-138ATMT-040COE | TERMMT | 2 | EC | Terminal media tension | Kit.
TP-138ATMT-040COE | RBC138 | 1 | EC | Tablero de regulador de tensión | Cjto
TP-138ATMT-040COE | ACCO041 | 1 | EC | Sistema automatico de deteccion contra incendio | Cjto
TP-138ATMT-040COE | TPT-138ATMT-040-0650 | 1 | EP | Transformador de potencia 138ATMT kV, 40 MVA (ONAF), 650 kVp BIL | Und
TP-138ATMT-040COE | PPS_TP | 1 | GE | PRUEBAS Y PUESTA EN SERVICIO | Gbl
TP-138ATMT-040COE | ID | 0.0386 | GE | INGENIERIA DE DETALLE | Gbl
TP-138ATMT-040COE | GGC | 0.1 | GE | GASTOS GENERALES DEL CONTRATISTA | Gbl
TP-138ATMT-040COE | UGC | 0.1 | GE | UTILIDADES DEL CONTRATISTA | Gbl
TP-138ATMT-035SIE | TP138.3SI | 1 | CV | Bases de Base de Transformador - incluye Fosa de Aceite, Buzon de cables y Losa de Rieles | Und
TP-138ATMT-035SIE | MS138.3 | 1 | CV | Muro separador para transformador | Und
TP-138ATMT-035SIE | RTB138.3 | 1 | CV | Rieles y base de Tiro para transformador | Und
TP-138ATMT-035SIE | BT138.3 | 1 | CV | Rieles y base de Tiro de acceso principal para transformador | Und
TP-138ATMT-035SIE | CCC138T | 1 | EC | Cables de Control | Cjto
TP-138ATMT-035SIE | RSC138T | 1 | EC | Conexión al Sistema de RTP de los equipos | Cjto
TP-138ATMT-035SIE | N2XSYMT | 462 | EC | Cable de Potencia Unipolar y otros | m
TP-138ATMT-035SIE | TERMMT | 2 | EC | Terminal media tension | Kit.
TP-138ATMT-035SIE | RBC138 | 1 | EC | Tablero de regulador de tensión | Cjto
TP-138ATMT-035SIE | ACCO041 | 1 | EC | Sistema automatico de deteccion contra incendio | Cjto
TP-138ATMT-035SIE | TPT-138ATMT-035-0850 | 1 | EP | Transformador de potencia 138ATMT kV, 35 MVA (ONAF), 850 kVp BIL | Und
TP-138ATMT-035SIE | PPS_TP | 1 | GE | PRUEBAS Y PUESTA EN SERVICIO | Gbl
TP-138ATMT-035SIE | ID | 0.0386 | GE | INGENIERIA DE DETALLE | Gbl
TP-138ATMT-035SIE | GGC | 0.1 | GE | GASTOS GENERALES DEL CONTRATISTA | Gbl
TP-138ATMT-035SIE | UGC | 0.1 | GE | UTILIDADES DEL CONTRATISTA | Gbl
TP-138ATMT-035SEE | TP138.3SE | 1 | CV | Bases de Base de Transformador - incluye Fosa de Aceite, Buzon de cables y Losa de Rieles | Und
TP-138ATMT-035SEE | MS138.3 | 1 | CV | Muro separador para transformador | Und
TP-138ATMT-035SEE | RTB138.3 | 1 | CV | Rieles y base de Tiro para transformador | Und
TP-138ATMT-035SEE | BT138.3 | 1 | CV | Rieles y base de Tiro de acceso principal para transformador | Und
TP-138ATMT-035SEE | CCC138T | 1 | EC | Cables de Control | Cjto
TP-138ATMT-035SEE | RSC138T | 1 | EC | Conexión al Sistema de RTP de los equipos | Cjto
TP-138ATMT-035SEE | ACCO041 | 1 | EC | Sistema automatico de deteccion contra incendio | Cjto
TP-138ATMT-035SEE | N2XSYMT | 462 | EC | Cable de Potencia Unipolar y otros | m
TP-138ATMT-035SEE | TERMMT | 2 | EC | Terminal media tension | Kit.
TP-138ATMT-035SEE | RBC138 | 1 | EC | Tablero de regulador de tensión | Cjto
TP-138ATMT-035SEE | TPT-138ATMT-035-0650 | 1 | EP | Transformador de potencia 138ATMT kV, 35 MVA (ONAF), 650 kVp BIL | Und
TP-138ATMT-035SEE | PPS_TP | 1 | GE | PRUEBAS Y PUESTA EN SERVICIO | Gbl
TP-138ATMT-035SEE | ID | 0.0386 | GE | INGENIERIA DE DETALLE | Gbl
TP-138ATMT-035SEE | GGC | 0.1 | GE | GASTOS GENERALES DEL CONTRATISTA | Gbl
TP-138ATMT-035SEE | UGC | 0.1 | GE | UTILIDADES DEL CONTRATISTA | Gbl
TP-138ATMT-035COE | TP138.3CO | 1 | CV | Bases de Base de Transformador - incluye Fosa de Aceite, Buzon de cables y Losa de Rieles | Und
TP-138ATMT-035COE | MS138.3 | 1 | CV | Muro separador para transformador | Und
TP-138ATMT-035COE | RTB138.3 | 1 | CV | Rieles y base de Tiro para transformador | Und
TP-138ATMT-035COE | BT138.3 | 1 | CV | Rieles y base de Tiro de acceso principal para transformador | Und
TP-138ATMT-035COE | CCC138T | 1 | EC | Cables de Control | Cjto
TP-138ATMT-035COE | RSC138T | 1 | EC | Conexión al Sistema de RTP de los equipos | Cjto
TP-138ATMT-035COE | N2XSYMT | 462 | EC | Cable de Potencia Unipolar y otros | m
TP-138ATMT-035COE | TERMMT | 2 | EC | Terminal media tension | Kit.
TP-138ATMT-035COE | RBC138 | 1 | EC | Tablero de regulador de tensión | Cjto
TP-138ATMT-035COE | ACCO041 | 1 | EC | Sistema automatico de deteccion contra incendio | Cjto
TP-138ATMT-035COE | TPT-138ATMT-035-0650 | 1 | EP | Transformador de potencia 138ATMT kV, 35 MVA (ONAF), 650 kVp BIL | Und
TP-138ATMT-035COE | PPS_TP | 1 | GE | PRUEBAS Y PUESTA EN SERVICIO | Gbl
TP-138ATMT-035COE | ID | 0.0386 | GE | INGENIERIA DE DETALLE | Gbl
TP-138ATMT-035COE | GGC | 0.1 | GE | GASTOS GENERALES DEL CONTRATISTA | Gbl
TP-138ATMT-035COE | UGC | 0.1 | GE | UTILIDADES DEL CONTRATISTA | Gbl
TP-138ATMT-030SIE | TP138.3SI | 1 | CV | Bases de Base de Transformador - incluye Fosa de Aceite, Buzon de cables y Losa de Rieles | Und
TP-138ATMT-030SIE | MS138.3 | 1 | CV | Muro separador para transformador | Und
TP-138ATMT-030SIE | RTB138.3 | 1 | CV | Rieles y base de Tiro para transformador | Und
TP-138ATMT-030SIE | BT138.3 | 1 | CV | Rieles y base de Tiro de acceso principal para transformador | Und
TP-138ATMT-030SIE | CCC138T | 1 | EC | Cables de Control | Cjto
TP-138ATMT-030SIE | RSC138T | 1 | EC | Conexión al Sistema de RTP de los equipos | Cjto
TP-138ATMT-030SIE | N2XSYMT | 462 | EC | Cable de Potencia Unipolar y otros | m
TP-138ATMT-030SIE | TERMMT | 2 | EC | Terminal media tension | Kit.
TP-138ATMT-030SIE | RBC138 | 1 | EC | Tablero de regulador de tensión | Cjto
TP-138ATMT-030SIE | ACCO041 | 1 | EC | Sistema automatico de deteccion contra incendio | Cjto
TP-138ATMT-030SIE | TPT-138ATMT-030-0850 | 1 | EP | Transformador de potencia 138ATMT kV, 30 MVA (ONAF), 850 kVp BIL | Und
TP-138ATMT-030SIE | PPS_TP | 1 | GE | PRUEBAS Y PUESTA EN SERVICIO | Gbl
TP-138ATMT-030SIE | ID | 0.0386 | GE | INGENIERIA DE DETALLE | Gbl
TP-138ATMT-030SIE | GGC | 0.1 | GE | GASTOS GENERALES DEL CONTRATISTA | Gbl
TP-138ATMT-030SIE | UGC | 0.1 | GE | UTILIDADES DEL CONTRATISTA | Gbl
TP-138ATMT-030SEE | TP138.3SE | 1 | CV | Bases de Base de Transformador - incluye Fosa de Aceite, Buzon de cables y Losa de Rieles | Und
TP-138ATMT-030SEE | MS138.3 | 1 | CV | Muro separador para transformador | Und
TP-138ATMT-030SEE | RTB138.3 | 1 | CV | Rieles y base de Tiro para transformador | Und
TP-138ATMT-030SEE | BT138.3 | 1 | CV | Rieles y base de Tiro de acceso principal para transformador | Und
TP-138ATMT-030SEE | CCC138T | 1 | EC | Cables de Control | Cjto
TP-138ATMT-030SEE | RSC138T | 1 | EC | Conexión al Sistema de RTP de los equipos | Cjto
TP-138ATMT-030SEE | ACCO041 | 1 | EC | Sistema automatico de deteccion contra incendio | Cjto
TP-138ATMT-030SEE | N2XSYMT | 462 | EC | Cable de Potencia Unipolar y otros | m
TP-138ATMT-030SEE | TERMMT | 2 | EC | Terminal media tension | Kit.
TP-138ATMT-030SEE | RBC138 | 1 | EC | Tablero de regulador de tensión | Cjto
TP-138ATMT-030SEE | TPT-138ATMT-030-0650 | 1 | EP | Transformador de potencia 138ATMT kV, 30 MVA (ONAF), 650 kVp BIL | Und
TP-138ATMT-030SEE | PPS_TP | 1 | GE | PRUEBAS Y PUESTA EN SERVICIO | Gbl
TP-138ATMT-030SEE | ID | 0.0386 | GE | INGENIERIA DE DETALLE | Gbl
TP-138ATMT-030SEE | GGC | 0.1 | GE | GASTOS GENERALES DEL CONTRATISTA | Gbl
TP-138ATMT-030SEE | UGC | 0.1 | GE | UTILIDADES DEL CONTRATISTA | Gbl
TP-138ATMT-030COE | TP138.3CO | 1 | CV | Bases de Base de Transformador - incluye Fosa de Aceite, Buzon de cables y Losa de Rieles | Und
TP-138ATMT-030COE | MS138.3 | 1 | CV | Muro separador para transformador | Und
TP-138ATMT-030COE | RTB138.3 | 1 | CV | Rieles y base de Tiro para transformador | Und
TP-138ATMT-030COE | BT138.3 | 1 | CV | Rieles y base de Tiro de acceso principal para transformador | Und
TP-138ATMT-030COE | CCC138T | 1 | EC | Cables de Control | Cjto
TP-138ATMT-030COE | RSC138T | 1 | EC | Conexión al Sistema de RTP de los equipos | Cjto
TP-138ATMT-030COE | N2XSYMT | 462 | EC | Cable de Potencia Unipolar y otros | m
TP-138ATMT-030COE | TERMMT | 2 | EC | Terminal media tension | Kit.
TP-138ATMT-030COE | RBC138 | 1 | EC | Tablero de regulador de tensión | Cjto
TP-138ATMT-030COE | ACCO041 | 1 | EC | Sistema automatico de deteccion contra incendio | Cjto
TP-138ATMT-030COE | TPT-138ATMT-030-0650 | 1 | EP | Transformador de potencia 138ATMT kV, 30 MVA (ONAF), 650 kVp BIL | Und
TP-138ATMT-030COE | PPS_TP | 1 | GE | PRUEBAS Y PUESTA EN SERVICIO | Gbl
TP-138ATMT-030COE | ID | 0.0386 | GE | INGENIERIA DE DETALLE | Gbl
TP-138ATMT-030COE | GGC | 0.1 | GE | GASTOS GENERALES DEL CONTRATISTA | Gbl
TP-138ATMT-030COE | UGC | 0.1 | GE | UTILIDADES DEL CONTRATISTA | Gbl
TP-138ATMT-025SIE | TP138.2SI | 1 | CV | Bases de Base de Transformador - incluye Fosa de Aceite, Buzon de cables y Losa de Rieles | Und
TP-138ATMT-025SIE | MS138.2 | 1 | CV | Muro separador para transformador | Und
TP-138ATMT-025SIE | RTB138.2 | 1 | CV | Rieles y base de Tiro para transformador | Und
TP-138ATMT-025SIE | BT138.2 | 1 | CV | Rieles y base de Tiro de acceso principal para transformador | Und
TP-138ATMT-025SIE | CCC138T | 1 | EC | Cables de Control | Cjto
TP-138ATMT-025SIE | RSC138T | 1 | EC | Conexión al Sistema de RTP de los equipos | Cjto
TP-138ATMT-025SIE | N2XSYMT | 462 | EC | Cable de Potencia Unipolar y otros | m
TP-138ATMT-025SIE | TERMMT | 2 | EC | Terminal media tension | Kit.
TP-138ATMT-025SIE | RBC138 | 1 | EC | Tablero de regulador de tensión | Cjto
TP-138ATMT-025SIE | ACCO041 | 1 | EC | Sistema automatico de deteccion contra incendio | Cjto
TP-138ATMT-025SIE | TPT-138ATMT-025-0850 | 1 | EP | Transformador de potencia 138ATMT kV, 25 MVA (ONAF), 850 kVp BIL | Und
TP-138ATMT-025SIE | PPS_TP | 1 | GE | PRUEBAS Y PUESTA EN SERVICIO | Gbl
TP-138ATMT-025SIE | ID | 0.0386 | GE | INGENIERIA DE DETALLE | Gbl
TP-138ATMT-025SIE | GGC | 0.1 | GE | GASTOS GENERALES DEL CONTRATISTA | Gbl
TP-138ATMT-025SIE | UGC | 0.1 | GE | UTILIDADES DEL CONTRATISTA | Gbl
TP-138ATMT-025SEE | TP138.2SE | 1 | CV | Bases de Base de Transformador - incluye Fosa de Aceite, Buzon de cables y Losa de Rieles | Und
TP-138ATMT-025SEE | MS138.2 | 1 | CV | Muro separador para transformador | Und
TP-138ATMT-025SEE | RTB138.2 | 1 | CV | Rieles y base de Tiro para transformador | Und
TP-138ATMT-025SEE | BT138.2 | 1 | CV | Rieles y base de Tiro de acceso principal para transformador | Und
TP-138ATMT-025SEE | CCC138T | 1 | EC | Cables de Control | Cjto
TP-138ATMT-025SEE | RSC138T | 1 | EC | Conexión al Sistema de RTP de los equipos | Cjto
TP-138ATMT-025SEE | ACCO041 | 1 | EC | Sistema automatico de deteccion contra incendio | Cjto
TP-138ATMT-025SEE | N2XSYMT | 462 | EC | Cable de Potencia Unipolar y otros | m
TP-138ATMT-025SEE | TERMMT | 2 | EC | Terminal media tension | Kit.
TP-138ATMT-025SEE | RBC138 | 1 | EC | Tablero de regulador de tensión | Cjto
TP-138ATMT-025SEE | TPT-138ATMT-025-0650 | 1 | EP | Transformador de potencia 138ATMT kV, 25 MVA (ONAF), 650 kVp BIL | Und
TP-138ATMT-025SEE | PPS_TP | 1 | GE | PRUEBAS Y PUESTA EN SERVICIO | Gbl
TP-138ATMT-025SEE | ID | 0.0386 | GE | INGENIERIA DE DETALLE | Gbl
TP-138ATMT-025SEE | GGC | 0.1 | GE | GASTOS GENERALES DEL CONTRATISTA | Gbl
TP-138ATMT-025SEE | UGC | 0.1 | GE | UTILIDADES DEL CONTRATISTA | Gbl
TP-138ATMT-025COE | TP138.2CO | 1 | CV | Bases de Base de Transformador - incluye Fosa de Aceite, Buzon de cables y Losa de Rieles | Und
TP-138ATMT-025COE | MS138.2 | 1 | CV | Muro separador para transformador | Und
TP-138ATMT-025COE | RTB138.2 | 1 | CV | Rieles y base de Tiro para transformador | Und
TP-138ATMT-025COE | BT138.2 | 1 | CV | Rieles y base de Tiro de acceso principal para transformador | Und
TP-138ATMT-025COE | CCC138T | 1 | EC | Cables de Control | Cjto
TP-138ATMT-025COE | RSC138T | 1 | EC | Conexión al Sistema de RTP de los equipos | Cjto
TP-138ATMT-025COE | N2XSYMT | 462 | EC | Cable de Potencia Unipolar y otros | m
TP-138ATMT-025COE | TERMMT | 2 | EC | Terminal media tension | Kit.
TP-138ATMT-025COE | RBC138 | 1 | EC | Tablero de regulador de tensión | Cjto
TP-138ATMT-025COE | ACCO041 | 1 | EC | Sistema automatico de deteccion contra incendio | Cjto
TP-138ATMT-025COE | TPT-138ATMT-025-0650 | 1 | EP | Transformador de potencia 138ATMT kV, 25 MVA (ONAF), 650 kVp BIL | Und
TP-138ATMT-025COE | PPS_TP | 1 | GE | PRUEBAS Y PUESTA EN SERVICIO | Gbl
TP-138ATMT-025COE | ID | 0.0386 | GE | INGENIERIA DE DETALLE | Gbl
TP-138ATMT-025COE | GGC | 0.1 | GE | GASTOS GENERALES DEL CONTRATISTA | Gbl
TP-138ATMT-025COE | UGC | 0.1 | GE | UTILIDADES DEL CONTRATISTA | Gbl
TP-138ATMT-020SIE | TP138.2SI | 1 | CV | Bases de Base de Transformador - incluye Fosa de Aceite, Buzon de cables y Losa de Rieles | Und
TP-138ATMT-020SIE | MS138.2 | 1 | CV | Muro separador para transformador | Und
TP-138ATMT-020SIE | RTB138.2 | 1 | CV | Rieles y base de Tiro para transformador | Und
TP-138ATMT-020SIE | BT138.2 | 1 | CV | Rieles y base de Tiro de acceso principal para transformador | Und
TP-138ATMT-020SIE | CCC138T | 1 | EC | Cables de Control | Cjto
TP-138ATMT-020SIE | RSC138T | 1 | EC | Conexión al Sistema de RTP de los equipos | Cjto
TP-138ATMT-020SIE | N2XSYMT | 462 | EC | Cable de Potencia Unipolar y otros | m
TP-138ATMT-020SIE | TERMMT | 2 | EC | Terminal media tension | Kit.
TP-138ATMT-020SIE | RBC138 | 1 | EC | Tablero de regulador de tensión | Cjto
TP-138ATMT-020SIE | ACCO041 | 1 | EC | Sistema automatico de deteccion contra incendio | Cjto
TP-138ATMT-020SIE | TPT-138ATMT-020-0850 | 1 | EP | Transformador de potencia 138ATMT kV, 20 MVA (ONAF), 850 kVp BIL | Und
TP-138ATMT-020SIE | PPS_TP | 1 | GE | PRUEBAS Y PUESTA EN SERVICIO | Gbl
TP-138ATMT-020SIE | ID | 0.0386 | GE | INGENIERIA DE DETALLE | Gbl
TP-138ATMT-020SIE | GGC | 0.1 | GE | GASTOS GENERALES DEL CONTRATISTA | Gbl
TP-138ATMT-020SIE | UGC | 0.1 | GE | UTILIDADES DEL CONTRATISTA | Gbl
TP-138ATMT-020SEE | TP138.2SE | 1 | CV | Bases de Base de Transformador - incluye Fosa de Aceite, Buzon de cables y Losa de Rieles | Und
TP-138ATMT-020SEE | MS138.2 | 1 | CV | Muro separador para transformador | Und
TP-138ATMT-020SEE | RTB138.2 | 1 | CV | Rieles y base de Tiro para transformador | Und
TP-138ATMT-020SEE | BT138.2 | 1 | CV | Rieles y base de Tiro de acceso principal para transformador | Und
TP-138ATMT-020SEE | CCC138T | 1 | EC | Cables de Control | Cjto
TP-138ATMT-020SEE | RSC138T | 1 | EC | Conexión al Sistema de RTP de los equipos | Cjto
TP-138ATMT-020SEE | ACCO041 | 1 | EC | Sistema automatico de deteccion contra incendio | Cjto
TP-138ATMT-020SEE | N2XSYMT | 462 | EC | Cable de Potencia Unipolar y otros | m
TP-138ATMT-020SEE | TERMMT | 2 | EC | Terminal media tension | Kit.
TP-138ATMT-020SEE | RBC138 | 1 | EC | Tablero de regulador de tensión | Cjto
TP-138ATMT-020SEE | TPT-138ATMT-020-0650 | 1 | EP | Transformador de potencia 138ATMT kV, 20 MVA (ONAF), 650 kVp BIL | Und
TP-138ATMT-020SEE | PPS_TP | 1 | GE | PRUEBAS Y PUESTA EN SERVICIO | Gbl
TP-138ATMT-020SEE | ID | 0.0386 | GE | INGENIERIA DE DETALLE | Gbl
TP-138ATMT-020SEE | GGC | 0.1 | GE | GASTOS GENERALES DEL CONTRATISTA | Gbl
TP-138ATMT-020SEE | UGC | 0.1 | GE | UTILIDADES DEL CONTRATISTA | Gbl
TP-138ATMT-020COE | TP138.2CO | 1 | CV | Bases de Base de Transformador - incluye Fosa de Aceite, Buzon de cables y Losa de Rieles | Und
TP-138ATMT-020COE | MS138.2 | 1 | CV | Muro separador para transformador | Und
TP-138ATMT-020COE | RTB138.2 | 1 | CV | Rieles y base de Tiro para transformador | Und
TP-138ATMT-020COE | BT138.2 | 1 | CV | Rieles y base de Tiro de acceso principal para transformador | Und
TP-138ATMT-020COE | CCC138T | 1 | EC | Cables de Control | Cjto
TP-138ATMT-020COE | RSC138T | 1 | EC | Conexión al Sistema de RTP de los equipos | Cjto
TP-138ATMT-020COE | N2XSYMT | 462 | EC | Cable de Potencia Unipolar y otros | m
TP-138ATMT-020COE | TERMMT | 2 | EC | Terminal media tension | Kit.
TP-138ATMT-020COE | RBC138 | 1 | EC | Tablero de regulador de tensión | Cjto
TP-138ATMT-020COE | ACCO041 | 1 | EC | Sistema automatico de deteccion contra incendio | Cjto
TP-138ATMT-020COE | TPT-138ATMT-020-0650 | 1 | EP | Transformador de potencia 138ATMT kV, 20 MVA (ONAF), 650 kVp BIL | Und
TP-138ATMT-020COE | PPS_TP | 1 | GE | PRUEBAS Y PUESTA EN SERVICIO | Gbl
TP-138ATMT-020COE | ID | 0.0386 | GE | INGENIERIA DE DETALLE | Gbl
TP-138ATMT-020COE | GGC | 0.1 | GE | GASTOS GENERALES DEL CONTRATISTA | Gbl
TP-138ATMT-020COE | UGC | 0.1 | GE | UTILIDADES DEL CONTRATISTA | Gbl
TP-138ATMT-015SIE | TP138.2SI | 1 | CV | Bases de Base de Transformador - incluye Fosa de Aceite, Buzon de cables y Losa de Rieles | Und
TP-138ATMT-015SIE | MS138.2 | 1 | CV | Muro separador para transformador | Und
TP-138ATMT-015SIE | RTB138.2 | 1 | CV | Rieles y base de Tiro para transformador | Und
TP-138ATMT-015SIE | BT138.2 | 1 | CV | Rieles y base de Tiro de acceso principal para transformador | Und
TP-138ATMT-015SIE | CCC138T | 1 | EC | Cables de Control | Cjto
TP-138ATMT-015SIE | RSC138T | 1 | EC | Conexión al Sistema de RTP de los equipos | Cjto
TP-138ATMT-015SIE | N2XSYMT | 462 | EC | Cable de Potencia Unipolar y otros | m
TP-138ATMT-015SIE | TERMMT | 2 | EC | Terminal media tension | Kit.
TP-138ATMT-015SIE | RBC138 | 1 | EC | Tablero de regulador de tensión | Cjto
TP-138ATMT-015SIE | ACCO041 | 1 | EC | Sistema automatico de deteccion contra incendio | Cjto
TP-138ATMT-015SIE | TPT-138ATMT-015-0850 | 1 | EP | Transformador de potencia 138ATMT kV, 15 MVA (ONAF), 850 kVp BIL | Und
TP-138ATMT-015SIE | PPS_TP | 1 | GE | PRUEBAS Y PUESTA EN SERVICIO | Gbl
TP-138ATMT-015SIE | ID | 0.0386 | GE | INGENIERIA DE DETALLE | Gbl
TP-138ATMT-015SIE | GGC | 0.1 | GE | GASTOS GENERALES DEL CONTRATISTA | Gbl
TP-138ATMT-015SIE | UGC | 0.1 | GE | UTILIDADES DEL CONTRATISTA | Gbl
TP-138ATMT-015SEE | TP138.2SE | 1 | CV | Bases de Base de Transformador - incluye Fosa de Aceite, Buzon de cables y Losa de Rieles | Und
TP-138ATMT-015SEE | MS138.2 | 1 | CV | Muro separador para transformador | Und
TP-138ATMT-015SEE | RTB138.2 | 1 | CV | Rieles y base de Tiro para transformador | Und
TP-138ATMT-015SEE | BT138.2 | 1 | CV | Rieles y base de Tiro de acceso principal para transformador | Und
TP-138ATMT-015SEE | CCC138T | 1 | EC | Cables de Control | Cjto
TP-138ATMT-015SEE | RSC138T | 1 | EC | Conexión al Sistema de RTP de los equipos | Cjto
TP-138ATMT-015SEE | ACCO041 | 1 | EC | Sistema automatico de deteccion contra incendio | Cjto
TP-138ATMT-015SEE | N2XSYMT | 462 | EC | Cable de Potencia Unipolar y otros | m
TP-138ATMT-015SEE | TERMMT | 2 | EC | Terminal media tension | Kit.
TP-138ATMT-015SEE | RBC138 | 1 | EC | Tablero de regulador de tensión | Cjto
TP-138ATMT-015SEE | TPT-138ATMT-015-0650 | 1 | EP | Transformador de potencia 138ATMT kV, 15 MVA (ONAF), 650 kVp BIL | Und
TP-138ATMT-015SEE | PPS_TP | 1 | GE | PRUEBAS Y PUESTA EN SERVICIO | Gbl
TP-138ATMT-015SEE | ID | 0.0386 | GE | INGENIERIA DE DETALLE | Gbl
TP-138ATMT-015SEE | GGC | 0.1 | GE | GASTOS GENERALES DEL CONTRATISTA | Gbl
TP-138ATMT-015SEE | UGC | 0.1 | GE | UTILIDADES DEL CONTRATISTA | Gbl
TP-138ATMT-015COE | TP138.2CO | 1 | CV | Bases de Base de Transformador - incluye Fosa de Aceite, Buzon de cables y Losa de Rieles | Und
TP-138ATMT-015COE | MS138.2 | 1 | CV | Muro separador para transformador | Und
TP-138ATMT-015COE | RTB138.2 | 1 | CV | Rieles y base de Tiro para transformador | Und
TP-138ATMT-015COE | BT138.2 | 1 | CV | Rieles y base de Tiro de acceso principal para transformador | Und
TP-138ATMT-015COE | CCC138T | 1 | EC | Cables de Control | Cjto
TP-138ATMT-015COE | RSC138T | 1 | EC | Conexión al Sistema de RTP de los equipos | Cjto
TP-138ATMT-015COE | N2XSYMT | 462 | EC | Cable de Potencia Unipolar y otros | m
TP-138ATMT-015COE | TERMMT | 2 | EC | Terminal media tension | Kit.
TP-138ATMT-015COE | RBC138 | 1 | EC | Tablero de regulador de tensión | Cjto
TP-138ATMT-015COE | ACCO041 | 1 | EC | Sistema automatico de deteccion contra incendio | Cjto
TP-138ATMT-015COE | TPT-138ATMT-015-0650 | 1 | EP | Transformador de potencia 138ATMT kV, 15 MVA (ONAF), 650 kVp BIL | Und
TP-138ATMT-015COE | PPS_TP | 1 | GE | PRUEBAS Y PUESTA EN SERVICIO | Gbl
TP-138ATMT-015COE | ID | 0.0386 | GE | INGENIERIA DE DETALLE | Gbl
TP-138ATMT-015COE | GGC | 0.1 | GE | GASTOS GENERALES DEL CONTRATISTA | Gbl
TP-138ATMT-015COE | UGC | 0.1 | GE | UTILIDADES DEL CONTRATISTA | Gbl
TP-138ATMT-010SIE | TP138.2SI | 1 | CV | Bases de Base de Transformador - incluye Fosa de Aceite, Buzon de cables y Losa de Rieles | Und
TP-138ATMT-010SIE | MS138.2 | 1 | CV | Muro separador para transformador | Und
TP-138ATMT-010SIE | RTB138.2 | 1 | CV | Rieles y base de Tiro para transformador | Und
TP-138ATMT-010SIE | BT138.2 | 1 | CV | Rieles y base de Tiro de acceso principal para transformador | Und
TP-138ATMT-010SIE | CCC138T | 1 | EC | Cables de Control | Cjto
TP-138ATMT-010SIE | RSC138T | 1 | EC | Conexión al Sistema de RTP de los equipos | Cjto
TP-138ATMT-010SIE | N2XSYMT | 462 | EC | Cable de Potencia Unipolar y otros | m
TP-138ATMT-010SIE | TERMMT | 2 | EC | Terminal media tension | Kit.
TP-138ATMT-010SIE | RBC138 | 1 | EC | Tablero de regulador de tensión | Cjto
TP-138ATMT-010SIE | ACCO041 | 1 | EC | Sistema automatico de deteccion contra incendio | Cjto
TP-138ATMT-010SIE | TPT-138ATMT-010-0850 | 1 | EP | Transformador de potencia 138ATMT kV, 10 MVA (ONAF), 850 kVp BIL | Und
TP-138ATMT-010SIE | PPS_TP | 1 | GE | PRUEBAS Y PUESTA EN SERVICIO | Gbl
TP-138ATMT-010SIE | ID | 0.0386 | GE | INGENIERIA DE DETALLE | Gbl
TP-138ATMT-010SIE | GGC | 0.1 | GE | GASTOS GENERALES DEL CONTRATISTA | Gbl
TP-138ATMT-010SIE | UGC | 0.1 | GE | UTILIDADES DEL CONTRATISTA | Gbl
TP-138ATMT-010SEE | TP138.2SE | 1 | CV | Bases de Base de Transformador - incluye Fosa de Aceite, Buzon de cables y Losa de Rieles | Und
TP-138ATMT-010SEE | MS138.2 | 1 | CV | Muro separador para transformador | Und
TP-138ATMT-010SEE | RTB138.2 | 1 | CV | Rieles y base de Tiro para transformador | Und
TP-138ATMT-010SEE | BT138.2 | 1 | CV | Rieles y base de Tiro de acceso principal para transformador | Und
TP-138ATMT-010SEE | CCC138T | 1 | EC | Cables de Control | Cjto
TP-138ATMT-010SEE | RSC138T | 1 | EC | Conexión al Sistema de RTP de los equipos | Cjto
TP-138ATMT-010SEE | ACCO041 | 1 | EC | Sistema automatico de deteccion contra incendio | Cjto
TP-138ATMT-010SEE | N2XSYMT | 462 | EC | Cable de Potencia Unipolar y otros | m
TP-138ATMT-010SEE | TERMMT | 2 | EC | Terminal media tension | Kit.
TP-138ATMT-010SEE | RBC138 | 1 | EC | Tablero de regulador de tensión | Cjto
TP-138ATMT-010SEE | TPT-138ATMT-010-0650 | 1 | EP | Transformador de potencia 138ATMT kV, 10 MVA (ONAF), 650 kVp BIL | Und
TP-138ATMT-010SEE | PPS_TP | 1 | GE | PRUEBAS Y PUESTA EN SERVICIO | Gbl
TP-138ATMT-010SEE | ID | 0.0386 | GE | INGENIERIA DE DETALLE | Gbl
TP-138ATMT-010SEE | GGC | 0.1 | GE | GASTOS GENERALES DEL CONTRATISTA | Gbl
TP-138ATMT-010SEE | UGC | 0.1 | GE | UTILIDADES DEL CONTRATISTA | Gbl
TP-138ATMT-010COE | TP138.2CO | 1 | CV | Bases de Base de Transformador - incluye Fosa de Aceite, Buzon de cables y Losa de Rieles | Und
TP-138ATMT-010COE | MS138.2 | 1 | CV | Muro separador para transformador | Und
TP-138ATMT-010COE | RTB138.2 | 1 | CV | Rieles y base de Tiro para transformador | Und
TP-138ATMT-010COE | BT138.2 | 1 | CV | Rieles y base de Tiro de acceso principal para transformador | Und
TP-138ATMT-010COE | CCC138T | 1 | EC | Cables de Control | Cjto
TP-138ATMT-010COE | RSC138T | 1 | EC | Conexión al Sistema de RTP de los equipos | Cjto
TP-138ATMT-010COE | N2XSYMT | 462 | EC | Cable de Potencia Unipolar y otros | m
TP-138ATMT-010COE | TERMMT | 2 | EC | Terminal media tension | Kit.
TP-138ATMT-010COE | RBC138 | 1 | EC | Tablero de regulador de tensión | Cjto
TP-138ATMT-010COE | ACCO041 | 1 | EC | Sistema automatico de deteccion contra incendio | Cjto
TP-138ATMT-010COE | TPT-138ATMT-010-0650 | 1 | EP | Transformador de potencia 138ATMT kV, 10 MVA (ONAF), 650 kVp BIL | Und
TP-138ATMT-010COE | PPS_TP | 1 | GE | PRUEBAS Y PUESTA EN SERVICIO | Gbl
TP-138ATMT-010COE | ID | 0.0386 | GE | INGENIERIA DE DETALLE | Gbl
TP-138ATMT-010COE | GGC | 0.1 | GE | GASTOS GENERALES DEL CONTRATISTA | Gbl
TP-138ATMT-010COE | UGC | 0.1 | GE | UTILIDADES DEL CONTRATISTA | Gbl
TP-060MTMT-050SIE | TP060.4SI | 1 | CV | Bases de Base de Transformador - incluye Fosa de Aceite, Buzon de cables y Losa de Rieles | Und
TP-060MTMT-050SIE | MS060.4 | 1 | CV | Muro separador para transformador | Und
TP-060MTMT-050SIE | RTB060.4 | 1 | CV | Rieles y base de Tiro para transformador | Und
TP-060MTMT-050SIE | BT060.4 | 1 | CV | Rieles y base de Tiro de acceso principal para transformador | Und
TP-060MTMT-050SIE | CCC060T | 1 | EC | Cables de Control | Cjto
TP-060MTMT-050SIE | RSC060T | 1 | EC | Conexión al Sistema de RTP de los equipos | Cjto
TP-060MTMT-050SIE | N2XSYMT | 1092 | EC | Cable de Potencia Unipolar y otros | m
TP-060MTMT-050SIE | TERMMT | 8 | EC | Terminal media tension | Kit.
TP-060MTMT-050SIE | RBC060 | 1 | EC | Tablero de regulador de tensión | Cjto
TP-060MTMT-050SIE | ACCO041 | 1 | EC | Sistema automatico de deteccion contra incendio | Cjto
TP-060MTMT-050SIE | TPT-060MTMT-050-0450 | 1 | EP | Transformador de potencia 60MTMT kV, 50 MVA (ONAF), 450 kVp BIL | Und
TP-060MTMT-050SIE | PPS_TP | 1 | GE | PRUEBAS Y PUESTA EN SERVICIO | Gbl
TP-060MTMT-050SIE | ID | 0.0386 | GE | INGENIERIA DE DETALLE | Gbl
TP-060MTMT-050SIE | GGC | 0.1 | GE | GASTOS GENERALES DEL CONTRATISTA | Gbl
TP-060MTMT-050SIE | UGC | 0.1 | GE | UTILIDADES DEL CONTRATISTA | Gbl
TP-060MTMT-050SEE | TP060.4SE | 1 | CV | Bases de Base de Transformador - incluye Fosa de Aceite, Buzon de cables y Losa de Rieles | Und
TP-060MTMT-050SEE | MS060.4 | 1 | CV | Muro separador para transformador | Und
TP-060MTMT-050SEE | RTB060.4 | 1 | CV | Rieles y base de Tiro para transformador | Und
TP-060MTMT-050SEE | BT060.4 | 1 | CV | Rieles y base de Tiro de acceso principal para transformador | Und
TP-060MTMT-050SEE | CCC060T | 1 | EC | Cables de Control | Cjto
TP-060MTMT-050SEE | RSC060T | 1 | EC | Conexión al Sistema de RTP de los equipos | Cjto
TP-060MTMT-050SEE | N2XSYMT | 1092 | EC | Cable de Potencia Unipolar y otros | m
TP-060MTMT-050SEE | TERMMT | 8 | EC | Terminal media tension | Kit.
TP-060MTMT-050SEE | RBC060 | 1 | EC | Tablero de regulador de tensión | Cjto
TP-060MTMT-050SEE | ACCO041 | 1 | EC | Sistema automatico de deteccion contra incendio | Cjto
TP-060MTMT-050SEE | TPT-060MTMT-050-0325 | 1 | EP | Transformador de potencia 60MTMT kV, 50 MVA (ONAF), 325 kVp BIL | Und
TP-060MTMT-050SEE | PPS_TP | 1 | GE | PRUEBAS Y PUESTA EN SERVICIO | Gbl
TP-060MTMT-050SEE | ID | 0.0386 | GE | INGENIERIA DE DETALLE | Gbl
TP-060MTMT-050SEE | GGC | 0.1 | GE | GASTOS GENERALES DEL CONTRATISTA | Gbl
TP-060MTMT-050SEE | UGC | 0.1 | GE | UTILIDADES DEL CONTRATISTA | Gbl
TP-060MTMT-050COE | TP060.4CO | 1 | CV | Bases de Base de Transformador - incluye Fosa de Aceite, Buzon de cables y Losa de Rieles | Und
TP-060MTMT-050COE | MS060.4 | 1 | CV | Muro separador para transformador | Und
TP-060MTMT-050COE | RTB060.4 | 1 | CV | Rieles y base de Tiro para transformador | Und
TP-060MTMT-050COE | BT060.4 | 1 | CV | Rieles y base de Tiro de acceso principal para transformador | Und
TP-060MTMT-050COE | CCC060T | 1 | EC | Cables de Control | Cjto
TP-060MTMT-050COE | RSC060T | 1 | EC | Conexión al Sistema de RTP de los equipos | Cjto
TP-060MTMT-050COE | N2XSYMT | 1092 | EC | Cable de Potencia Unipolar y otros | m
TP-060MTMT-050COE | TERMMT | 8 | EC | Terminal media tension | Kit.
TP-060MTMT-050COE | RBC060 | 1 | EC | Tablero de regulador de tensión | Cjto
TP-060MTMT-050COE | ACCO041 | 1 | EC | Sistema automatico de deteccion contra incendio | Cjto
TP-060MTMT-050COE | TPT-060MTMT-050-0325 | 1 | EP | Transformador de potencia 60MTMT kV, 50 MVA (ONAF), 325 kVp BIL | Und
TP-060MTMT-050COE | PPS_TP | 1 | GE | PRUEBAS Y PUESTA EN SERVICIO | Gbl
TP-060MTMT-050COE | ID | 0.0386 | GE | INGENIERIA DE DETALLE | Gbl
TP-060MTMT-050COE | GGC | 0.1 | GE | GASTOS GENERALES DEL CONTRATISTA | Gbl
TP-060MTMT-050COE | UGC | 0.1 | GE | UTILIDADES DEL CONTRATISTA | Gbl
TP-060MTMT-045SIE | TP060.4SI | 1 | CV | Bases de Base de Transformador - incluye Fosa de Aceite, Buzon de cables y Losa de Rieles | Und
TP-060MTMT-045SIE | MS060.4 | 1 | CV | Muro separador para transformador | Und
TP-060MTMT-045SIE | RTB060.4 | 1 | CV | Rieles y base de Tiro para transformador | Und
TP-060MTMT-045SIE | BT060.4 | 1 | CV | Rieles y base de Tiro de acceso principal para transformador | Und
TP-060MTMT-045SIE | CCC060T | 1 | EC | Cables de Control | Cjto
TP-060MTMT-045SIE | RSC060T | 1 | EC | Conexión al Sistema de RTP de los equipos | Cjto
TP-060MTMT-045SIE | N2XSYMT | 820 | EC | Cable de Potencia Unipolar y otros | m
TP-060MTMT-045SIE | TERMMT | 6 | EC | Terminal media tension | Kit.
TP-060MTMT-045SIE | RBC060 | 1 | EC | Tablero de regulador de tensión | Cjto
TP-060MTMT-045SIE | ACCO041 | 1 | EC | Sistema automatico de deteccion contra incendio | Cjto
TP-060MTMT-045SIE | TPT-060MTMT-045-0450 | 1 | EP | Transformador de potencia 60MTMT kV, 45 MVA (ONAF), 450 kVp BIL | Und
TP-060MTMT-045SIE | PPS_TP | 1 | GE | PRUEBAS Y PUESTA EN SERVICIO | Gbl
TP-060MTMT-045SIE | ID | 0.0386 | GE | INGENIERIA DE DETALLE | Gbl
TP-060MTMT-045SIE | GGC | 0.1 | GE | GASTOS GENERALES DEL CONTRATISTA | Gbl
TP-060MTMT-045SIE | UGC | 0.1 | GE | UTILIDADES DEL CONTRATISTA | Gbl
TP-060MTMT-045SEE | TP060.4SE | 1 | CV | Bases de Base de Transformador - incluye Fosa de Aceite, Buzon de cables y Losa de Rieles | Und
TP-060MTMT-045SEE | MS060.4 | 1 | CV | Muro separador para transformador | Und
TP-060MTMT-045SEE | RTB060.4 | 1 | CV | Rieles y base de Tiro para transformador | Und
TP-060MTMT-045SEE | BT060.4 | 1 | CV | Rieles y base de Tiro de acceso principal para transformador | Und
TP-060MTMT-045SEE | CCC060T | 1 | EC | Cables de Control | Cjto
TP-060MTMT-045SEE | RSC060T | 1 | EC | Conexión al Sistema de RTP de los equipos | Cjto
TP-060MTMT-045SEE | ACCO041 | 1 | EC | Sistema automatico de deteccion contra incendio | Cjto
TP-060MTMT-045SEE | N2XSYMT | 820 | EC | Cable de Potencia Unipolar y otros | m
TP-060MTMT-045SEE | TERMMT | 6 | EC | Terminal media tension | Kit.
TP-060MTMT-045SEE | RBC060 | 1 | EC | Tablero de regulador de tensión | Cjto
TP-060MTMT-045SEE | TPT-060MTMT-045-0325 | 1 | EP | Transformador de potencia 60MTMT kV, 45 MVA (ONAF), 325 kVp BIL | Und
TP-060MTMT-045SEE | PPS_TP | 1 | GE | PRUEBAS Y PUESTA EN SERVICIO | Gbl
TP-060MTMT-045SEE | ID | 0.0386 | GE | INGENIERIA DE DETALLE | Gbl
TP-060MTMT-045SEE | GGC | 0.1 | GE | GASTOS GENERALES DEL CONTRATISTA | Gbl
TP-060MTMT-045SEE | UGC | 0.1 | GE | UTILIDADES DEL CONTRATISTA | Gbl
TP-060MTMT-045COE | TP060.4CO | 1 | CV | Bases de Base de Transformador - incluye Fosa de Aceite, Buzon de cables y Losa de Rieles | Und
TP-060MTMT-045COE | MS060.4 | 1 | CV | Muro separador para transformador | Und
TP-060MTMT-045COE | RTB060.4 | 1 | CV | Rieles y base de Tiro para transformador | Und
TP-060MTMT-045COE | BT060.4 | 1 | CV | Rieles y base de Tiro de acceso principal para transformador | Und
TP-060MTMT-045COE | CCC060T | 1 | EC | Cables de Control | Cjto
TP-060MTMT-045COE | RSC060T | 1 | EC | Conexión al Sistema de RTP de los equipos | Cjto
TP-060MTMT-045COE | N2XSYMT | 820 | EC | Cable de Potencia Unipolar y otros | m
TP-060MTMT-045COE | TERMMT | 6 | EC | Terminal media tension | Kit.
TP-060MTMT-045COE | RBC060 | 1 | EC | Tablero de regulador de tensión | Cjto
TP-060MTMT-045COE | ACCO041 | 1 | EC | Sistema automatico de deteccion contra incendio | Cjto
TP-060MTMT-045COE | TPT-060MTMT-045-0325 | 1 | EP | Transformador de potencia 60MTMT kV, 45 MVA (ONAF), 325 kVp BIL | Und
TP-060MTMT-045COE | PPS_TP | 1 | GE | PRUEBAS Y PUESTA EN SERVICIO | Gbl
TP-060MTMT-045COE | ID | 0.0386 | GE | INGENIERIA DE DETALLE | Gbl
TP-060MTMT-045COE | GGC | 0.1 | GE | GASTOS GENERALES DEL CONTRATISTA | Gbl
TP-060MTMT-045COE | UGC | 0.1 | GE | UTILIDADES DEL CONTRATISTA | Gbl
TP-060MTMT-040SIE | TP060.4SI | 1 | CV | Bases de Base de Transformador - incluye Fosa de Aceite, Buzon de cables y Losa de Rieles | Und
TP-060MTMT-040SIE | MS060.4 | 1 | CV | Muro separador para transformador | Und
TP-060MTMT-040SIE | RTB060.4 | 1 | CV | Rieles y base de Tiro para transformador | Und
TP-060MTMT-040SIE | BT060.4 | 1 | CV | Rieles y base de Tiro de acceso principal para transformador | Und
TP-060MTMT-040SIE | CCC060T | 1 | EC | Cables de Control | Cjto
TP-060MTMT-040SIE | RSC060T | 1 | EC | Conexión al Sistema de RTP de los equipos | Cjto
TP-060MTMT-040SIE | N2XSYMT | 548 | EC | Cable de Potencia Unipolar y otros | m
TP-060MTMT-040SIE | TERMMT | 4 | EC | Terminal media tension | Kit.
TP-060MTMT-040SIE | RBC060 | 1 | EC | Tablero de regulador de tensión | Cjto
TP-060MTMT-040SIE | ACCO041 | 1 | EC | Sistema automatico de deteccion contra incendio | Cjto
TP-060MTMT-040SIE | TPT-060MTMT-040-0450 | 1 | EP | Transformador de potencia 60MTMT kV, 40 MVA (ONAF), 450 kVp BIL | Und
TP-060MTMT-040SIE | PPS_TP | 1 | GE | PRUEBAS Y PUESTA EN SERVICIO | Gbl
TP-060MTMT-040SIE | ID | 0.0386 | GE | INGENIERIA DE DETALLE | Gbl
TP-060MTMT-040SIE | GGC | 0.1 | GE | GASTOS GENERALES DEL CONTRATISTA | Gbl
TP-060MTMT-040SIE | UGC | 0.1 | GE | UTILIDADES DEL CONTRATISTA | Gbl
TP-060MTMT-040SEE | TP060.4SE | 1 | CV | Bases de Base de Transformador - incluye Fosa de Aceite, Buzon de cables y Losa de Rieles | Und
TP-060MTMT-040SEE | MS060.4 | 1 | CV | Muro separador para transformador | Und
TP-060MTMT-040SEE | RTB060.4 | 1 | CV | Rieles y base de Tiro para transformador | Und
TP-060MTMT-040SEE | BT060.4 | 1 | CV | Rieles y base de Tiro de acceso principal para transformador | Und
TP-060MTMT-040SEE | CCC060T | 1 | EC | Cables de Control | Cjto
TP-060MTMT-040SEE | RSC060T | 1 | EC | Conexión al Sistema de RTP de los equipos | Cjto
TP-060MTMT-040SEE | ACCO041 | 1 | EC | Sistema automatico de deteccion contra incendio | Cjto
TP-060MTMT-040SEE | N2XSYMT | 548 | EC | Cable de Potencia Unipolar y otros | m
TP-060MTMT-040SEE | TERMMT | 4 | EC | Terminal media tension | Kit.
TP-060MTMT-040SEE | RBC060 | 1 | EC | Tablero de regulador de tensión | Cjto
TP-060MTMT-040SEE | TPT-060MTMT-040-0325 | 1 | EP | Transformador de potencia 60MTMT kV, 40 MVA (ONAF), 325 kVp BIL | Und
TP-060MTMT-040SEE | PPS_TP | 1 | GE | PRUEBAS Y PUESTA EN SERVICIO | Gbl
TP-060MTMT-040SEE | ID | 0.0386 | GE | INGENIERIA DE DETALLE | Gbl
TP-060MTMT-040SEE | GGC | 0.1 | GE | GASTOS GENERALES DEL CONTRATISTA | Gbl
TP-060MTMT-040SEE | UGC | 0.1 | GE | UTILIDADES DEL CONTRATISTA | Gbl
TP-060MTMT-040COE | TP060.4CO | 1 | CV | Bases de Base de Transformador - incluye Fosa de Aceite, Buzon de cables y Losa de Rieles | Und
TP-060MTMT-040COE | MS060.4 | 1 | CV | Muro separador para transformador | Und
TP-060MTMT-040COE | RTB060.4 | 1 | CV | Rieles y base de Tiro para transformador | Und
TP-060MTMT-040COE | BT060.4 | 1 | CV | Rieles y base de Tiro de acceso principal para transformador | Und
TP-060MTMT-040COE | CCC060T | 1 | EC | Cables de Control | Cjto
TP-060MTMT-040COE | RSC060T | 1 | EC | Conexión al Sistema de RTP de los equipos | Cjto
TP-060MTMT-040COE | N2XSYMT | 548 | EC | Cable de Potencia Unipolar y otros | m
TP-060MTMT-040COE | TERMMT | 4 | EC | Terminal media tension | Kit.
TP-060MTMT-040COE | RBC060 | 1 | EC | Tablero de regulador de tensión | Cjto
TP-060MTMT-040COE | ACCO041 | 1 | EC | Sistema automatico de deteccion contra incendio | Cjto
TP-060MTMT-040COE | TPT-060MTMT-040-0325 | 1 | EP | Transformador de potencia 60MTMT kV, 40 MVA (ONAF), 325 kVp BIL | Und
TP-060MTMT-040COE | PPS_TP | 1 | GE | PRUEBAS Y PUESTA EN SERVICIO | Gbl
TP-060MTMT-040COE | ID | 0.0386 | GE | INGENIERIA DE DETALLE | Gbl
TP-060MTMT-040COE | GGC | 0.1 | GE | GASTOS GENERALES DEL CONTRATISTA | Gbl
TP-060MTMT-040COE | UGC | 0.1 | GE | UTILIDADES DEL CONTRATISTA | Gbl
TP-060MTMT-035SIE | TP060.3SI | 1 | CV | Bases de Base de Transformador - incluye Fosa de Aceite, Buzon de cables y Losa de Rieles | Und
TP-060MTMT-035SIE | MS060.3 | 1 | CV | Muro separador para transformador | Und
TP-060MTMT-035SIE | RTB060.3 | 1 | CV | Rieles y base de Tiro para transformador | Und
TP-060MTMT-035SIE | BT060.3 | 1 | CV | Rieles y base de Tiro de acceso principal para transformador | Und
TP-060MTMT-035SIE | CCC060T | 1 | EC | Cables de Control | Cjto
TP-060MTMT-035SIE | RSC060T | 1 | EC | Conexión al Sistema de RTP de los equipos | Cjto
TP-060MTMT-035SIE | N2XSYMT | 548 | EC | Cable de Potencia Unipolar y otros | m
TP-060MTMT-035SIE | TERMMT | 4 | EC | Terminal media tension | Kit.
TP-060MTMT-035SIE | RBC060 | 1 | EC | Tablero de regulador de tensión | Cjto
TP-060MTMT-035SIE | ACCO041 | 1 | EC | Sistema automatico de deteccion contra incendio | Cjto
TP-060MTMT-035SIE | TPT-060MTMT-035-0450 | 1 | EP | Transformador de potencia 60MTMT kV, 35 MVA (ONAF), 450 kVp BIL | Und
TP-060MTMT-035SIE | PPS_TP | 1 | GE | PRUEBAS Y PUESTA EN SERVICIO | Gbl
TP-060MTMT-035SIE | ID | 0.0386 | GE | INGENIERIA DE DETALLE | Gbl
TP-060MTMT-035SIE | GGC | 0.1 | GE | GASTOS GENERALES DEL CONTRATISTA | Gbl
TP-060MTMT-035SIE | UGC | 0.1 | GE | UTILIDADES DEL CONTRATISTA | Gbl
TP-060MTMT-035SEE | TP060.3SE | 1 | CV | Bases de Base de Transformador - incluye Fosa de Aceite, Buzon de cables y Losa de Rieles | Und
TP-060MTMT-035SEE | MS060.3 | 1 | CV | Muro separador para transformador | Und
TP-060MTMT-035SEE | RTB060.3 | 1 | CV | Rieles y base de Tiro para transformador | Und
TP-060MTMT-035SEE | BT060.3 | 1 | CV | Rieles y base de Tiro de acceso principal para transformador | Und
TP-060MTMT-035SEE | CCC060T | 1 | EC | Cables de Control | Cjto
TP-060MTMT-035SEE | RSC060T | 1 | EC | Conexión al Sistema de RTP de los equipos | Cjto
TP-060MTMT-035SEE | ACCO041 | 1 | EC | Sistema automatico de deteccion contra incendio | Cjto
TP-060MTMT-035SEE | N2XSYMT | 548 | EC | Cable de Potencia Unipolar y otros | m
TP-060MTMT-035SEE | TERMMT | 4 | EC | Terminal media tension | Kit.
TP-060MTMT-035SEE | RBC060 | 1 | EC | Tablero de regulador de tensión | Cjto
TP-060MTMT-035SEE | TPT-060MTMT-035-0325 | 1 | EP | Transformador de potencia 60MTMT kV, 35 MVA (ONAF), 325 kVp BIL | Und
TP-060MTMT-035SEE | PPS_TP | 1 | GE | PRUEBAS Y PUESTA EN SERVICIO | Gbl
TP-060MTMT-035SEE | ID | 0.0386 | GE | INGENIERIA DE DETALLE | Gbl
TP-060MTMT-035SEE | GGC | 0.1 | GE | GASTOS GENERALES DEL CONTRATISTA | Gbl
TP-060MTMT-035SEE | UGC | 0.1 | GE | UTILIDADES DEL CONTRATISTA | Gbl
TP-060MTMT-035COE | TP060.3CO | 1 | CV | Bases de Base de Transformador - incluye Fosa de Aceite, Buzon de cables y Losa de Rieles | Und
TP-060MTMT-035COE | MS060.3 | 1 | CV | Muro separador para transformador | Und
TP-060MTMT-035COE | RTB060.3 | 1 | CV | Rieles y base de Tiro para transformador | Und
TP-060MTMT-035COE | BT060.3 | 1 | CV | Rieles y base de Tiro de acceso principal para transformador | Und
TP-060MTMT-035COE | CCC060T | 1 | EC | Cables de Control | Cjto
TP-060MTMT-035COE | RSC060T | 1 | EC | Conexión al Sistema de RTP de los equipos | Cjto
TP-060MTMT-035COE | N2XSYMT | 548 | EC | Cable de Potencia Unipolar y otros | m
TP-060MTMT-035COE | TERMMT | 4 | EC | Terminal media tension | Kit.
TP-060MTMT-035COE | RBC060 | 1 | EC | Tablero de regulador de tensión | Cjto
TP-060MTMT-035COE | ACCO041 | 1 | EC | Sistema automatico de deteccion contra incendio | Cjto
TP-060MTMT-035COE | TPT-060MTMT-035-0325 | 1 | EP | Transformador de potencia 60MTMT kV, 35 MVA (ONAF), 325 kVp BIL | Und
TP-060MTMT-035COE | PPS_TP | 1 | GE | PRUEBAS Y PUESTA EN SERVICIO | Gbl
TP-060MTMT-035COE | ID | 0.0386 | GE | INGENIERIA DE DETALLE | Gbl
TP-060MTMT-035COE | GGC | 0.1 | GE | GASTOS GENERALES DEL CONTRATISTA | Gbl
TP-060MTMT-035COE | UGC | 0.1 | GE | UTILIDADES DEL CONTRATISTA | Gbl
TP-060MTMT-030SIE | TP060.3SI | 1 | CV | Bases de Base de Transformador - incluye Fosa de Aceite, Buzon de cables y Losa de Rieles | Und
TP-060MTMT-030SIE | MS060.3 | 1 | CV | Muro separador para transformador | Und
TP-060MTMT-030SIE | RTB060.3 | 1 | CV | Rieles y base de Tiro para transformador | Und
TP-060MTMT-030SIE | BT060.3 | 1 | CV | Rieles y base de Tiro de acceso principal para transformador | Und
TP-060MTMT-030SIE | CCC060T | 1 | EC | Cables de Control | Cjto
TP-060MTMT-030SIE | RSC060T | 1 | EC | Conexión al Sistema de RTP de los equipos | Cjto
TP-060MTMT-030SIE | N2XSYMT | 548 | EC | Cable de Potencia Unipolar y otros | m
TP-060MTMT-030SIE | TERMMT | 4 | EC | Terminal media tension | Kit.
TP-060MTMT-030SIE | RBC060 | 1 | EC | Tablero de regulador de tensión | Cjto
TP-060MTMT-030SIE | ACCO041 | 1 | EC | Sistema automatico de deteccion contra incendio | Cjto
TP-060MTMT-030SIE | TPT-060MTMT-030-0450 | 1 | EP | Transformador de potencia 60MTMT kV, 30 MVA (ONAF), 450 kVp BIL | Und
TP-060MTMT-030SIE | PPS_TP | 1 | GE | PRUEBAS Y PUESTA EN SERVICIO | Gbl
TP-060MTMT-030SIE | ID | 0.0386 | GE | INGENIERIA DE DETALLE | Gbl
TP-060MTMT-030SIE | GGC | 0.1 | GE | GASTOS GENERALES DEL CONTRATISTA | Gbl
TP-060MTMT-030SIE | UGC | 0.1 | GE | UTILIDADES DEL CONTRATISTA | Gbl
TP-060MTMT-030SEE | TP060.3SE | 1 | CV | Bases de Base de Transformador - incluye Fosa de Aceite, Buzon de cables y Losa de Rieles | Und
TP-060MTMT-030SEE | MS060.3 | 1 | CV | Muro separador para transformador | Und
TP-060MTMT-030SEE | RTB060.3 | 1 | CV | Rieles y base de Tiro para transformador | Und
TP-060MTMT-030SEE | BT060.3 | 1 | CV | Rieles y base de Tiro de acceso principal para transformador | Und
TP-060MTMT-030SEE | CCC060T | 1 | EC | Cables de Control | Cjto
TP-060MTMT-030SEE | RSC060T | 1 | EC | Conexión al Sistema de RTP de los equipos | Cjto
TP-060MTMT-030SEE | ACCO041 | 1 | EC | Sistema automatico de deteccion contra incendio | Cjto
TP-060MTMT-030SEE | N2XSYMT | 548 | EC | Cable de Potencia Unipolar y otros | m
TP-060MTMT-030SEE | TERMMT | 4 | EC | Terminal media tension | Kit.
TP-060MTMT-030SEE | RBC060 | 1 | EC | Tablero de regulador de tensión | Cjto
TP-060MTMT-030SEE | TPT-060MTMT-030-0325 | 1 | EP | Transformador de potencia 60MTMT kV, 30 MVA (ONAF), 325 kVp BIL | Und
TP-060MTMT-030SEE | PPS_TP | 1 | GE | PRUEBAS Y PUESTA EN SERVICIO | Gbl
TP-060MTMT-030SEE | ID | 0.0386 | GE | INGENIERIA DE DETALLE | Gbl
TP-060MTMT-030SEE | GGC | 0.1 | GE | GASTOS GENERALES DEL CONTRATISTA | Gbl
TP-060MTMT-030SEE | UGC | 0.1 | GE | UTILIDADES DEL CONTRATISTA | Gbl
TP-060MTMT-030COE | TP060.3CO | 1 | CV | Bases de Base de Transformador - incluye Fosa de Aceite, Buzon de cables y Losa de Rieles | Und
TP-060MTMT-030COE | MS060.3 | 1 | CV | Muro separador para transformador | Und
TP-060MTMT-030COE | RTB060.3 | 1 | CV | Rieles y base de Tiro para transformador | Und
TP-060MTMT-030COE | BT060.3 | 1 | CV | Rieles y base de Tiro de acceso principal para transformador | Und
TP-060MTMT-030COE | CCC060T | 1 | EC | Cables de Control | Cjto
TP-060MTMT-030COE | RSC060T | 1 | EC | Conexión al Sistema de RTP de los equipos | Cjto
TP-060MTMT-030COE | N2XSYMT | 548 | EC | Cable de Potencia Unipolar y otros | m
TP-060MTMT-030COE | TERMMT | 4 | EC | Terminal media tension | Kit.
TP-060MTMT-030COE | RBC060 | 1 | EC | Tablero de regulador de tensión | Cjto
TP-060MTMT-030COE | ACCO041 | 1 | EC | Sistema automatico de deteccion contra incendio | Cjto
TP-060MTMT-030COE | TPT-060MTMT-030-0325 | 1 | EP | Transformador de potencia 60MTMT kV, 30 MVA (ONAF), 325 kVp BIL | Und
TP-060MTMT-030COE | PPS_TP | 1 | GE | PRUEBAS Y PUESTA EN SERVICIO | Gbl
TP-060MTMT-030COE | ID | 0.0386 | GE | INGENIERIA DE DETALLE | Gbl
TP-060MTMT-030COE | GGC | 0.1 | GE | GASTOS GENERALES DEL CONTRATISTA | Gbl
TP-060MTMT-030COE | UGC | 0.1 | GE | UTILIDADES DEL CONTRATISTA | Gbl
TP-060MTMT-025SIE | TP060.3SI | 1 | CV | Bases de Base de Transformador - incluye Fosa de Aceite, Buzon de cables y Losa de Rieles | Und
TP-060MTMT-025SIE | MS060.3 | 1 | CV | Muro separador para transformador | Und
TP-060MTMT-025SIE | RTB060.3 | 1 | CV | Rieles y base de Tiro para transformador | Und
TP-060MTMT-025SIE | BT060.3 | 1 | CV | Rieles y base de Tiro de acceso principal para transformador | Und
TP-060MTMT-025SIE | CCC060T | 1 | EC | Cables de Control | Cjto
TP-060MTMT-025SIE | RSC060T | 1 | EC | Conexión al Sistema de RTP de los equipos | Cjto
TP-060MTMT-025SIE | N2XSYMT | 276 | EC | Cable de Potencia Unipolar y otros | m
TP-060MTMT-025SIE | TERMMT | 2 | EC | Terminal media tension | Kit.
TP-060MTMT-025SIE | RBC060 | 1 | EC | Tablero de regulador de tensión | Cjto
TP-060MTMT-025SIE | ACCO041 | 1 | EC | Sistema automatico de deteccion contra incendio | Cjto
TP-060MTMT-025SIE | TPT-060MTMT-025-0450 | 1 | EP | Transformador de potencia 60MTMT kV, 25 MVA (ONAF), 450 kVp BIL | Und
TP-060MTMT-025SIE | PPS_TP | 1 | GE | PRUEBAS Y PUESTA EN SERVICIO | Gbl
TP-060MTMT-025SIE | ID | 0.0386 | GE | INGENIERIA DE DETALLE | Gbl
TP-060MTMT-025SIE | GGC | 0.1 | GE | GASTOS GENERALES DEL CONTRATISTA | Gbl
TP-060MTMT-025SIE | UGC | 0.1 | GE | UTILIDADES DEL CONTRATISTA | Gbl
TP-060MTMT-025SEE | TP060.3SE | 1 | CV | Bases de Base de Transformador - incluye Fosa de Aceite, Buzon de cables y Losa de Rieles | Und
TP-060MTMT-025SEE | MS060.3 | 1 | CV | Muro separador para transformador | Und
TP-060MTMT-025SEE | RTB060.3 | 1 | CV | Rieles y base de Tiro para transformador | Und
TP-060MTMT-025SEE | BT060.3 | 1 | CV | Rieles y base de Tiro de acceso principal para transformador | Und
TP-060MTMT-025SEE | CCC060T | 1 | EC | Cables de Control | Cjto
TP-060MTMT-025SEE | RSC060T | 1 | EC | Conexión al Sistema de RTP de los equipos | Cjto
TP-060MTMT-025SEE | ACCO041 | 1 | EC | Sistema automatico de deteccion contra incendio | Cjto
TP-060MTMT-025SEE | N2XSYMT | 276 | EC | Cable de Potencia Unipolar y otros | m
TP-060MTMT-025SEE | TERMMT | 2 | EC | Terminal media tension | Kit.
TP-060MTMT-025SEE | RBC060 | 1 | EC | Tablero de regulador de tensión | Cjto
TP-060MTMT-025SEE | TPT-060MTMT-025-0325 | 1 | EP | Transformador de potencia 60MTMT kV, 25 MVA (ONAF), 325 kVp BIL | Und
TP-060MTMT-025SEE | PPS_TP | 1 | GE | PRUEBAS Y PUESTA EN SERVICIO | Gbl
TP-060MTMT-025SEE | ID | 0.0386 | GE | INGENIERIA DE DETALLE | Gbl
TP-060MTMT-025SEE | GGC | 0.1 | GE | GASTOS GENERALES DEL CONTRATISTA | Gbl
TP-060MTMT-025SEE | UGC | 0.1 | GE | UTILIDADES DEL CONTRATISTA | Gbl
TP-060MTMT-025COE | TP060.3CO | 1 | CV | Bases de Base de Transformador - incluye Fosa de Aceite, Buzon de cables y Losa de Rieles | Und
TP-060MTMT-025COE | MS060.3 | 1 | CV | Muro separador para transformador | Und
TP-060MTMT-025COE | RTB060.3 | 1 | CV | Rieles y base de Tiro para transformador | Und
TP-060MTMT-025COE | BT060.3 | 1 | CV | Rieles y base de Tiro de acceso principal para transformador | Und
TP-060MTMT-025COE | CCC060T | 1 | EC | Cables de Control | Cjto
TP-060MTMT-025COE | RSC060T | 1 | EC | Conexión al Sistema de RTP de los equipos | Cjto
TP-060MTMT-025COE | N2XSYMT | 276 | EC | Cable de Potencia Unipolar y otros | m
TP-060MTMT-025COE | TERMMT | 2 | EC | Terminal media tension | Kit.
TP-060MTMT-025COE | RBC060 | 1 | EC | Tablero de regulador de tensión | Cjto
TP-060MTMT-025COE | ACCO041 | 1 | EC | Sistema automatico de deteccion contra incendio | Cjto
TP-060MTMT-025COE | TPT-060MTMT-025-0325 | 1 | EP | Transformador de potencia 60MTMT kV, 25 MVA (ONAF), 325 kVp BIL | Und
TP-060MTMT-025COE | PPS_TP | 1 | GE | PRUEBAS Y PUESTA EN SERVICIO | Gbl
TP-060MTMT-025COE | ID | 0.0386 | GE | INGENIERIA DE DETALLE | Gbl
TP-060MTMT-025COE | GGC | 0.1 | GE | GASTOS GENERALES DEL CONTRATISTA | Gbl
TP-060MTMT-025COE | UGC | 0.1 | GE | UTILIDADES DEL CONTRATISTA | Gbl
TP-060MTMT-020SIE | TP060.3SI | 1 | CV | Bases de Base de Transformador - incluye Fosa de Aceite, Buzon de cables y Losa de Rieles | Und
TP-060MTMT-020SIE | MS060.3 | 1 | CV | Muro separador para transformador | Und
TP-060MTMT-020SIE | RTB060.3 | 1 | CV | Rieles y base de Tiro para transformador | Und
TP-060MTMT-020SIE | BT060.3 | 1 | CV | Rieles y base de Tiro de acceso principal para transformador | Und
TP-060MTMT-020SIE | CCC060T | 1 | EC | Cables de Control | Cjto
TP-060MTMT-020SIE | RSC060T | 1 | EC | Conexión al Sistema de RTP de los equipos | Cjto
TP-060MTMT-020SIE | N2XSYMT | 276 | EC | Cable de Potencia Unipolar y otros | m
TP-060MTMT-020SIE | TERMMT | 2 | EC | Terminal media tension | Kit.
TP-060MTMT-020SIE | RBC060 | 1 | EC | Tablero de regulador de tensión | Cjto
TP-060MTMT-020SIE | ACCO041 | 1 | EC | Sistema automatico de deteccion contra incendio | Cjto
TP-060MTMT-020SIE | TPT-060MTMT-020-0450 | 1 | EP | Transformador de potencia 60MTMT kV, 20 MVA (ONAF), 450 kVp BIL | Und
TP-060MTMT-020SIE | PPS_TP | 1 | GE | PRUEBAS Y PUESTA EN SERVICIO | Gbl
TP-060MTMT-020SIE | ID | 0.0386 | GE | INGENIERIA DE DETALLE | Gbl
TP-060MTMT-020SIE | GGC | 0.1 | GE | GASTOS GENERALES DEL CONTRATISTA | Gbl
TP-060MTMT-020SIE | UGC | 0.1 | GE | UTILIDADES DEL CONTRATISTA | Gbl
TP-060MTMT-020SEE | TP060.3SE | 1 | CV | Bases de Base de Transformador - incluye Fosa de Aceite, Buzon de cables y Losa de Rieles | Und
TP-060MTMT-020SEE | MS060.3 | 1 | CV | Muro separador para transformador | Und
TP-060MTMT-020SEE | RTB060.3 | 1 | CV | Rieles y base de Tiro para transformador | Und
TP-060MTMT-020SEE | BT060.3 | 1 | CV | Rieles y base de Tiro de acceso principal para transformador | Und
TP-060MTMT-020SEE | CCC060T | 1 | EC | Cables de Control | Cjto
TP-060MTMT-020SEE | RSC060T | 1 | EC | Conexión al Sistema de RTP de los equipos | Cjto
TP-060MTMT-020SEE | ACCO041 | 1 | EC | Sistema automatico de deteccion contra incendio | Cjto
TP-060MTMT-020SEE | N2XSYMT | 276 | EC | Cable de Potencia Unipolar y otros | m
TP-060MTMT-020SEE | TERMMT | 2 | EC | Terminal media tension | Kit.
TP-060MTMT-020SEE | RBC060 | 1 | EC | Tablero de regulador de tensión | Cjto
TP-060MTMT-020SEE | TPT-060MTMT-020-0325 | 1 | EP | Transformador de potencia 60MTMT kV, 20 MVA (ONAF), 325 kVp BIL | Und
TP-060MTMT-020SEE | PPS_TP | 1 | GE | PRUEBAS Y PUESTA EN SERVICIO | Gbl
TP-060MTMT-020SEE | ID | 0.0386 | GE | INGENIERIA DE DETALLE | Gbl
TP-060MTMT-020SEE | GGC | 0.1 | GE | GASTOS GENERALES DEL CONTRATISTA | Gbl
TP-060MTMT-020SEE | UGC | 0.1 | GE | UTILIDADES DEL CONTRATISTA | Gbl
TP-060MTMT-020COE | TP060.3CO | 1 | CV | Bases de Base de Transformador - incluye Fosa de Aceite, Buzon de cables y Losa de Rieles | Und
TP-060MTMT-020COE | MS060.3 | 1 | CV | Muro separador para transformador | Und
TP-060MTMT-020COE | RTB060.3 | 1 | CV | Rieles y base de Tiro para transformador | Und
TP-060MTMT-020COE | BT060.3 | 1 | CV | Rieles y base de Tiro de acceso principal para transformador | Und
TP-060MTMT-020COE | CCC060T | 1 | EC | Cables de Control | Cjto
TP-060MTMT-020COE | RSC060T | 1 | EC | Conexión al Sistema de RTP de los equipos | Cjto
TP-060MTMT-020COE | N2XSYMT | 276 | EC | Cable de Potencia Unipolar y otros | m
TP-060MTMT-020COE | TERMMT | 2 | EC | Terminal media tension | Kit.
TP-060MTMT-020COE | RBC060 | 1 | EC | Tablero de regulador de tensión | Cjto
TP-060MTMT-020COE | ACCO041 | 1 | EC | Sistema automatico de deteccion contra incendio | Cjto
TP-060MTMT-020COE | TPT-060MTMT-020-0325 | 1 | EP | Transformador de potencia 60MTMT kV, 20 MVA (ONAF), 325 kVp BIL | Und
TP-060MTMT-020COE | PPS_TP | 1 | GE | PRUEBAS Y PUESTA EN SERVICIO | Gbl
TP-060MTMT-020COE | ID | 0.0386 | GE | INGENIERIA DE DETALLE | Gbl
TP-060MTMT-020COE | GGC | 0.1 | GE | GASTOS GENERALES DEL CONTRATISTA | Gbl
TP-060MTMT-020COE | UGC | 0.1 | GE | UTILIDADES DEL CONTRATISTA | Gbl
TP-060MTMT-015SIE | TP060.2SI | 1 | CV | Bases de Base de Transformador - incluye Fosa de Aceite, Buzon de cables y Losa de Rieles | Und
TP-060MTMT-015SIE | MS060.2 | 1 | CV | Muro separador para transformador | Und
TP-060MTMT-015SIE | RTB060.2 | 1 | CV | Rieles y base de Tiro para transformador | Und
TP-060MTMT-015SIE | BT060.2 | 1 | CV | Rieles y base de Tiro de acceso principal para transformador | Und
TP-060MTMT-015SIE | CCC060T | 1 | EC | Cables de Control | Cjto
TP-060MTMT-015SIE | RSC060T | 1 | EC | Conexión al Sistema de RTP de los equipos | Cjto
TP-060MTMT-015SIE | N2XSYMT | 276 | EC | Cable de Potencia Unipolar y otros | m
TP-060MTMT-015SIE | TERMMT | 2 | EC | Terminal media tension | Kit.
TP-060MTMT-015SIE | RBC060 | 1 | EC | Tablero de regulador de tensión | Cjto
TP-060MTMT-015SIE | ACCO041 | 1 | EC | Sistema automatico de deteccion contra incendio | Cjto
TP-060MTMT-015SIE | TPT-060MTMT-015-0450 | 1 | EP | Transformador de potencia 60MTMT kV, 15 MVA (ONAF), 450 kVp BIL | Und
TP-060MTMT-015SIE | PPS_TP | 1 | GE | PRUEBAS Y PUESTA EN SERVICIO | Gbl
TP-060MTMT-015SIE | ID | 0.0386 | GE | INGENIERIA DE DETALLE | Gbl
TP-060MTMT-015SIE | GGC | 0.1 | GE | GASTOS GENERALES DEL CONTRATISTA | Gbl
TP-060MTMT-015SIE | UGC | 0.1 | GE | UTILIDADES DEL CONTRATISTA | Gbl
TP-060MTMT-015SEE | TP060.2SE | 1 | CV | Bases de Base de Transformador - incluye Fosa de Aceite, Buzon de cables y Losa de Rieles | Und
TP-060MTMT-015SEE | MS060.2 | 1 | CV | Muro separador para transformador | Und
TP-060MTMT-015SEE | RTB060.2 | 1 | CV | Rieles y base de Tiro para transformador | Und
TP-060MTMT-015SEE | BT060.2 | 1 | CV | Rieles y base de Tiro de acceso principal para transformador | Und
TP-060MTMT-015SEE | CCC060T | 1 | EC | Cables de Control | Cjto
TP-060MTMT-015SEE | RSC060T | 1 | EC | Conexión al Sistema de RTP de los equipos | Cjto
TP-060MTMT-015SEE | ACCO041 | 1 | EC | Sistema automatico de deteccion contra incendio | Cjto
TP-060MTMT-015SEE | N2XSYMT | 276 | EC | Cable de Potencia Unipolar y otros | m
TP-060MTMT-015SEE | TERMMT | 2 | EC | Terminal media tension | Kit.
TP-060MTMT-015SEE | RBC060 | 1 | EC | Tablero de regulador de tensión | Cjto
TP-060MTMT-015SEE | TPT-060MTMT-015-0325 | 1 | EP | Transformador de potencia 60MTMT kV, 15 MVA (ONAF), 325 kVp BIL | Und
TP-060MTMT-015SEE | PPS_TP | 1 | GE | PRUEBAS Y PUESTA EN SERVICIO | Gbl
TP-060MTMT-015SEE | ID | 0.0386 | GE | INGENIERIA DE DETALLE | Gbl
TP-060MTMT-015SEE | GGC | 0.1 | GE | GASTOS GENERALES DEL CONTRATISTA | Gbl
TP-060MTMT-015SEE | UGC | 0.1 | GE | UTILIDADES DEL CONTRATISTA | Gbl
TP-060MTMT-015COE | TP060.2CO | 1 | CV | Bases de Base de Transformador - incluye Fosa de Aceite, Buzon de cables y Losa de Rieles | Und
TP-060MTMT-015COE | MS060.2 | 1 | CV | Muro separador para transformador | Und
TP-060MTMT-015COE | RTB060.2 | 1 | CV | Rieles y base de Tiro para transformador | Und
TP-060MTMT-015COE | BT060.2 | 1 | CV | Rieles y base de Tiro de acceso principal para transformador | Und
TP-060MTMT-015COE | CCC060T | 1 | EC | Cables de Control | Cjto
TP-060MTMT-015COE | RSC060T | 1 | EC | Conexión al Sistema de RTP de los equipos | Cjto
TP-060MTMT-015COE | N2XSYMT | 276 | EC | Cable de Potencia Unipolar y otros | m
TP-060MTMT-015COE | TERMMT | 2 | EC | Terminal media tension | Kit.
TP-060MTMT-015COE | RBC060 | 1 | EC | Tablero de regulador de tensión | Cjto
TP-060MTMT-015COE | ACCO041 | 1 | EC | Sistema automatico de deteccion contra incendio | Cjto
TP-060MTMT-015COE | TPT-060MTMT-015-0325 | 1 | EP | Transformador de potencia 60MTMT kV, 15 MVA (ONAF), 325 kVp BIL | Und
TP-060MTMT-015COE | PPS_TP | 1 | GE | PRUEBAS Y PUESTA EN SERVICIO | Gbl
TP-060MTMT-015COE | ID | 0.0386 | GE | INGENIERIA DE DETALLE | Gbl
TP-060MTMT-015COE | GGC | 0.1 | GE | GASTOS GENERALES DEL CONTRATISTA | Gbl
TP-060MTMT-015COE | UGC | 0.1 | GE | UTILIDADES DEL CONTRATISTA | Gbl
TP-060MTMT-010SIE | TP060.2SI | 1 | CV | Bases de Base de Transformador - incluye Fosa de Aceite, Buzon de cables y Losa de Rieles | Und
TP-060MTMT-010SIE | MS060.2 | 1 | CV | Muro separador para transformador | Und
TP-060MTMT-010SIE | RTB060.2 | 1 | CV | Rieles y base de Tiro para transformador | Und
TP-060MTMT-010SIE | BT060.2 | 1 | CV | Rieles y base de Tiro de acceso principal para transformador | Und
TP-060MTMT-010SIE | CCC060T | 1 | EC | Cables de Control | Cjto
TP-060MTMT-010SIE | RSC060T | 1 | EC | Conexión al Sistema de RTP de los equipos | Cjto
TP-060MTMT-010SIE | N2XSYMT | 276 | EC | Cable de Potencia Unipolar y otros | m
TP-060MTMT-010SIE | TERMMT | 2 | EC | Terminal media tension | Kit.
TP-060MTMT-010SIE | RBC060 | 1 | EC | Tablero de regulador de tensión | Cjto
TP-060MTMT-010SIE | ACCO041 | 1 | EC | Sistema automatico de deteccion contra incendio | Cjto
TP-060MTMT-010SIE | TPT-060MTMT-010-0450 | 1 | EP | Transformador de potencia 60MTMT kV, 10 MVA (ONAF), 450 kVp BIL | Und
TP-060MTMT-010SIE | PPS_TP | 1 | GE | PRUEBAS Y PUESTA EN SERVICIO | Gbl
TP-060MTMT-010SIE | ID | 0.0386 | GE | INGENIERIA DE DETALLE | Gbl
TP-060MTMT-010SIE | GGC | 0.1 | GE | GASTOS GENERALES DEL CONTRATISTA | Gbl
TP-060MTMT-010SIE | UGC | 0.1 | GE | UTILIDADES DEL CONTRATISTA | Gbl
TP-060MTMT-010SEE | TP060.2SE | 1 | CV | Bases de Base de Transformador - incluye Fosa de Aceite, Buzon de cables y Losa de Rieles | Und
TP-060MTMT-010SEE | MS060.2 | 1 | CV | Muro separador para transformador | Und
TP-060MTMT-010SEE | RTB060.2 | 1 | CV | Rieles y base de Tiro para transformador | Und
TP-060MTMT-010SEE | BT060.2 | 1 | CV | Rieles y base de Tiro de acceso principal para transformador | Und
TP-060MTMT-010SEE | CCC060T | 1 | EC | Cables de Control | Cjto
TP-060MTMT-010SEE | RSC060T | 1 | EC | Conexión al Sistema de RTP de los equipos | Cjto
TP-060MTMT-010SEE | ACCO041 | 1 | EC | Sistema automatico de deteccion contra incendio | Cjto
TP-060MTMT-010SEE | N2XSYMT | 276 | EC | Cable de Potencia Unipolar y otros | m
TP-060MTMT-010SEE | TERMMT | 2 | EC | Terminal media tension | Kit.
TP-060MTMT-010SEE | RBC060 | 1 | EC | Tablero de regulador de tensión | Cjto
TP-060MTMT-010SEE | TPT-060MTMT-010-0325 | 1 | EP | Transformador de potencia 60MTMT kV, 10 MVA (ONAF), 325 kVp BIL | Und
TP-060MTMT-010SEE | PPS_TP | 1 | GE | PRUEBAS Y PUESTA EN SERVICIO | Gbl
TP-060MTMT-010SEE | ID | 0.0386 | GE | INGENIERIA DE DETALLE | Gbl
TP-060MTMT-010SEE | GGC | 0.1 | GE | GASTOS GENERALES DEL CONTRATISTA | Gbl
TP-060MTMT-010SEE | UGC | 0.1 | GE | UTILIDADES DEL CONTRATISTA | Gbl
TP-060MTMT-010COE | TP060.2CO | 1 | CV | Bases de Base de Transformador - incluye Fosa de Aceite, Buzon de cables y Losa de Rieles | Und
TP-060MTMT-010COE | MS060.2 | 1 | CV | Muro separador para transformador | Und
TP-060MTMT-010COE | RTB060.2 | 1 | CV | Rieles y base de Tiro para transformador | Und
TP-060MTMT-010COE | BT060.2 | 1 | CV | Rieles y base de Tiro de acceso principal para transformador | Und
TP-060MTMT-010COE | CCC060T | 1 | EC | Cables de Control | Cjto
TP-060MTMT-010COE | RSC060T | 1 | EC | Conexión al Sistema de RTP de los equipos | Cjto
TP-060MTMT-010COE | N2XSYMT | 276 | EC | Cable de Potencia Unipolar y otros | m
TP-060MTMT-010COE | TERMMT | 2 | EC | Terminal media tension | Kit.
TP-060MTMT-010COE | RBC060 | 1 | EC | Tablero de regulador de tensión | Cjto
TP-060MTMT-010COE | ACCO041 | 1 | EC | Sistema automatico de deteccion contra incendio | Cjto
TP-060MTMT-010COE | TPT-060MTMT-010-0325 | 1 | EP | Transformador de potencia 60MTMT kV, 10 MVA (ONAF), 325 kVp BIL | Und
TP-060MTMT-010COE | PPS_TP | 1 | GE | PRUEBAS Y PUESTA EN SERVICIO | Gbl
TP-060MTMT-010COE | ID | 0.0386 | GE | INGENIERIA DE DETALLE | Gbl
TP-060MTMT-010COE | GGC | 0.1 | GE | GASTOS GENERALES DEL CONTRATISTA | Gbl
TP-060MTMT-010COE | UGC | 0.1 | GE | UTILIDADES DEL CONTRATISTA | Gbl
TP-060MTMT-009SIE | TP060.2SI | 1 | CV | Bases de Base de Transformador - incluye Fosa de Aceite, Buzon de cables y Losa de Rieles | Und
TP-060MTMT-009SIE | MS060.2 | 1 | CV | Muro separador para transformador | Und
TP-060MTMT-009SIE | RTB060.2 | 1 | CV | Rieles y base de Tiro para transformador | Und
TP-060MTMT-009SIE | BT060.2 | 1 | CV | Rieles y base de Tiro de acceso principal para transformador | Und
TP-060MTMT-009SIE | CCC060T | 1 | EC | Cables de Control | Cjto
TP-060MTMT-009SIE | RSC060T | 1 | EC | Conexión al Sistema de RTP de los equipos | Cjto
TP-060MTMT-009SIE | N2XSYMT | 276 | EC | Cable de Potencia Unipolar y otros | m
TP-060MTMT-009SIE | TERMMT | 2 | EC | Terminal media tension | Kit.
TP-060MTMT-009SIE | RBC060 | 1 | EC | Tablero de regulador de tensión | Cjto
TP-060MTMT-009SIE | ACCO041 | 1 | EC | Sistema automatico de deteccion contra incendio | Cjto
TP-060MTMT-009SIE | TPT-060MTMT-009-0450 | 1 | EP | Transformador de potencia 60MTMT kV, 9 MVA (ONAF), 450 kVp BIL | Und
TP-060MTMT-009SIE | PPS_TP | 1 | GE | PRUEBAS Y PUESTA EN SERVICIO | Gbl
TP-060MTMT-009SIE | ID | 0.0386 | GE | INGENIERIA DE DETALLE | Gbl
TP-060MTMT-009SIE | GGC | 0.1 | GE | GASTOS GENERALES DEL CONTRATISTA | Gbl
TP-060MTMT-009SIE | UGC | 0.1 | GE | UTILIDADES DEL CONTRATISTA | Gbl
TP-060MTMT-009SEE | TP060.2SE | 1 | CV | Bases de Base de Transformador - incluye Fosa de Aceite, Buzon de cables y Losa de Rieles | Und
TP-060MTMT-009SEE | MS060.2 | 1 | CV | Muro separador para transformador | Und
TP-060MTMT-009SEE | RTB060.2 | 1 | CV | Rieles y base de Tiro para transformador | Und
TP-060MTMT-009SEE | BT060.2 | 1 | CV | Rieles y base de Tiro de acceso principal para transformador | Und
TP-060MTMT-009SEE | CCC060T | 1 | EC | Cables de Control | Cjto
TP-060MTMT-009SEE | RSC060T | 1 | EC | Conexión al Sistema de RTP de los equipos | Cjto
TP-060MTMT-009SEE | ACCO041 | 1 | EC | Sistema automatico de deteccion contra incendio | Cjto
TP-060MTMT-009SEE | N2XSYMT | 276 | EC | Cable de Potencia Unipolar y otros | m
TP-060MTMT-009SEE | TERMMT | 2 | EC | Terminal media tension | Kit.
TP-060MTMT-009SEE | RBC060 | 1 | EC | Tablero de regulador de tensión | Cjto
TP-060MTMT-009SEE | TPT-060MTMT-009-0325 | 1 | EP | Transformador de potencia 60MTMT kV, 9 MVA (ONAF), 325 kVp BIL | Und
TP-060MTMT-009SEE | PPS_TP | 1 | GE | PRUEBAS Y PUESTA EN SERVICIO | Gbl
TP-060MTMT-009SEE | ID | 0.0386 | GE | INGENIERIA DE DETALLE | Gbl
TP-060MTMT-009SEE | GGC | 0.1 | GE | GASTOS GENERALES DEL CONTRATISTA | Gbl
TP-060MTMT-009SEE | UGC | 0.1 | GE | UTILIDADES DEL CONTRATISTA | Gbl
TP-060MTMT-009COE | TP060.2CO | 1 | CV | Bases de Base de Transformador - incluye Fosa de Aceite, Buzon de cables y Losa de Rieles | Und
TP-060MTMT-009COE | MS060.2 | 1 | CV | Muro separador para transformador | Und
TP-060MTMT-009COE | RTB060.2 | 1 | CV | Rieles y base de Tiro para transformador | Und
TP-060MTMT-009COE | BT060.2 | 1 | CV | Rieles y base de Tiro de acceso principal para transformador | Und
TP-060MTMT-009COE | CCC060T | 1 | EC | Cables de Control | Cjto
TP-060MTMT-009COE | RSC060T | 1 | EC | Conexión al Sistema de RTP de los equipos | Cjto
TP-060MTMT-009COE | N2XSYMT | 276 | EC | Cable de Potencia Unipolar y otros | m
TP-060MTMT-009COE | TERMMT | 2 | EC | Terminal media tension | Kit.
TP-060MTMT-009COE | RBC060 | 1 | EC | Tablero de regulador de tensión | Cjto
TP-060MTMT-009COE | ACCO041 | 1 | EC | Sistema automatico de deteccion contra incendio | Cjto
TP-060MTMT-009COE | TPT-060MTMT-009-0325 | 1 | EP | Transformador de potencia 60MTMT kV, 9 MVA (ONAF), 325 kVp BIL | Und
TP-060MTMT-009COE | PPS_TP | 1 | GE | PRUEBAS Y PUESTA EN SERVICIO | Gbl
TP-060MTMT-009COE | ID | 0.0386 | GE | INGENIERIA DE DETALLE | Gbl
TP-060MTMT-009COE | GGC | 0.1 | GE | GASTOS GENERALES DEL CONTRATISTA | Gbl
TP-060MTMT-009COE | UGC | 0.1 | GE | UTILIDADES DEL CONTRATISTA | Gbl
TP-060MTMT-008SIE | TP060.2SI | 1 | CV | Bases de Base de Transformador - incluye Fosa de Aceite, Buzon de cables y Losa de Rieles | Und
TP-060MTMT-008SIE | MS060.2 | 1 | CV | Muro separador para transformador | Und
TP-060MTMT-008SIE | RTB060.2 | 1 | CV | Rieles y base de Tiro para transformador | Und
TP-060MTMT-008SIE | BT060.2 | 1 | CV | Rieles y base de Tiro de acceso principal para transformador | Und
TP-060MTMT-008SIE | CCC060T | 1 | EC | Cables de Control | Cjto
TP-060MTMT-008SIE | RSC060T | 1 | EC | Conexión al Sistema de RTP de los equipos | Cjto
TP-060MTMT-008SIE | N2XSYMT | 276 | EC | Cable de Potencia Unipolar y otros | m
TP-060MTMT-008SIE | TERMMT | 2 | EC | Terminal media tension | Kit.
TP-060MTMT-008SIE | RBC060 | 1 | EC | Tablero de regulador de tensión | Cjto
TP-060MTMT-008SIE | ACCO041 | 1 | EC | Sistema automatico de deteccion contra incendio | Cjto
TP-060MTMT-008SIE | TPT-060MTMT-008-0450 | 1 | EP | Transformador de potencia 60MTMT kV, 8 MVA (ONAF), 450 kVp BIL | Und
TP-060MTMT-008SIE | PPS_TP | 1 | GE | PRUEBAS Y PUESTA EN SERVICIO | Gbl
TP-060MTMT-008SIE | ID | 0.0386 | GE | INGENIERIA DE DETALLE | Gbl
TP-060MTMT-008SIE | GGC | 0.1 | GE | GASTOS GENERALES DEL CONTRATISTA | Gbl
TP-060MTMT-008SIE | UGC | 0.1 | GE | UTILIDADES DEL CONTRATISTA | Gbl
TP-060MTMT-008SEE | TP060.2SE | 1 | CV | Bases de Base de Transformador - incluye Fosa de Aceite, Buzon de cables y Losa de Rieles | Und
TP-060MTMT-008SEE | MS060.2 | 1 | CV | Muro separador para transformador | Und
TP-060MTMT-008SEE | RTB060.2 | 1 | CV | Rieles y base de Tiro para transformador | Und
TP-060MTMT-008SEE | BT060.2 | 1 | CV | Rieles y base de Tiro de acceso principal para transformador | Und
TP-060MTMT-008SEE | CCC060T | 1 | EC | Cables de Control | Cjto
TP-060MTMT-008SEE | RSC060T | 1 | EC | Conexión al Sistema de RTP de los equipos | Cjto
TP-060MTMT-008SEE | ACCO041 | 1 | EC | Sistema automatico de deteccion contra incendio | Cjto
TP-060MTMT-008SEE | N2XSYMT | 276 | EC | Cable de Potencia Unipolar y otros | m
TP-060MTMT-008SEE | TERMMT | 2 | EC | Terminal media tension | Kit.
TP-060MTMT-008SEE | RBC060 | 1 | EC | Tablero de regulador de tensión | Cjto
TP-060MTMT-008SEE | TPT-060MTMT-008-0325 | 1 | EP | Transformador de potencia 60MTMT kV, 8 MVA (ONAF), 325 kVp BIL | Und
TP-060MTMT-008SEE | PPS_TP | 1 | GE | PRUEBAS Y PUESTA EN SERVICIO | Gbl
TP-060MTMT-008SEE | ID | 0.0386 | GE | INGENIERIA DE DETALLE | Gbl
TP-060MTMT-008SEE | GGC | 0.1 | GE | GASTOS GENERALES DEL CONTRATISTA | Gbl
TP-060MTMT-008SEE | UGC | 0.1 | GE | UTILIDADES DEL CONTRATISTA | Gbl
TP-060MTMT-008COE | TP060.2CO | 1 | CV | Bases de Base de Transformador - incluye Fosa de Aceite, Buzon de cables y Losa de Rieles | Und
TP-060MTMT-008COE | MS060.2 | 1 | CV | Muro separador para transformador | Und
TP-060MTMT-008COE | RTB060.2 | 1 | CV | Rieles y base de Tiro para transformador | Und
TP-060MTMT-008COE | BT060.2 | 1 | CV | Rieles y base de Tiro de acceso principal para transformador | Und
TP-060MTMT-008COE | CCC060T | 1 | EC | Cables de Control | Cjto
TP-060MTMT-008COE | RSC060T | 1 | EC | Conexión al Sistema de RTP de los equipos | Cjto
TP-060MTMT-008COE | N2XSYMT | 276 | EC | Cable de Potencia Unipolar y otros | m
TP-060MTMT-008COE | TERMMT | 2 | EC | Terminal media tension | Kit.
TP-060MTMT-008COE | RBC060 | 1 | EC | Tablero de regulador de tensión | Cjto
TP-060MTMT-008COE | ACCO041 | 1 | EC | Sistema automatico de deteccion contra incendio | Cjto
TP-060MTMT-008COE | TPT-060MTMT-008-0325 | 1 | EP | Transformador de potencia 60MTMT kV, 8 MVA (ONAF), 325 kVp BIL | Und
TP-060MTMT-008COE | PPS_TP | 1 | GE | PRUEBAS Y PUESTA EN SERVICIO | Gbl
TP-060MTMT-008COE | ID | 0.0386 | GE | INGENIERIA DE DETALLE | Gbl
TP-060MTMT-008COE | GGC | 0.1 | GE | GASTOS GENERALES DEL CONTRATISTA | Gbl
TP-060MTMT-008COE | UGC | 0.1 | GE | UTILIDADES DEL CONTRATISTA | Gbl
TP-060MTMT-007SIE | TP060.1SI | 1 | CV | Bases de Base de Transformador - incluye Fosa de Aceite, Buzon de cables y Losa de Rieles | Und
TP-060MTMT-007SIE | MS060.1 | 1 | CV | Muro separador para transformador | Und
TP-060MTMT-007SIE | RTB060.1 | 1 | CV | Rieles y base de Tiro para transformador | Und
TP-060MTMT-007SIE | BT060.1 | 1 | CV | Rieles y base de Tiro de acceso principal para transformador | Und
TP-060MTMT-007SIE | CCC060T | 1 | EC | Cables de Control | Cjto
TP-060MTMT-007SIE | RSC060T | 1 | EC | Conexión al Sistema de RTP de los equipos | Cjto
TP-060MTMT-007SIE | N2XSYMT | 276 | EC | Cable de Potencia Unipolar y otros | m
TP-060MTMT-007SIE | TERMMT | 2 | EC | Terminal media tension | Kit.
TP-060MTMT-007SIE | RBC060 | 1 | EC | Tablero de regulador de tensión | Cjto
TP-060MTMT-007SIE | ACCO041 | 1 | EC | Sistema automatico de deteccion contra incendio | Cjto
TP-060MTMT-007SIE | TPT-060MTMT-007-0450 | 1 | EP | Transformador de potencia 60MTMT kV, 7 MVA (ONAF), 450 kVp BIL | Und
TP-060MTMT-007SIE | PPS_TP | 1 | GE | PRUEBAS Y PUESTA EN SERVICIO | Gbl
TP-060MTMT-007SIE | ID | 0.0386 | GE | INGENIERIA DE DETALLE | Gbl
TP-060MTMT-007SIE | GGC | 0.1 | GE | GASTOS GENERALES DEL CONTRATISTA | Gbl
TP-060MTMT-007SIE | UGC | 0.1 | GE | UTILIDADES DEL CONTRATISTA | Gbl
TP-060MTMT-007SEE | TP060.1SE | 1 | CV | Bases de Base de Transformador - incluye Fosa de Aceite, Buzon de cables y Losa de Rieles | Und
TP-060MTMT-007SEE | MS060.1 | 1 | CV | Muro separador para transformador | Und
TP-060MTMT-007SEE | RTB060.1 | 1 | CV | Rieles y base de Tiro para transformador | Und
TP-060MTMT-007SEE | BT060.1 | 1 | CV | Rieles y base de Tiro de acceso principal para transformador | Und
TP-060MTMT-007SEE | CCC060T | 1 | EC | Cables de Control | Cjto
TP-060MTMT-007SEE | RSC060T | 1 | EC | Conexión al Sistema de RTP de los equipos | Cjto
TP-060MTMT-007SEE | ACCO041 | 1 | EC | Sistema automatico de deteccion contra incendio | Cjto
TP-060MTMT-007SEE | N2XSYMT | 276 | EC | Cable de Potencia Unipolar y otros | m
TP-060MTMT-007SEE | TERMMT | 2 | EC | Terminal media tension | Kit.
TP-060MTMT-007SEE | RBC060 | 1 | EC | Tablero de regulador de tensión | Cjto
TP-060MTMT-007SEE | TPT-060MTMT-007-0325 | 1 | EP | Transformador de potencia 60MTMT kV, 7 MVA (ONAF), 325 kVp BIL | Und
TP-060MTMT-007SEE | PPS_TP | 1 | GE | PRUEBAS Y PUESTA EN SERVICIO | Gbl
TP-060MTMT-007SEE | ID | 0.0386 | GE | INGENIERIA DE DETALLE | Gbl
TP-060MTMT-007SEE | GGC | 0.1 | GE | GASTOS GENERALES DEL CONTRATISTA | Gbl
TP-060MTMT-007SEE | UGC | 0.1 | GE | UTILIDADES DEL CONTRATISTA | Gbl
TP-060MTMT-007COE | TP060.1CO | 1 | CV | Bases de Base de Transformador - incluye Fosa de Aceite, Buzon de cables y Losa de Rieles | Und
TP-060MTMT-007COE | MS060.1 | 1 | CV | Muro separador para transformador | Und
TP-060MTMT-007COE | RTB060.1 | 1 | CV | Rieles y base de Tiro para transformador | Und
TP-060MTMT-007COE | BT060.1 | 1 | CV | Rieles y base de Tiro de acceso principal para transformador | Und
TP-060MTMT-007COE | CCC060T | 1 | EC | Cables de Control | Cjto
TP-060MTMT-007COE | RSC060T | 1 | EC | Conexión al Sistema de RTP de los equipos | Cjto
TP-060MTMT-007COE | N2XSYMT | 276 | EC | Cable de Potencia Unipolar y otros | m
TP-060MTMT-007COE | TERMMT | 2 | EC | Terminal media tension | Kit.
TP-060MTMT-007COE | RBC060 | 1 | EC | Tablero de regulador de tensión | Cjto
TP-060MTMT-007COE | ACCO041 | 1 | EC | Sistema automatico de deteccion contra incendio | Cjto
TP-060MTMT-007COE | TPT-060MTMT-007-0325 | 1 | EP | Transformador de potencia 60MTMT kV, 7 MVA (ONAF), 325 kVp BIL | Und
TP-060MTMT-007COE | PPS_TP | 1 | GE | PRUEBAS Y PUESTA EN SERVICIO | Gbl
TP-060MTMT-007COE | ID | 0.0386 | GE | INGENIERIA DE DETALLE | Gbl
TP-060MTMT-007COE | GGC | 0.1 | GE | GASTOS GENERALES DEL CONTRATISTA | Gbl
TP-060MTMT-007COE | UGC | 0.1 | GE | UTILIDADES DEL CONTRATISTA | Gbl
TP-060MTMT-006SIE | TP060.1SI | 1 | CV | Bases de Base de Transformador - incluye Fosa de Aceite, Buzon de cables y Losa de Rieles | Und
TP-060MTMT-006SIE | MS060.1 | 1 | CV | Muro separador para transformador | Und
TP-060MTMT-006SIE | RTB060.1 | 1 | CV | Rieles y base de Tiro para transformador | Und
TP-060MTMT-006SIE | BT060.1 | 1 | CV | Rieles y base de Tiro de acceso principal para transformador | Und
TP-060MTMT-006SIE | CCC060T | 1 | EC | Cables de Control | Cjto
TP-060MTMT-006SIE | RSC060T | 1 | EC | Conexión al Sistema de RTP de los equipos | Cjto
TP-060MTMT-006SIE | N2XSYMT | 276 | EC | Cable de Potencia Unipolar y otros | m
TP-060MTMT-006SIE | TERMMT | 2 | EC | Terminal media tension | Kit.
TP-060MTMT-006SIE | RBC060 | 1 | EC | Tablero de regulador de tensión | Cjto
TP-060MTMT-006SIE | ACCO041 | 1 | EC | Sistema automatico de deteccion contra incendio | Cjto
TP-060MTMT-006SIE | TPT-060MTMT-006-0450 | 1 | EP | Transformador de potencia 60MTMT kV, 6 MVA (ONAF), 450 kVp BIL | Und
TP-060MTMT-006SIE | PPS_TP | 1 | GE | PRUEBAS Y PUESTA EN SERVICIO | Gbl
TP-060MTMT-006SIE | ID | 0.0386 | GE | INGENIERIA DE DETALLE | Gbl
TP-060MTMT-006SIE | GGC | 0.1 | GE | GASTOS GENERALES DEL CONTRATISTA | Gbl
TP-060MTMT-006SIE | UGC | 0.1 | GE | UTILIDADES DEL CONTRATISTA | Gbl
TP-060MTMT-006SEE | TP060.1SE | 1 | CV | Bases de Base de Transformador - incluye Fosa de Aceite, Buzon de cables y Losa de Rieles | Und
TP-060MTMT-006SEE | MS060.1 | 1 | CV | Muro separador para transformador | Und
TP-060MTMT-006SEE | RTB060.1 | 1 | CV | Rieles y base de Tiro para transformador | Und
TP-060MTMT-006SEE | BT060.1 | 1 | CV | Rieles y base de Tiro de acceso principal para transformador | Und
TP-060MTMT-006SEE | CCC060T | 1 | EC | Cables de Control | Cjto
TP-060MTMT-006SEE | RSC060T | 1 | EC | Conexión al Sistema de RTP de los equipos | Cjto
TP-060MTMT-006SEE | ACCO041 | 1 | EC | Sistema automatico de deteccion contra incendio | Cjto
TP-060MTMT-006SEE | N2XSYMT | 276 | EC | Cable de Potencia Unipolar y otros | m
TP-060MTMT-006SEE | TERMMT | 2 | EC | Terminal media tension | Kit.
TP-060MTMT-006SEE | RBC060 | 1 | EC | Tablero de regulador de tensión | Cjto
TP-060MTMT-006SEE | TPT-060MTMT-006-0325 | 1 | EP | Transformador de potencia 60MTMT kV, 6 MVA (ONAF), 325 kVp BIL | Und
TP-060MTMT-006SEE | PPS_TP | 1 | GE | PRUEBAS Y PUESTA EN SERVICIO | Gbl
TP-060MTMT-006SEE | ID | 0.0386 | GE | INGENIERIA DE DETALLE | Gbl
TP-060MTMT-006SEE | GGC | 0.1 | GE | GASTOS GENERALES DEL CONTRATISTA | Gbl
TP-060MTMT-006SEE | UGC | 0.1 | GE | UTILIDADES DEL CONTRATISTA | Gbl
TP-060MTMT-006COE | TP060.1CO | 1 | CV | Bases de Base de Transformador - incluye Fosa de Aceite, Buzon de cables y Losa de Rieles | Und
TP-060MTMT-006COE | MS060.1 | 1 | CV | Muro separador para transformador | Und
TP-060MTMT-006COE | RTB060.1 | 1 | CV | Rieles y base de Tiro para transformador | Und
TP-060MTMT-006COE | BT060.1 | 1 | CV | Rieles y base de Tiro de acceso principal para transformador | Und
TP-060MTMT-006COE | CCC060T | 1 | EC | Cables de Control | Cjto
TP-060MTMT-006COE | RSC060T | 1 | EC | Conexión al Sistema de RTP de los equipos | Cjto
TP-060MTMT-006COE | N2XSYMT | 276 | EC | Cable de Potencia Unipolar y otros | m
TP-060MTMT-006COE | TERMMT | 2 | EC | Terminal media tension | Kit.
TP-060MTMT-006COE | RBC060 | 1 | EC | Tablero de regulador de tensión | Cjto
TP-060MTMT-006COE | ACCO041 | 1 | EC | Sistema automatico de deteccion contra incendio | Cjto
TP-060MTMT-006COE | TPT-060MTMT-006-0325 | 1 | EP | Transformador de potencia 60MTMT kV, 6 MVA (ONAF), 325 kVp BIL | Und
TP-060MTMT-006COE | PPS_TP | 1 | GE | PRUEBAS Y PUESTA EN SERVICIO | Gbl
TP-060MTMT-006COE | ID | 0.0386 | GE | INGENIERIA DE DETALLE | Gbl
TP-060MTMT-006COE | GGC | 0.1 | GE | GASTOS GENERALES DEL CONTRATISTA | Gbl
TP-060MTMT-006COE | UGC | 0.1 | GE | UTILIDADES DEL CONTRATISTA | Gbl
TP-060MTMT-005SIE | TP060.1SI | 1 | CV | Bases de Base de Transformador - incluye Fosa de Aceite, Buzon de cables y Losa de Rieles | Und
TP-060MTMT-005SIE | MS060.1 | 1 | CV | Muro separador para transformador | Und
TP-060MTMT-005SIE | RTB060.1 | 1 | CV | Rieles y base de Tiro para transformador | Und
TP-060MTMT-005SIE | BT060.1 | 1 | CV | Rieles y base de Tiro de acceso principal para transformador | Und
TP-060MTMT-005SIE | CCC060T | 1 | EC | Cables de Control | Cjto
TP-060MTMT-005SIE | RSC060T | 1 | EC | Conexión al Sistema de RTP de los equipos | Cjto
TP-060MTMT-005SIE | N2XSYMT | 276 | EC | Cable de Potencia Unipolar y otros | m
TP-060MTMT-005SIE | TERMMT | 2 | EC | Terminal media tension | Kit.
TP-060MTMT-005SIE | RBC060 | 1 | EC | Tablero de regulador de tensión | Cjto
TP-060MTMT-005SIE | ACCO041 | 1 | EC | Sistema automatico de deteccion contra incendio | Cjto
TP-060MTMT-005SIE | TPT-060MTMT-005-0450 | 1 | EP | Transformador de potencia 60MTMT kV, 5 MVA (ONAF), 450 kVp BIL | Und
TP-060MTMT-005SIE | PPS_TP | 1 | GE | PRUEBAS Y PUESTA EN SERVICIO | Gbl
TP-060MTMT-005SIE | ID | 0.0386 | GE | INGENIERIA DE DETALLE | Gbl
TP-060MTMT-005SIE | GGC | 0.1 | GE | GASTOS GENERALES DEL CONTRATISTA | Gbl
TP-060MTMT-005SIE | UGC | 0.1 | GE | UTILIDADES DEL CONTRATISTA | Gbl
TP-060MTMT-005SEE | TP060.1SE | 1 | CV | Bases de Base de Transformador - incluye Fosa de Aceite, Buzon de cables y Losa de Rieles | Und
TP-060MTMT-005SEE | MS060.1 | 1 | CV | Muro separador para transformador | Und
TP-060MTMT-005SEE | RTB060.1 | 1 | CV | Rieles y base de Tiro para transformador | Und
TP-060MTMT-005SEE | BT060.1 | 1 | CV | Rieles y base de Tiro de acceso principal para transformador | Und
TP-060MTMT-005SEE | CCC060T | 1 | EC | Cables de Control | Cjto
TP-060MTMT-005SEE | RSC060T | 1 | EC | Conexión al Sistema de RTP de los equipos | Cjto
TP-060MTMT-005SEE | ACCO041 | 1 | EC | Sistema automatico de deteccion contra incendio | Cjto
TP-060MTMT-005SEE | N2XSYMT | 276 | EC | Cable de Potencia Unipolar y otros | m
TP-060MTMT-005SEE | TERMMT | 2 | EC | Terminal media tension | Kit.
TP-060MTMT-005SEE | RBC060 | 1 | EC | Tablero de regulador de tensión | Cjto
TP-060MTMT-005SEE | TPT-060MTMT-005-0325 | 1 | EP | Transformador de potencia 60MTMT kV, 5 MVA (ONAF), 325 kVp BIL | Und
TP-060MTMT-005SEE | PPS_TP | 1 | GE | PRUEBAS Y PUESTA EN SERVICIO | Gbl
TP-060MTMT-005SEE | ID | 0.0386 | GE | INGENIERIA DE DETALLE | Gbl
TP-060MTMT-005SEE | GGC | 0.1 | GE | GASTOS GENERALES DEL CONTRATISTA | Gbl
TP-060MTMT-005SEE | UGC | 0.1 | GE | UTILIDADES DEL CONTRATISTA | Gbl
TP-060MTMT-005COE | TP060.1CO | 1 | CV | Bases de Base de Transformador - incluye Fosa de Aceite, Buzon de cables y Losa de Rieles | Und
TP-060MTMT-005COE | MS060.1 | 1 | CV | Muro separador para transformador | Und
TP-060MTMT-005COE | RTB060.1 | 1 | CV | Rieles y base de Tiro para transformador | Und
TP-060MTMT-005COE | BT060.1 | 1 | CV | Rieles y base de Tiro de acceso principal para transformador | Und
TP-060MTMT-005COE | CCC060T | 1 | EC | Cables de Control | Cjto
TP-060MTMT-005COE | RSC060T | 1 | EC | Conexión al Sistema de RTP de los equipos | Cjto
TP-060MTMT-005COE | N2XSYMT | 276 | EC | Cable de Potencia Unipolar y otros | m
TP-060MTMT-005COE | TERMMT | 2 | EC | Terminal media tension | Kit.
TP-060MTMT-005COE | RBC060 | 1 | EC | Tablero de regulador de tensión | Cjto
TP-060MTMT-005COE | ACCO041 | 1 | EC | Sistema automatico de deteccion contra incendio | Cjto
TP-060MTMT-005COE | TPT-060MTMT-005-0325 | 1 | EP | Transformador de potencia 60MTMT kV, 5 MVA (ONAF), 325 kVp BIL | Und
TP-060MTMT-005COE | PPS_TP | 1 | GE | PRUEBAS Y PUESTA EN SERVICIO | Gbl
TP-060MTMT-005COE | ID | 0.0386 | GE | INGENIERIA DE DETALLE | Gbl
TP-060MTMT-005COE | GGC | 0.1 | GE | GASTOS GENERALES DEL CONTRATISTA | Gbl
TP-060MTMT-005COE | UGC | 0.1 | GE | UTILIDADES DEL CONTRATISTA | Gbl
TP-060MTMT-004SIE | TP060.1SI | 1 | CV | Bases de Base de Transformador - incluye Fosa de Aceite, Buzon de cables y Losa de Rieles | Und
TP-060MTMT-004SIE | MS060.1 | 1 | CV | Muro separador para transformador | Und
TP-060MTMT-004SIE | RTB060.1 | 1 | CV | Rieles y base de Tiro para transformador | Und
TP-060MTMT-004SIE | BT060.1 | 1 | CV | Rieles y base de Tiro de acceso principal para transformador | Und
TP-060MTMT-004SIE | CCC060T | 1 | EC | Cables de Control | Cjto
TP-060MTMT-004SIE | RSC060T | 1 | EC | Conexión al Sistema de RTP de los equipos | Cjto
TP-060MTMT-004SIE | N2XSYMT | 276 | EC | Cable de Potencia Unipolar y otros | m
TP-060MTMT-004SIE | TERMMT | 2 | EC | Terminal media tension | Kit.
TP-060MTMT-004SIE | RBC060 | 1 | EC | Tablero de regulador de tensión | Cjto
TP-060MTMT-004SIE | ACCO041 | 1 | EC | Sistema automatico de deteccion contra incendio | Cjto
TP-060MTMT-004SIE | TPT-060MTMT-004-0450 | 1 | EP | Transformador de potencia 60MTMT kV, 4 MVA (ONAF), 450 kVp BIL | Und
TP-060MTMT-004SIE | PPS_TP | 1 | GE | PRUEBAS Y PUESTA EN SERVICIO | Gbl
TP-060MTMT-004SIE | ID | 0.0386 | GE | INGENIERIA DE DETALLE | Gbl
TP-060MTMT-004SIE | GGC | 0.1 | GE | GASTOS GENERALES DEL CONTRATISTA | Gbl
TP-060MTMT-004SIE | UGC | 0.1 | GE | UTILIDADES DEL CONTRATISTA | Gbl
TP-060MTMT-004SEE | TP060.1SE | 1 | CV | Bases de Base de Transformador - incluye Fosa de Aceite, Buzon de cables y Losa de Rieles | Und
TP-060MTMT-004SEE | MS060.1 | 1 | CV | Muro separador para transformador | Und
TP-060MTMT-004SEE | RTB060.1 | 1 | CV | Rieles y base de Tiro para transformador | Und
TP-060MTMT-004SEE | BT060.1 | 1 | CV | Rieles y base de Tiro de acceso principal para transformador | Und
TP-060MTMT-004SEE | CCC060T | 1 | EC | Cables de Control | Cjto
TP-060MTMT-004SEE | RSC060T | 1 | EC | Conexión al Sistema de RTP de los equipos | Cjto
TP-060MTMT-004SEE | ACCO041 | 1 | EC | Sistema automatico de deteccion contra incendio | Cjto
TP-060MTMT-004SEE | N2XSYMT | 276 | EC | Cable de Potencia Unipolar y otros | m
TP-060MTMT-004SEE | TERMMT | 2 | EC | Terminal media tension | Kit.
TP-060MTMT-004SEE | RBC060 | 1 | EC | Tablero de regulador de tensión | Cjto
TP-060MTMT-004SEE | TPT-060MTMT-004-0325 | 1 | EP | Transformador de potencia 60MTMT kV, 4 MVA (ONAF), 325 kVp BIL | Und
TP-060MTMT-004SEE | PPS_TP | 1 | GE | PRUEBAS Y PUESTA EN SERVICIO | Gbl
TP-060MTMT-004SEE | ID | 0.0386 | GE | INGENIERIA DE DETALLE | Gbl
TP-060MTMT-004SEE | GGC | 0.1 | GE | GASTOS GENERALES DEL CONTRATISTA | Gbl
TP-060MTMT-004SEE | UGC | 0.1 | GE | UTILIDADES DEL CONTRATISTA | Gbl
TP-060MTMT-004COE | TP060.1CO | 1 | CV | Bases de Base de Transformador - incluye Fosa de Aceite, Buzon de cables y Losa de Rieles | Und
TP-060MTMT-004COE | MS060.1 | 1 | CV | Muro separador para transformador | Und
TP-060MTMT-004COE | RTB060.1 | 1 | CV | Rieles y base de Tiro para transformador | Und
TP-060MTMT-004COE | BT060.1 | 1 | CV | Rieles y base de Tiro de acceso principal para transformador | Und
TP-060MTMT-004COE | CCC060T | 1 | EC | Cables de Control | Cjto
TP-060MTMT-004COE | RSC060T | 1 | EC | Conexión al Sistema de RTP de los equipos | Cjto
TP-060MTMT-004COE | N2XSYMT | 276 | EC | Cable de Potencia Unipolar y otros | m
TP-060MTMT-004COE | TERMMT | 2 | EC | Terminal media tension | Kit.
TP-060MTMT-004COE | RBC060 | 1 | EC | Tablero de regulador de tensión | Cjto
TP-060MTMT-004COE | ACCO041 | 1 | EC | Sistema automatico de deteccion contra incendio | Cjto
TP-060MTMT-004COE | TPT-060MTMT-004-0325 | 1 | EP | Transformador de potencia 60MTMT kV, 4 MVA (ONAF), 325 kVp BIL | Und
TP-060MTMT-004COE | PPS_TP | 1 | GE | PRUEBAS Y PUESTA EN SERVICIO | Gbl
TP-060MTMT-004COE | ID | 0.0386 | GE | INGENIERIA DE DETALLE | Gbl
TP-060MTMT-004COE | GGC | 0.1 | GE | GASTOS GENERALES DEL CONTRATISTA | Gbl
TP-060MTMT-004COE | UGC | 0.1 | GE | UTILIDADES DEL CONTRATISTA | Gbl
TP-060MTMT-003SIE | TP060.1SI | 1 | CV | Bases de Base de Transformador - incluye Fosa de Aceite, Buzon de cables y Losa de Rieles | Und
TP-060MTMT-003SIE | MS060.1 | 1 | CV | Muro separador para transformador | Und
TP-060MTMT-003SIE | RTB060.1 | 1 | CV | Rieles y base de Tiro para transformador | Und
TP-060MTMT-003SIE | BT060.1 | 1 | CV | Rieles y base de Tiro de acceso principal para transformador | Und
TP-060MTMT-003SIE | CCC060T | 1 | EC | Cables de Control | Cjto
TP-060MTMT-003SIE | RSC060T | 1 | EC | Conexión al Sistema de RTP de los equipos | Cjto
TP-060MTMT-003SIE | N2XSYMT | 276 | EC | Cable de Potencia Unipolar y otros | m
TP-060MTMT-003SIE | TERMMT | 2 | EC | Terminal media tension | Kit.
TP-060MTMT-003SIE | RBC060 | 1 | EC | Tablero de regulador de tensión | Cjto
TP-060MTMT-003SIE | ACCO041 | 1 | EC | Sistema automatico de deteccion contra incendio | Cjto
TP-060MTMT-003SIE | TPT-060MTMT-003-0450 | 1 | EP | Transformador de potencia 60MTMT kV, 3 MVA (ONAF), 450 kVp BIL | Und
TP-060MTMT-003SIE | PPS_TP | 1 | GE | PRUEBAS Y PUESTA EN SERVICIO | Gbl
TP-060MTMT-003SIE | ID | 0.0386 | GE | INGENIERIA DE DETALLE | Gbl
TP-060MTMT-003SIE | GGC | 0.1 | GE | GASTOS GENERALES DEL CONTRATISTA | Gbl
TP-060MTMT-003SIE | UGC | 0.1 | GE | UTILIDADES DEL CONTRATISTA | Gbl
TP-060MTMT-003SEE | TP060.1SE | 1 | CV | Bases de Base de Transformador - incluye Fosa de Aceite, Buzon de cables y Losa de Rieles | Und
TP-060MTMT-003SEE | MS060.1 | 1 | CV | Muro separador para transformador | Und
TP-060MTMT-003SEE | RTB060.1 | 1 | CV | Rieles y base de Tiro para transformador | Und
TP-060MTMT-003SEE | BT060.1 | 1 | CV | Rieles y base de Tiro de acceso principal para transformador | Und
TP-060MTMT-003SEE | CCC060T | 1 | EC | Cables de Control | Cjto
TP-060MTMT-003SEE | RSC060T | 1 | EC | Conexión al Sistema de RTP de los equipos | Cjto
TP-060MTMT-003SEE | ACCO041 | 1 | EC | Sistema automatico de deteccion contra incendio | Cjto
TP-060MTMT-003SEE | N2XSYMT | 276 | EC | Cable de Potencia Unipolar y otros | m
TP-060MTMT-003SEE | TERMMT | 2 | EC | Terminal media tension | Kit.
TP-060MTMT-003SEE | RBC060 | 1 | EC | Tablero de regulador de tensión | Cjto
TP-060MTMT-003SEE | TPT-060MTMT-003-0325 | 1 | EP | Transformador de potencia 60MTMT kV, 3 MVA (ONAF), 325 kVp BIL | Und
TP-060MTMT-003SEE | PPS_TP | 1 | GE | PRUEBAS Y PUESTA EN SERVICIO | Gbl
TP-060MTMT-003SEE | ID | 0.0386 | GE | INGENIERIA DE DETALLE | Gbl
TP-060MTMT-003SEE | GGC | 0.1 | GE | GASTOS GENERALES DEL CONTRATISTA | Gbl
TP-060MTMT-003SEE | UGC | 0.1 | GE | UTILIDADES DEL CONTRATISTA | Gbl
TP-060MTMT-003COE | TP060.1CO | 1 | CV | Bases de Base de Transformador - incluye Fosa de Aceite, Buzon de cables y Losa de Rieles | Und
TP-060MTMT-003COE | MS060.1 | 1 | CV | Muro separador para transformador | Und
TP-060MTMT-003COE | RTB060.1 | 1 | CV | Rieles y base de Tiro para transformador | Und
TP-060MTMT-003COE | BT060.1 | 1 | CV | Rieles y base de Tiro de acceso principal para transformador | Und
TP-060MTMT-003COE | CCC060T | 1 | EC | Cables de Control | Cjto
TP-060MTMT-003COE | RSC060T | 1 | EC | Conexión al Sistema de RTP de los equipos | Cjto
TP-060MTMT-003COE | N2XSYMT | 276 | EC | Cable de Potencia Unipolar y otros | m
TP-060MTMT-003COE | TERMMT | 2 | EC | Terminal media tension | Kit.
TP-060MTMT-003COE | RBC060 | 1 | EC | Tablero de regulador de tensión | Cjto
TP-060MTMT-003COE | ACCO041 | 1 | EC | Sistema automatico de deteccion contra incendio | Cjto
TP-060MTMT-003COE | TPT-060MTMT-003-0325 | 1 | EP | Transformador de potencia 60MTMT kV, 3 MVA (ONAF), 325 kVp BIL | Und
TP-060MTMT-003COE | PPS_TP | 1 | GE | PRUEBAS Y PUESTA EN SERVICIO | Gbl
TP-060MTMT-003COE | ID | 0.0386 | GE | INGENIERIA DE DETALLE | Gbl
TP-060MTMT-003COE | GGC | 0.1 | GE | GASTOS GENERALES DEL CONTRATISTA | Gbl
TP-060MTMT-003COE | UGC | 0.1 | GE | UTILIDADES DEL CONTRATISTA | Gbl
TP-060MTMT-002SIE | TP060.1SI | 1 | CV | Bases de Base de Transformador - incluye Fosa de Aceite, Buzon de cables y Losa de Rieles | Und
TP-060MTMT-002SIE | MS060.1 | 1 | CV | Muro separador para transformador | Und
TP-060MTMT-002SIE | RTB060.1 | 1 | CV | Rieles y base de Tiro para transformador | Und
TP-060MTMT-002SIE | BT060.1 | 1 | CV | Rieles y base de Tiro de acceso principal para transformador | Und
TP-060MTMT-002SIE | CCC060T | 1 | EC | Cables de Control | Cjto
TP-060MTMT-002SIE | RSC060T | 1 | EC | Conexión al Sistema de RTP de los equipos | Cjto
TP-060MTMT-002SIE | N2XSYMT | 276 | EC | Cable de Potencia Unipolar y otros | m
TP-060MTMT-002SIE | TERMMT | 2 | EC | Terminal media tension | Kit.
TP-060MTMT-002SIE | RBC060 | 1 | EC | Tablero de regulador de tensión | Cjto
TP-060MTMT-002SIE | ACCO041 | 1 | EC | Sistema automatico de deteccion contra incendio | Cjto
TP-060MTMT-002SIE | TPT-060MTMT-002-0450 | 1 | EP | Transformador de potencia 60MTMT kV, 2 MVA (ONAF), 450 kVp BIL | Und
TP-060MTMT-002SIE | PPS_TP | 1 | GE | PRUEBAS Y PUESTA EN SERVICIO | Gbl
TP-060MTMT-002SIE | ID | 0.0386 | GE | INGENIERIA DE DETALLE | Gbl
TP-060MTMT-002SIE | GGC | 0.1 | GE | GASTOS GENERALES DEL CONTRATISTA | Gbl
TP-060MTMT-002SIE | UGC | 0.1 | GE | UTILIDADES DEL CONTRATISTA | Gbl
TP-060MTMT-002SEE | TP060.1SE | 1 | CV | Bases de Base de Transformador - incluye Fosa de Aceite, Buzon de cables y Losa de Rieles | Und
TP-060MTMT-002SEE | MS060.1 | 1 | CV | Muro separador para transformador | Und
TP-060MTMT-002SEE | RTB060.1 | 1 | CV | Rieles y base de Tiro para transformador | Und
TP-060MTMT-002SEE | BT060.1 | 1 | CV | Rieles y base de Tiro de acceso principal para transformador | Und
TP-060MTMT-002SEE | CCC060T | 1 | EC | Cables de Control | Cjto
TP-060MTMT-002SEE | RSC060T | 1 | EC | Conexión al Sistema de RTP de los equipos | Cjto
TP-060MTMT-002SEE | ACCO041 | 1 | EC | Sistema automatico de deteccion contra incendio | Cjto
TP-060MTMT-002SEE | N2XSYMT | 276 | EC | Cable de Potencia Unipolar y otros | m
TP-060MTMT-002SEE | TERMMT | 2 | EC | Terminal media tension | Kit.
TP-060MTMT-002SEE | RBC060 | 1 | EC | Tablero de regulador de tensión | Cjto
TP-060MTMT-002SEE | TPT-060MTMT-002-0325 | 1 | EP | Transformador de potencia 60MTMT kV, 2 MVA (ONAF), 325 kVp BIL | Und
TP-060MTMT-002SEE | PPS_TP | 1 | GE | PRUEBAS Y PUESTA EN SERVICIO | Gbl
TP-060MTMT-002SEE | ID | 0.0386 | GE | INGENIERIA DE DETALLE | Gbl
TP-060MTMT-002SEE | GGC | 0.1 | GE | GASTOS GENERALES DEL CONTRATISTA | Gbl
TP-060MTMT-002SEE | UGC | 0.1 | GE | UTILIDADES DEL CONTRATISTA | Gbl
TP-060MTMT-002COE | TP060.1CO | 1 | CV | Bases de Base de Transformador - incluye Fosa de Aceite, Buzon de cables y Losa de Rieles | Und
TP-060MTMT-002COE | MS060.1 | 1 | CV | Muro separador para transformador | Und
TP-060MTMT-002COE | RTB060.1 | 1 | CV | Rieles y base de Tiro para transformador | Und
TP-060MTMT-002COE | BT060.1 | 1 | CV | Rieles y base de Tiro de acceso principal para transformador | Und
TP-060MTMT-002COE | CCC060T | 1 | EC | Cables de Control | Cjto
TP-060MTMT-002COE | RSC060T | 1 | EC | Conexión al Sistema de RTP de los equipos | Cjto
TP-060MTMT-002COE | N2XSYMT | 276 | EC | Cable de Potencia Unipolar y otros | m
TP-060MTMT-002COE | TERMMT | 2 | EC | Terminal media tension | Kit.
TP-060MTMT-002COE | RBC060 | 1 | EC | Tablero de regulador de tensión | Cjto
TP-060MTMT-002COE | ACCO041 | 1 | EC | Sistema automatico de deteccion contra incendio | Cjto
TP-060MTMT-002COE | TPT-060MTMT-002-0325 | 1 | EP | Transformador de potencia 60MTMT kV, 2 MVA (ONAF), 325 kVp BIL | Und
TP-060MTMT-002COE | PPS_TP | 1 | GE | PRUEBAS Y PUESTA EN SERVICIO | Gbl
TP-060MTMT-002COE | ID | 0.0386 | GE | INGENIERIA DE DETALLE | Gbl
TP-060MTMT-002COE | GGC | 0.1 | GE | GASTOS GENERALES DEL CONTRATISTA | Gbl
TP-060MTMT-002COE | UGC | 0.1 | GE | UTILIDADES DEL CONTRATISTA | Gbl
TP-060MT-050SIE | TP060.4SI | 1 | CV | Bases de Base de Transformador - incluye Fosa de Aceite, Buzon de cables y Losa de Rieles | Und
TP-060MT-050SIE | MS060.4 | 1 | CV | Muro separador para transformador | Und
TP-060MT-050SIE | RTB060.4 | 1 | CV | Rieles y base de Tiro para transformador | Und
TP-060MT-050SIE | BT060.4 | 1 | CV | Rieles y base de Tiro de acceso principal para transformador | Und
TP-060MT-050SIE | CCC060D | 1 | EC | Cables de Control | Cjto
TP-060MT-050SIE | RSC060D | 1 | EC | Conexión al Sistema de RTP de los equipos | Cjto
TP-060MT-050SIE | N2XSYMT | 546 | EC | Cable de Potencia Unipolar y otros | m
TP-060MT-050SIE | TERMMT | 10 | EC | Terminal media tension | Kit.
TP-060MT-050SIE | RBC060 | 1 | EC | Tablero de regulador de tensión | Cjto
TP-060MT-050SIE | ACCO041 | 1 | EC | Sistema automatico de deteccion contra incendio | Cjto
TP-060MT-050SIE | TPD-060MT-050-0450 | 1 | EP | Transformador de potencia 60MT kV, 50 MVA (ONAF), 450 kVp BIL | Und
TP-060MT-050SIE | PPS_TP | 1 | GE | PRUEBAS Y PUESTA EN SERVICIO | Gbl
TP-060MT-050SIE | ID | 0.0386 | GE | INGENIERIA DE DETALLE | Gbl
TP-060MT-050SIE | GGC | 0.1 | GE | GASTOS GENERALES DEL CONTRATISTA | Gbl
TP-060MT-050SIE | UGC | 0.1 | GE | UTILIDADES DEL CONTRATISTA | Gbl
TP-060MT-050SEE | TP060.4SE | 1 | CV | Bases de Base de Transformador - incluye Fosa de Aceite, Buzon de cables y Losa de Rieles | Und
TP-060MT-050SEE | MS060.4 | 1 | CV | Muro separador para transformador | Und
TP-060MT-050SEE | RTB060.4 | 1 | CV | Rieles y base de Tiro para transformador | Und
TP-060MT-050SEE | BT060.4 | 1 | CV | Rieles y base de Tiro de acceso principal para transformador | Und
TP-060MT-050SEE | CCC060D | 1 | EC | Cables de Control | Cjto
TP-060MT-050SEE | RSC060D | 1 | EC | Conexión al Sistema de RTP de los equipos | Cjto
TP-060MT-050SEE | ACCO041 | 1 | EC | Sistema automatico de deteccion contra incendio | Cjto
TP-060MT-050SEE | N2XSYMT | 546 | EC | Cable de Potencia Unipolar y otros | m
TP-060MT-050SEE | TERMMT | 10 | EC | Terminal media tension | Kit.
TP-060MT-050SEE | RBC060 | 1 | EC | Tablero de regulador de tensión | Cjto
TP-060MT-050SEE | TPD-060MT-050-0325 | 1 | EP | Transformador de potencia 60MT kV, 50 MVA (ONAF), 325 kVp BIL | Und
TP-060MT-050SEE | PPS_TP | 1 | GE | PRUEBAS Y PUESTA EN SERVICIO | Gbl
TP-060MT-050SEE | ID | 0.0386 | GE | INGENIERIA DE DETALLE | Gbl
TP-060MT-050SEE | GGC | 0.1 | GE | GASTOS GENERALES DEL CONTRATISTA | Gbl
TP-060MT-050SEE | UGC | 0.1 | GE | UTILIDADES DEL CONTRATISTA | Gbl
TP-060MT-050COE | TP060.4CO | 1 | CV | Bases de Base de Transformador - incluye Fosa de Aceite, Buzon de cables y Losa de Rieles | Und
TP-060MT-050COE | MS060.4 | 1 | CV | Muro separador para transformador | Und
TP-060MT-050COE | RTB060.4 | 1 | CV | Rieles y base de Tiro para transformador | Und
TP-060MT-050COE | BT060.4 | 1 | CV | Rieles y base de Tiro de acceso principal para transformador | Und
TP-060MT-050COE | CCC060D | 1 | EC | Cables de Control | Cjto
TP-060MT-050COE | RSC060D | 1 | EC | Conexión al Sistema de RTP de los equipos | Cjto
TP-060MT-050COE | N2XSYMT | 546 | EC | Cable de Potencia Unipolar y otros | m
TP-060MT-050COE | TERMMT | 10 | EC | Terminal media tension | Kit.
TP-060MT-050COE | RBC060 | 1 | EC | Tablero de regulador de tensión | Cjto
TP-060MT-050COE | ACCO041 | 1 | EC | Sistema automatico de deteccion contra incendio | Cjto
TP-060MT-050COE | TPD-060MT-050-0325 | 1 | EP | Transformador de potencia 60MT kV, 50 MVA (ONAF), 325 kVp BIL | Und
TP-060MT-050COE | PPS_TP | 1 | GE | PRUEBAS Y PUESTA EN SERVICIO | Gbl
TP-060MT-050COE | ID | 0.0386 | GE | INGENIERIA DE DETALLE | Gbl
TP-060MT-050COE | GGC | 0.1 | GE | GASTOS GENERALES DEL CONTRATISTA | Gbl
TP-060MT-050COE | UGC | 0.1 | GE | UTILIDADES DEL CONTRATISTA | Gbl
TP-060MT-045SIE | TP060.4SI | 1 | CV | Bases de Base de Transformador - incluye Fosa de Aceite, Buzon de cables y Losa de Rieles | Und
TP-060MT-045SIE | MS060.4 | 1 | CV | Muro separador para transformador | Und
TP-060MT-045SIE | RTB060.4 | 1 | CV | Rieles y base de Tiro para transformador | Und
TP-060MT-045SIE | BT060.4 | 1 | CV | Rieles y base de Tiro de acceso principal para transformador | Und
TP-060MT-045SIE | CCC060D | 1 | EC | Cables de Control | Cjto
TP-060MT-045SIE | RSC060D | 1 | EC | Conexión al Sistema de RTP de los equipos | Cjto
TP-060MT-045SIE | N2XSYMT | 410 | EC | Cable de Potencia Unipolar y otros | m
TP-060MT-045SIE | TERMMT | 3 | EC | Terminal media tension | Kit.
TP-060MT-045SIE | RBC060 | 1 | EC | Tablero de regulador de tensión | Cjto
TP-060MT-045SIE | ACCO041 | 1 | EC | Sistema automatico de deteccion contra incendio | Cjto
TP-060MT-045SIE | TPD-060MT-045-0450 | 1 | EP | Transformador de potencia 60MT kV, 45 MVA (ONAF), 450 kVp BIL | Und
TP-060MT-045SIE | PPS_TP | 1 | GE | PRUEBAS Y PUESTA EN SERVICIO | Gbl
TP-060MT-045SIE | ID | 0.0386 | GE | INGENIERIA DE DETALLE | Gbl
TP-060MT-045SIE | GGC | 0.1 | GE | GASTOS GENERALES DEL CONTRATISTA | Gbl
TP-060MT-045SIE | UGC | 0.1 | GE | UTILIDADES DEL CONTRATISTA | Gbl
TP-060MT-045SEE | TP060.4SE | 1 | CV | Bases de Base de Transformador - incluye Fosa de Aceite, Buzon de cables y Losa de Rieles | Und
TP-060MT-045SEE | MS060.4 | 1 | CV | Muro separador para transformador | Und
TP-060MT-045SEE | RTB060.4 | 1 | CV | Rieles y base de Tiro para transformador | Und
TP-060MT-045SEE | BT060.4 | 1 | CV | Rieles y base de Tiro de acceso principal para transformador | Und
TP-060MT-045SEE | CCC060D | 1 | EC | Cables de Control | Cjto
TP-060MT-045SEE | RSC060D | 1 | EC | Conexión al Sistema de RTP de los equipos | Cjto
TP-060MT-045SEE | ACCO041 | 1 | EC | Sistema automatico de deteccion contra incendio | Cjto
TP-060MT-045SEE | N2XSYMT | 410 | EC | Cable de Potencia Unipolar y otros | m
TP-060MT-045SEE | TERMMT | 3 | EC | Terminal media tension | Kit.
TP-060MT-045SEE | RBC060 | 1 | EC | Tablero de regulador de tensión | Cjto
TP-060MT-045SEE | TPD-060MT-045-0325 | 1 | EP | Transformador de potencia 60MT kV, 45 MVA (ONAF), 325 kVp BIL | Und
TP-060MT-045SEE | PPS_TP | 1 | GE | PRUEBAS Y PUESTA EN SERVICIO | Gbl
TP-060MT-045SEE | ID | 0.0386 | GE | INGENIERIA DE DETALLE | Gbl
TP-060MT-045SEE | GGC | 0.1 | GE | GASTOS GENERALES DEL CONTRATISTA | Gbl
TP-060MT-045SEE | UGC | 0.1 | GE | UTILIDADES DEL CONTRATISTA | Gbl
TP-060MT-045COE | TP060.4CO | 1 | CV | Bases de Base de Transformador - incluye Fosa de Aceite, Buzon de cables y Losa de Rieles | Und
TP-060MT-045COE | MS060.4 | 1 | CV | Muro separador para transformador | Und
TP-060MT-045COE | RTB060.4 | 1 | CV | Rieles y base de Tiro para transformador | Und
TP-060MT-045COE | BT060.4 | 1 | CV | Rieles y base de Tiro de acceso principal para transformador | Und
TP-060MT-045COE | CCC060D | 1 | EC | Cables de Control | Cjto
TP-060MT-045COE | RSC060D | 1 | EC | Conexión al Sistema de RTP de los equipos | Cjto
TP-060MT-045COE | N2XSYMT | 410 | EC | Cable de Potencia Unipolar y otros | m
TP-060MT-045COE | TERMMT | 3 | EC | Terminal media tension | Kit.
TP-060MT-045COE | RBC060 | 1 | EC | Tablero de regulador de tensión | Cjto
TP-060MT-045COE | ACCO041 | 1 | EC | Sistema automatico de deteccion contra incendio | Cjto
TP-060MT-045COE | TPD-060MT-045-0325 | 1 | EP | Transformador de potencia 60MT kV, 45 MVA (ONAF), 325 kVp BIL | Und
TP-060MT-045COE | PPS_TP | 1 | GE | PRUEBAS Y PUESTA EN SERVICIO | Gbl
TP-060MT-045COE | ID | 0.0386 | GE | INGENIERIA DE DETALLE | Gbl
TP-060MT-045COE | GGC | 0.1 | GE | GASTOS GENERALES DEL CONTRATISTA | Gbl
TP-060MT-045COE | UGC | 0.1 | GE | UTILIDADES DEL CONTRATISTA | Gbl
TP-060MT-040SIE | TP060.4SI | 1 | CV | Bases de Base de Transformador - incluye Fosa de Aceite, Buzon de cables y Losa de Rieles | Und
TP-060MT-040SIE | MS060.4 | 1 | CV | Muro separador para transformador | Und
TP-060MT-040SIE | RTB060.4 | 1 | CV | Rieles y base de Tiro para transformador | Und
TP-060MT-040SIE | BT060.4 | 1 | CV | Rieles y base de Tiro de acceso principal para transformador | Und
TP-060MT-040SIE | CCC060D | 1 | EC | Cables de Control | Cjto
TP-060MT-040SIE | RSC060D | 1 | EC | Conexión al Sistema de RTP de los equipos | Cjto
TP-060MT-040SIE | N2XSYMT | 274 | EC | Cable de Potencia Unipolar y otros | m
TP-060MT-040SIE | TERMMT | 2 | EC | Terminal media tension | Kit.
TP-060MT-040SIE | RBC060 | 1 | EC | Tablero de regulador de tensión | Cjto
TP-060MT-040SIE | ACCO041 | 1 | EC | Sistema automatico de deteccion contra incendio | Cjto
TP-060MT-040SIE | TPD-060MT-040-0450 | 1 | EP | Transformador de potencia 60MT kV, 40 MVA (ONAF), 450 kVp BIL | Und
TP-060MT-040SIE | PPS_TP | 1 | GE | PRUEBAS Y PUESTA EN SERVICIO | Gbl
TP-060MT-040SIE | ID | 0.0386 | GE | INGENIERIA DE DETALLE | Gbl
TP-060MT-040SIE | GGC | 0.1 | GE | GASTOS GENERALES DEL CONTRATISTA | Gbl
TP-060MT-040SIE | UGC | 0.1 | GE | UTILIDADES DEL CONTRATISTA | Gbl
TP-060MT-040SEE | TP060.4SE | 1 | CV | Bases de Base de Transformador - incluye Fosa de Aceite, Buzon de cables y Losa de Rieles | Und
TP-060MT-040SEE | MS060.4 | 1 | CV | Muro separador para transformador | Und
TP-060MT-040SEE | RTB060.4 | 1 | CV | Rieles y base de Tiro para transformador | Und
TP-060MT-040SEE | BT060.4 | 1 | CV | Rieles y base de Tiro de acceso principal para transformador | Und
TP-060MT-040SEE | CCC060D | 1 | EC | Cables de Control | Cjto
TP-060MT-040SEE | RSC060D | 1 | EC | Conexión al Sistema de RTP de los equipos | Cjto
TP-060MT-040SEE | ACCO041 | 1 | EC | Sistema automatico de deteccion contra incendio | Cjto
TP-060MT-040SEE | N2XSYMT | 274 | EC | Cable de Potencia Unipolar y otros | m
TP-060MT-040SEE | TERMMT | 2 | EC | Terminal media tension | Kit.
TP-060MT-040SEE | RBC060 | 1 | EC | Tablero de regulador de tensión | Cjto
TP-060MT-040SEE | TPD-060MT-040-0325 | 1 | EP | Transformador de potencia 60MT kV, 40 MVA (ONAF), 325 kVp BIL | Und
TP-060MT-040SEE | PPS_TP | 1 | GE | PRUEBAS Y PUESTA EN SERVICIO | Gbl
TP-060MT-040SEE | ID | 0.0386 | GE | INGENIERIA DE DETALLE | Gbl
TP-060MT-040SEE | GGC | 0.1 | GE | GASTOS GENERALES DEL CONTRATISTA | Gbl
TP-060MT-040SEE | UGC | 0.1 | GE | UTILIDADES DEL CONTRATISTA | Gbl
TP-060MT-040COE | TP060.4CO | 1 | CV | Bases de Base de Transformador - incluye Fosa de Aceite, Buzon de cables y Losa de Rieles | Und
TP-060MT-040COE | MS060.4 | 1 | CV | Muro separador para transformador | Und
TP-060MT-040COE | RTB060.4 | 1 | CV | Rieles y base de Tiro para transformador | Und
TP-060MT-040COE | BT060.4 | 1 | CV | Rieles y base de Tiro de acceso principal para transformador | Und
TP-060MT-040COE | CCC060D | 1 | EC | Cables de Control | Cjto
TP-060MT-040COE | RSC060D | 1 | EC | Conexión al Sistema de RTP de los equipos | Cjto
TP-060MT-040COE | N2XSYMT | 274 | EC | Cable de Potencia Unipolar y otros | m
TP-060MT-040COE | TERMMT | 2 | EC | Terminal media tension | Kit.
TP-060MT-040COE | RBC060 | 1 | EC | Tablero de regulador de tensión | Cjto
TP-060MT-040COE | ACCO041 | 1 | EC | Sistema automatico de deteccion contra incendio | Cjto
TP-060MT-040COE | TPD-060MT-040-0325 | 1 | EP | Transformador de potencia 60MT kV, 40 MVA (ONAF), 325 kVp BIL | Und
TP-060MT-040COE | PPS_TP | 1 | GE | PRUEBAS Y PUESTA EN SERVICIO | Gbl
TP-060MT-040COE | ID | 0.0386 | GE | INGENIERIA DE DETALLE | Gbl
TP-060MT-040COE | GGC | 0.1 | GE | GASTOS GENERALES DEL CONTRATISTA | Gbl
TP-060MT-040COE | UGC | 0.1 | GE | UTILIDADES DEL CONTRATISTA | Gbl
TP-060MT-035SIE | TP060.3SI | 1 | CV | Bases de Base de Transformador - incluye Fosa de Aceite, Buzon de cables y Losa de Rieles | Und
TP-060MT-035SIE | MS060.3 | 1 | CV | Muro separador para transformador | Und
TP-060MT-035SIE | RTB060.3 | 1 | CV | Rieles y base de Tiro para transformador | Und
TP-060MT-035SIE | BT060.3 | 1 | CV | Rieles y base de Tiro de acceso principal para transformador | Und
TP-060MT-035SIE | CCC060D | 1 | EC | Cables de Control | Cjto
TP-060MT-035SIE | RSC060D | 1 | EC | Conexión al Sistema de RTP de los equipos | Cjto
TP-060MT-035SIE | N2XSYMT | 274 | EC | Cable de Potencia Unipolar y otros | m
TP-060MT-035SIE | TERMMT | 2 | EC | Terminal media tension | Kit.
TP-060MT-035SIE | RBC060 | 1 | EC | Tablero de regulador de tensión | Cjto
TP-060MT-035SIE | ACCO041 | 1 | EC | Sistema automatico de deteccion contra incendio | Cjto
TP-060MT-035SIE | TPD-060MT-035-0450 | 1 | EP | Transformador de potencia 60MT kV, 35 MVA (ONAF), 450 kVp BIL | Und
TP-060MT-035SIE | PPS_TP | 1 | GE | PRUEBAS Y PUESTA EN SERVICIO | Gbl
TP-060MT-035SIE | ID | 0.0386 | GE | INGENIERIA DE DETALLE | Gbl
TP-060MT-035SIE | GGC | 0.1 | GE | GASTOS GENERALES DEL CONTRATISTA | Gbl
TP-060MT-035SIE | UGC | 0.1 | GE | UTILIDADES DEL CONTRATISTA | Gbl
TP-060MT-035SEE | TP060.3SE | 1 | CV | Bases de Base de Transformador - incluye Fosa de Aceite, Buzon de cables y Losa de Rieles | Und
TP-060MT-035SEE | MS060.3 | 1 | CV | Muro separador para transformador | Und
TP-060MT-035SEE | RTB060.3 | 1 | CV | Rieles y base de Tiro para transformador | Und
TP-060MT-035SEE | BT060.3 | 1 | CV | Rieles y base de Tiro de acceso principal para transformador | Und
TP-060MT-035SEE | CCC060D | 1 | EC | Cables de Control | Cjto
TP-060MT-035SEE | RSC060D | 1 | EC | Conexión al Sistema de RTP de los equipos | Cjto
TP-060MT-035SEE | ACCO041 | 1 | EC | Sistema automatico de deteccion contra incendio | Cjto
TP-060MT-035SEE | N2XSYMT | 274 | EC | Cable de Potencia Unipolar y otros | m
TP-060MT-035SEE | TERMMT | 2 | EC | Terminal media tension | Kit.
TP-060MT-035SEE | RBC060 | 1 | EC | Tablero de regulador de tensión | Cjto
TP-060MT-035SEE | TPD-060MT-035-0325 | 1 | EP | Transformador de potencia 60MT kV, 35 MVA (ONAF), 325 kVp BIL | Und
TP-060MT-035SEE | PPS_TP | 1 | GE | PRUEBAS Y PUESTA EN SERVICIO | Gbl
TP-060MT-035SEE | ID | 0.0386 | GE | INGENIERIA DE DETALLE | Gbl
TP-060MT-035SEE | GGC | 0.1 | GE | GASTOS GENERALES DEL CONTRATISTA | Gbl
TP-060MT-035SEE | UGC | 0.1 | GE | UTILIDADES DEL CONTRATISTA | Gbl
TP-060MT-035COE | TP060.3CO | 1 | CV | Bases de Base de Transformador - incluye Fosa de Aceite, Buzon de cables y Losa de Rieles | Und
TP-060MT-035COE | MS060.3 | 1 | CV | Muro separador para transformador | Und
TP-060MT-035COE | RTB060.3 | 1 | CV | Rieles y base de Tiro para transformador | Und
TP-060MT-035COE | BT060.3 | 1 | CV | Rieles y base de Tiro de acceso principal para transformador | Und
TP-060MT-035COE | CCC060D | 1 | EC | Cables de Control | Cjto
TP-060MT-035COE | RSC060D | 1 | EC | Conexión al Sistema de RTP de los equipos | Cjto
TP-060MT-035COE | N2XSYMT | 274 | EC | Cable de Potencia Unipolar y otros | m
TP-060MT-035COE | TERMMT | 2 | EC | Terminal media tension | Kit.
TP-060MT-035COE | RBC060 | 1 | EC | Tablero de regulador de tensión | Cjto
TP-060MT-035COE | ACCO041 | 1 | EC | Sistema automatico de deteccion contra incendio | Cjto
TP-060MT-035COE | TPD-060MT-035-0325 | 1 | EP | Transformador de potencia 60MT kV, 35 MVA (ONAF), 325 kVp BIL | Und
TP-060MT-035COE | PPS_TP | 1 | GE | PRUEBAS Y PUESTA EN SERVICIO | Gbl
TP-060MT-035COE | ID | 0.0386 | GE | INGENIERIA DE DETALLE | Gbl
TP-060MT-035COE | GGC | 0.1 | GE | GASTOS GENERALES DEL CONTRATISTA | Gbl
TP-060MT-035COE | UGC | 0.1 | GE | UTILIDADES DEL CONTRATISTA | Gbl
TP-060MT-030SIE | TP060.3SI | 1 | CV | Bases de Base de Transformador - incluye Fosa de Aceite, Buzon de cables y Losa de Rieles | Und
TP-060MT-030SIE | MS060.3 | 1 | CV | Muro separador para transformador | Und
TP-060MT-030SIE | RTB060.3 | 1 | CV | Rieles y base de Tiro para transformador | Und
TP-060MT-030SIE | BT060.3 | 1 | CV | Rieles y base de Tiro de acceso principal para transformador | Und
TP-060MT-030SIE | CCC060D | 1 | EC | Cables de Control | Cjto
TP-060MT-030SIE | RSC060D | 1 | EC | Conexión al Sistema de RTP de los equipos | Cjto
TP-060MT-030SIE | N2XSYMT | 274 | EC | Cable de Potencia Unipolar y otros | m
TP-060MT-030SIE | TERMMT | 2 | EC | Terminal media tension | Kit.
TP-060MT-030SIE | RBC060 | 1 | EC | Tablero de regulador de tensión | Cjto
TP-060MT-030SIE | ACCO041 | 1 | EC | Sistema automatico de deteccion contra incendio | Cjto
TP-060MT-030SIE | TPD-060MT-030-0450 | 1 | EP | Transformador de potencia 60MT kV, 30 MVA (ONAF), 450 kVp BIL | Und
TP-060MT-030SIE | PPS_TP | 1 | GE | PRUEBAS Y PUESTA EN SERVICIO | Gbl
TP-060MT-030SIE | ID | 0.0386 | GE | INGENIERIA DE DETALLE | Gbl
TP-060MT-030SIE | GGC | 0.1 | GE | GASTOS GENERALES DEL CONTRATISTA | Gbl
TP-060MT-030SIE | UGC | 0.1 | GE | UTILIDADES DEL CONTRATISTA | Gbl
TP-060MT-030SEE | TP060.3SE | 1 | CV | Bases de Base de Transformador - incluye Fosa de Aceite, Buzon de cables y Losa de Rieles | Und
TP-060MT-030SEE | MS060.3 | 1 | CV | Muro separador para transformador | Und
TP-060MT-030SEE | RTB060.3 | 1 | CV | Rieles y base de Tiro para transformador | Und
TP-060MT-030SEE | BT060.3 | 1 | CV | Rieles y base de Tiro de acceso principal para transformador | Und
TP-060MT-030SEE | CCC060D | 1 | EC | Cables de Control | Cjto
TP-060MT-030SEE | RSC060D | 1 | EC | Conexión al Sistema de RTP de los equipos | Cjto
TP-060MT-030SEE | ACCO041 | 1 | EC | Sistema automatico de deteccion contra incendio | Cjto
TP-060MT-030SEE | N2XSYMT | 274 | EC | Cable de Potencia Unipolar y otros | m
TP-060MT-030SEE | TERMMT | 2 | EC | Terminal media tension | Kit.
TP-060MT-030SEE | RBC060 | 1 | EC | Tablero de regulador de tensión | Cjto
TP-060MT-030SEE | TPD-060MT-030-0325 | 1 | EP | Transformador de potencia 60MT kV, 30 MVA (ONAF), 325 kVp BIL | Und
TP-060MT-030SEE | PPS_TP | 1 | GE | PRUEBAS Y PUESTA EN SERVICIO | Gbl
TP-060MT-030SEE | ID | 0.0386 | GE | INGENIERIA DE DETALLE | Gbl
TP-060MT-030SEE | GGC | 0.1 | GE | GASTOS GENERALES DEL CONTRATISTA | Gbl
TP-060MT-030SEE | UGC | 0.1 | GE | UTILIDADES DEL CONTRATISTA | Gbl
TP-060MT-030COE | TP060.3CO | 1 | CV | Bases de Base de Transformador - incluye Fosa de Aceite, Buzon de cables y Losa de Rieles | Und
TP-060MT-030COE | MS060.3 | 1 | CV | Muro separador para transformador | Und
TP-060MT-030COE | RTB060.3 | 1 | CV | Rieles y base de Tiro para transformador | Und
TP-060MT-030COE | BT060.3 | 1 | CV | Rieles y base de Tiro de acceso principal para transformador | Und
TP-060MT-030COE | CCC060D | 1 | EC | Cables de Control | Cjto
TP-060MT-030COE | RSC060D | 1 | EC | Conexión al Sistema de RTP de los equipos | Cjto
TP-060MT-030COE | N2XSYMT | 274 | EC | Cable de Potencia Unipolar y otros | m
TP-060MT-030COE | TERMMT | 2 | EC | Terminal media tension | Kit.
TP-060MT-030COE | RBC060 | 1 | EC | Tablero de regulador de tensión | Cjto
TP-060MT-030COE | ACCO041 | 1 | EC | Sistema automatico de deteccion contra incendio | Cjto
TP-060MT-030COE | TPD-060MT-030-0325 | 1 | EP | Transformador de potencia 60MT kV, 30 MVA (ONAF), 325 kVp BIL | Und
TP-060MT-030COE | PPS_TP | 1 | GE | PRUEBAS Y PUESTA EN SERVICIO | Gbl
TP-060MT-030COE | ID | 0.0386 | GE | INGENIERIA DE DETALLE | Gbl
TP-060MT-030COE | GGC | 0.1 | GE | GASTOS GENERALES DEL CONTRATISTA | Gbl
TP-060MT-030COE | UGC | 0.1 | GE | UTILIDADES DEL CONTRATISTA | Gbl
TP-060MT-025SIE | TP060.3SI | 1 | CV | Bases de Base de Transformador - incluye Fosa de Aceite, Buzon de cables y Losa de Rieles | Und
TP-060MT-025SIE | MS060.3 | 1 | CV | Muro separador para transformador | Und
TP-060MT-025SIE | RTB060.3 | 1 | CV | Rieles y base de Tiro para transformador | Und
TP-060MT-025SIE | BT060.3 | 1 | CV | Rieles y base de Tiro de acceso principal para transformador | Und
TP-060MT-025SIE | CCC060D | 1 | EC | Cables de Control | Cjto
TP-060MT-025SIE | RSC060D | 1 | EC | Conexión al Sistema de RTP de los equipos | Cjto
TP-060MT-025SIE | N2XSYMT | 138 | EC | Cable de Potencia Unipolar y otros | m
TP-060MT-025SIE | TERMMT | 2 | EC | Terminal media tension | Kit.
TP-060MT-025SIE | RBC060 | 1 | EC | Tablero de regulador de tensión | Cjto
TP-060MT-025SIE | ACCO041 | 1 | EC | Sistema automatico de deteccion contra incendio | Cjto
TP-060MT-025SIE | TPD-060MT-025-0450 | 1 | EP | Transformador de potencia 60MT kV, 25 MVA (ONAF), 450 kVp BIL | Und
TP-060MT-025SIE | PPS_TP | 1 | GE | PRUEBAS Y PUESTA EN SERVICIO | Gbl
TP-060MT-025SIE | ID | 0.0386 | GE | INGENIERIA DE DETALLE | Gbl
TP-060MT-025SIE | GGC | 0.1 | GE | GASTOS GENERALES DEL CONTRATISTA | Gbl
TP-060MT-025SIE | UGC | 0.1 | GE | UTILIDADES DEL CONTRATISTA | Gbl
TP-060MT-025SEE | TP060.3SE | 1 | CV | Bases de Base de Transformador - incluye Fosa de Aceite, Buzon de cables y Losa de Rieles | Und
TP-060MT-025SEE | MS060.3 | 1 | CV | Muro separador para transformador | Und
TP-060MT-025SEE | RTB060.3 | 1 | CV | Rieles y base de Tiro para transformador | Und
TP-060MT-025SEE | BT060.3 | 1 | CV | Rieles y base de Tiro de acceso principal para transformador | Und
TP-060MT-025SEE | CCC060D | 1 | EC | Cables de Control | Cjto
TP-060MT-025SEE | RSC060D | 1 | EC | Conexión al Sistema de RTP de los equipos | Cjto
TP-060MT-025SEE | ACCO041 | 1 | EC | Sistema automatico de deteccion contra incendio | Cjto
TP-060MT-025SEE | N2XSYMT | 138 | EC | Cable de Potencia Unipolar y otros | m
TP-060MT-025SEE | TERMMT | 2 | EC | Terminal media tension | Kit.
TP-060MT-025SEE | RBC060 | 1 | EC | Tablero de regulador de tensión | Cjto
TP-060MT-025SEE | TPD-060MT-025-0325 | 1 | EP | Transformador de potencia 60MT kV, 25 MVA (ONAF), 325 kVp BIL | Und
TP-060MT-025SEE | PPS_TP | 1 | GE | PRUEBAS Y PUESTA EN SERVICIO | Gbl
TP-060MT-025SEE | ID | 0.0386 | GE | INGENIERIA DE DETALLE | Gbl
TP-060MT-025SEE | GGC | 0.1 | GE | GASTOS GENERALES DEL CONTRATISTA | Gbl
TP-060MT-025SEE | UGC | 0.1 | GE | UTILIDADES DEL CONTRATISTA | Gbl
TP-060MT-025COE | TP060.3CO | 1 | CV | Bases de Base de Transformador - incluye Fosa de Aceite, Buzon de cables y Losa de Rieles | Und
TP-060MT-025COE | MS060.3 | 1 | CV | Muro separador para transformador | Und
TP-060MT-025COE | RTB060.3 | 1 | CV | Rieles y base de Tiro para transformador | Und
TP-060MT-025COE | BT060.3 | 1 | CV | Rieles y base de Tiro de acceso principal para transformador | Und
TP-060MT-025COE | CCC060D | 1 | EC | Cables de Control | Cjto
TP-060MT-025COE | RSC060D | 1 | EC | Conexión al Sistema de RTP de los equipos | Cjto
TP-060MT-025COE | N2XSYMT | 138 | EC | Cable de Potencia Unipolar y otros | m
TP-060MT-025COE | TERMMT | 2 | EC | Terminal media tension | Kit.
TP-060MT-025COE | RBC060 | 1 | EC | Tablero de regulador de tensión | Cjto
TP-060MT-025COE | ACCO041 | 1 | EC | Sistema automatico de deteccion contra incendio | Cjto
TP-060MT-025COE | TPD-060MT-025-0325 | 1 | EP | Transformador de potencia 60MT kV, 25 MVA (ONAF), 325 kVp BIL | Und
TP-060MT-025COE | PPS_TP | 1 | GE | PRUEBAS Y PUESTA EN SERVICIO | Gbl
TP-060MT-025COE | ID | 0.0386 | GE | INGENIERIA DE DETALLE | Gbl
TP-060MT-025COE | GGC | 0.1 | GE | GASTOS GENERALES DEL CONTRATISTA | Gbl
TP-060MT-025COE | UGC | 0.1 | GE | UTILIDADES DEL CONTRATISTA | Gbl
TP-060MT-020SIE | TP060.3SI | 1 | CV | Bases de Base de Transformador - incluye Fosa de Aceite, Buzon de cables y Losa de Rieles | Und
TP-060MT-020SIE | MS060.3 | 1 | CV | Muro separador para transformador | Und
TP-060MT-020SIE | RTB060.3 | 1 | CV | Rieles y base de Tiro para transformador | Und
TP-060MT-020SIE | BT060.3 | 1 | CV | Rieles y base de Tiro de acceso principal para transformador | Und
TP-060MT-020SIE | CCC060D | 1 | EC | Cables de Control | Cjto
TP-060MT-020SIE | RSC060D | 1 | EC | Conexión al Sistema de RTP de los equipos | Cjto
TP-060MT-020SIE | N2XSYMT | 138 | EC | Cable de Potencia Unipolar y otros | m
TP-060MT-020SIE | TERMMT | 2 | EC | Terminal media tension | Kit.
TP-060MT-020SIE | RBC060 | 1 | EC | Tablero de regulador de tensión | Cjto
TP-060MT-020SIE | ACCO041 | 1 | EC | Sistema automatico de deteccion contra incendio | Cjto
TP-060MT-020SIE | TPD-060MT-020-0450 | 1 | EP | Transformador de potencia 60MT kV, 20 MVA (ONAF), 450 kVp BIL | Und
TP-060MT-020SIE | PPS_TP | 1 | GE | PRUEBAS Y PUESTA EN SERVICIO | Gbl
TP-060MT-020SIE | ID | 0.0386 | GE | INGENIERIA DE DETALLE | Gbl
TP-060MT-020SIE | GGC | 0.1 | GE | GASTOS GENERALES DEL CONTRATISTA | Gbl
TP-060MT-020SIE | UGC | 0.1 | GE | UTILIDADES DEL CONTRATISTA | Gbl
TP-060MT-020SEE | TP060.3SE | 1 | CV | Bases de Base de Transformador - incluye Fosa de Aceite, Buzon de cables y Losa de Rieles | Und
TP-060MT-020SEE | MS060.3 | 1 | CV | Muro separador para transformador | Und
TP-060MT-020SEE | RTB060.3 | 1 | CV | Rieles y base de Tiro para transformador | Und
TP-060MT-020SEE | BT060.3 | 1 | CV | Rieles y base de Tiro de acceso principal para transformador | Und
TP-060MT-020SEE | CCC060D | 1 | EC | Cables de Control | Cjto
TP-060MT-020SEE | RSC060D | 1 | EC | Conexión al Sistema de RTP de los equipos | Cjto
TP-060MT-020SEE | ACCO041 | 1 | EC | Sistema automatico de deteccion contra incendio | Cjto
TP-060MT-020SEE | N2XSYMT | 138 | EC | Cable de Potencia Unipolar y otros | m
TP-060MT-020SEE | TERMMT | 2 | EC | Terminal media tension | Kit.
TP-060MT-020SEE | RBC060 | 1 | EC | Tablero de regulador de tensión | Cjto
TP-060MT-020SEE | TPD-060MT-020-0325 | 1 | EP | Transformador de potencia 60MT kV, 20 MVA (ONAF), 325 kVp BIL | Und
TP-060MT-020SEE | PPS_TP | 1 | GE | PRUEBAS Y PUESTA EN SERVICIO | Gbl
TP-060MT-020SEE | ID | 0.0386 | GE | INGENIERIA DE DETALLE | Gbl
TP-060MT-020SEE | GGC | 0.1 | GE | GASTOS GENERALES DEL CONTRATISTA | Gbl
TP-060MT-020SEE | UGC | 0.1 | GE | UTILIDADES DEL CONTRATISTA | Gbl
TP-060MT-020COE | TP060.3CO | 1 | CV | Bases de Base de Transformador - incluye Fosa de Aceite, Buzon de cables y Losa de Rieles | Und
TP-060MT-020COE | MS060.3 | 1 | CV | Muro separador para transformador | Und
TP-060MT-020COE | RTB060.3 | 1 | CV | Rieles y base de Tiro para transformador | Und
TP-060MT-020COE | BT060.3 | 1 | CV | Rieles y base de Tiro de acceso principal para transformador | Und
TP-060MT-020COE | CCC060D | 1 | EC | Cables de Control | Cjto
TP-060MT-020COE | RSC060D | 1 | EC | Conexión al Sistema de RTP de los equipos | Cjto
TP-060MT-020COE | N2XSYMT | 138 | EC | Cable de Potencia Unipolar y otros | m
TP-060MT-020COE | TERMMT | 2 | EC | Terminal media tension | Kit.
TP-060MT-020COE | RBC060 | 1 | EC | Tablero de regulador de tensión | Cjto
TP-060MT-020COE | ACCO041 | 1 | EC | Sistema automatico de deteccion contra incendio | Cjto
TP-060MT-020COE | TPD-060MT-020-0325 | 1 | EP | Transformador de potencia 60MT kV, 20 MVA (ONAF), 325 kVp BIL | Und
TP-060MT-020COE | PPS_TP | 1 | GE | PRUEBAS Y PUESTA EN SERVICIO | Gbl
TP-060MT-020COE | ID | 0.0386 | GE | INGENIERIA DE DETALLE | Gbl
TP-060MT-020COE | GGC | 0.1 | GE | GASTOS GENERALES DEL CONTRATISTA | Gbl
TP-060MT-020COE | UGC | 0.1 | GE | UTILIDADES DEL CONTRATISTA | Gbl
TP-060MT-015SIE | TP060.2SI | 1 | CV | Bases de Base de Transformador - incluye Fosa de Aceite, Buzon de cables y Losa de Rieles | Und
TP-060MT-015SIE | MS060.2 | 1 | CV | Muro separador para transformador | Und
TP-060MT-015SIE | RTB060.2 | 1 | CV | Rieles y base de Tiro para transformador | Und
TP-060MT-015SIE | BT060.2 | 1 | CV | Rieles y base de Tiro de acceso principal para transformador | Und
TP-060MT-015SIE | CCC060D | 1 | EC | Cables de Control | Cjto
TP-060MT-015SIE | RSC060D | 1 | EC | Conexión al Sistema de RTP de los equipos | Cjto
TP-060MT-015SIE | N2XSYMT | 138 | EC | Cable de Potencia Unipolar y otros | m
TP-060MT-015SIE | TERMMT | 2 | EC | Terminal media tension | Kit.
TP-060MT-015SIE | RBC060 | 1 | EC | Tablero de regulador de tensión | Cjto
TP-060MT-015SIE | ACCO041 | 1 | EC | Sistema automatico de deteccion contra incendio | Cjto
TP-060MT-015SIE | TPD-060MT-015-0450 | 1 | EP | Transformador de potencia 60MT kV, 15 MVA (ONAF), 450 kVp BIL | Und
TP-060MT-015SIE | PPS_TP | 1 | GE | PRUEBAS Y PUESTA EN SERVICIO | Gbl
TP-060MT-015SIE | ID | 0.0386 | GE | INGENIERIA DE DETALLE | Gbl
TP-060MT-015SIE | GGC | 0.1 | GE | GASTOS GENERALES DEL CONTRATISTA | Gbl
TP-060MT-015SIE | UGC | 0.1 | GE | UTILIDADES DEL CONTRATISTA | Gbl
TP-060MT-015SEE | TP060.2SE | 1 | CV | Bases de Base de Transformador - incluye Fosa de Aceite, Buzon de cables y Losa de Rieles | Und
TP-060MT-015SEE | MS060.2 | 1 | CV | Muro separador para transformador | Und
TP-060MT-015SEE | RTB060.2 | 1 | CV | Rieles y base de Tiro para transformador | Und
TP-060MT-015SEE | BT060.2 | 1 | CV | Rieles y base de Tiro de acceso principal para transformador | Und
TP-060MT-015SEE | CCC060D | 1 | EC | Cables de Control | Cjto
TP-060MT-015SEE | RSC060D | 1 | EC | Conexión al Sistema de RTP de los equipos | Cjto
TP-060MT-015SEE | ACCO041 | 1 | EC | Sistema automatico de deteccion contra incendio | Cjto
TP-060MT-015SEE | N2XSYMT | 138 | EC | Cable de Potencia Unipolar y otros | m
TP-060MT-015SEE | TERMMT | 2 | EC | Terminal media tension | Kit.
TP-060MT-015SEE | RBC060 | 1 | EC | Tablero de regulador de tensión | Cjto
TP-060MT-015SEE | TPD-060MT-015-0325 | 1 | EP | Transformador de potencia 60MT kV, 15 MVA (ONAF), 325 kVp BIL | Und
TP-060MT-015SEE | PPS_TP | 1 | GE | PRUEBAS Y PUESTA EN SERVICIO | Gbl
TP-060MT-015SEE | ID | 0.0386 | GE | INGENIERIA DE DETALLE | Gbl
TP-060MT-015SEE | GGC | 0.1 | GE | GASTOS GENERALES DEL CONTRATISTA | Gbl
TP-060MT-015SEE | UGC | 0.1 | GE | UTILIDADES DEL CONTRATISTA | Gbl
TP-060MT-015COE | TP060.2CO | 1 | CV | Bases de Base de Transformador - incluye Fosa de Aceite, Buzon de cables y Losa de Rieles | Und
TP-060MT-015COE | MS060.2 | 1 | CV | Muro separador para transformador | Und
TP-060MT-015COE | RTB060.2 | 1 | CV | Rieles y base de Tiro para transformador | Und
TP-060MT-015COE | BT060.2 | 1 | CV | Rieles y base de Tiro de acceso principal para transformador | Und
TP-060MT-015COE | CCC060D | 1 | EC | Cables de Control | Cjto
TP-060MT-015COE | RSC060D | 1 | EC | Conexión al Sistema de RTP de los equipos | Cjto
TP-060MT-015COE | N2XSYMT | 138 | EC | Cable de Potencia Unipolar y otros | m
TP-060MT-015COE | TERMMT | 2 | EC | Terminal media tension | Kit.
TP-060MT-015COE | RBC060 | 1 | EC | Tablero de regulador de tensión | Cjto
TP-060MT-015COE | ACCO041 | 1 | EC | Sistema automatico de deteccion contra incendio | Cjto
TP-060MT-015COE | TPD-060MT-015-0325 | 1 | EP | Transformador de potencia 60MT kV, 15 MVA (ONAF), 325 kVp BIL | Und
TP-060MT-015COE | PPS_TP | 1 | GE | PRUEBAS Y PUESTA EN SERVICIO | Gbl
TP-060MT-015COE | ID | 0.0386 | GE | INGENIERIA DE DETALLE | Gbl
TP-060MT-015COE | GGC | 0.1 | GE | GASTOS GENERALES DEL CONTRATISTA | Gbl
TP-060MT-015COE | UGC | 0.1 | GE | UTILIDADES DEL CONTRATISTA | Gbl
TP-060MT-010SIE | TP060.2SI | 1 | CV | Bases de Base de Transformador - incluye Fosa de Aceite, Buzon de cables y Losa de Rieles | Und
TP-060MT-010SIE | MS060.2 | 1 | CV | Muro separador para transformador | Und
TP-060MT-010SIE | RTB060.2 | 1 | CV | Rieles y base de Tiro para transformador | Und
TP-060MT-010SIE | BT060.2 | 1 | CV | Rieles y base de Tiro de acceso principal para transformador | Und
TP-060MT-010SIE | CCC060D | 1 | EC | Cables de Control | Cjto
TP-060MT-010SIE | RSC060D | 1 | EC | Conexión al Sistema de RTP de los equipos | Cjto
TP-060MT-010SIE | ACCO041 | 1 | EC | Sistema automatico de deteccion contra incendio | Cjto
TP-060MT-010SIE | N2XSYMT | 138 | EC | Cable de Potencia Unipolar y otros | m
TP-060MT-010SIE | TERMMT | 2 | EC | Terminal media tension | Kit.
TP-060MT-010SIE | RBC060 | 1 | EC | Tablero de regulador de tensión | Cjto
TP-060MT-010SIE | TPD-060MT-010-0450 | 1 | EP | Transformador de potencia 60MT kV, 10 MVA (ONAF), 450 kVp BIL | Und
TP-060MT-010SIE | PPS_TP | 1 | GE | PRUEBAS Y PUESTA EN SERVICIO | Gbl
TP-060MT-010SIE | ID | 0.0386 | GE | INGENIERIA DE DETALLE | Gbl
TP-060MT-010SIE | GGC | 0.1 | GE | GASTOS GENERALES DEL CONTRATISTA | Gbl
TP-060MT-010SIE | UGC | 0.1 | GE | UTILIDADES DEL CONTRATISTA | Gbl
TP-060MT-010SEE | TP060.2SE | 1 | CV | Bases de Base de Transformador - incluye Fosa de Aceite, Buzon de cables y Losa de Rieles | Und
TP-060MT-010SEE | MS060.2 | 1 | CV | Muro separador para transformador | Und
TP-060MT-010SEE | RTB060.2 | 1 | CV | Rieles y base de Tiro para transformador | Und
TP-060MT-010SEE | BT060.2 | 1 | CV | Rieles y base de Tiro de acceso principal para transformador | Und
TP-060MT-010SEE | CCC060D | 1 | EC | Cables de Control | Cjto
TP-060MT-010SEE | RSC060D | 1 | EC | Conexión al Sistema de RTP de los equipos | Cjto
TP-060MT-010SEE | ACCO041 | 1 | EC | Sistema automatico de deteccion contra incendio | Cjto
TP-060MT-010SEE | N2XSYMT | 138 | EC | Cable de Potencia Unipolar y otros | m
TP-060MT-010SEE | TERMMT | 2 | EC | Terminal media tension | Kit.
TP-060MT-010SEE | RBC060 | 1 | EC | Tablero de regulador de tensión | Cjto
TP-060MT-010SEE | TPD-060MT-010-0325 | 1 | EP | Transformador de potencia 60MT kV, 10 MVA (ONAF), 325 kVp BIL | Und
TP-060MT-010SEE | PPS_TP | 1 | GE | PRUEBAS Y PUESTA EN SERVICIO | Gbl
TP-060MT-010SEE | ID | 0.0386 | GE | INGENIERIA DE DETALLE | Gbl
TP-060MT-010SEE | GGC | 0.1 | GE | GASTOS GENERALES DEL CONTRATISTA | Gbl
TP-060MT-010SEE | UGC | 0.1 | GE | UTILIDADES DEL CONTRATISTA | Gbl
TP-060MT-010COE | TP060.2CO | 1 | CV | Bases de Base de Transformador - incluye Fosa de Aceite, Buzon de cables y Losa de Rieles | Und
TP-060MT-010COE | MS060.2 | 1 | CV | Muro separador para transformador | Und
TP-060MT-010COE | RTB060.2 | 1 | CV | Rieles y base de Tiro para transformador | Und
TP-060MT-010COE | BT060.2 | 1 | CV | Rieles y base de Tiro de acceso principal para transformador | Und
TP-060MT-010COE | CCC060D | 1 | EC | Cables de Control | Cjto
TP-060MT-010COE | RSC060D | 1 | EC | Conexión al Sistema de RTP de los equipos | Cjto
TP-060MT-010COE | N2XSYMT | 138 | EC | Cable de Potencia Unipolar y otros | m
TP-060MT-010COE | TERMMT | 2 | EC | Terminal media tension | Kit.
TP-060MT-010COE | RBC060 | 1 | EC | Tablero de regulador de tensión | Cjto
TP-060MT-010COE | ACCO041 | 1 | EC | Sistema automatico de deteccion contra incendio | Cjto
TP-060MT-010COE | TPD-060MT-010-0325 | 1 | EP | Transformador de potencia 60MT kV, 10 MVA (ONAF), 325 kVp BIL | Und
TP-060MT-010COE | PPS_TP | 1 | GE | PRUEBAS Y PUESTA EN SERVICIO | Gbl
TP-060MT-010COE | ID | 0.0386 | GE | INGENIERIA DE DETALLE | Gbl
TP-060MT-010COE | GGC | 0.1 | GE | GASTOS GENERALES DEL CONTRATISTA | Gbl
TP-060MT-010COE | UGC | 0.1 | GE | UTILIDADES DEL CONTRATISTA | Gbl
TP-060MT-009SIE | TP060.2SI | 1 | CV | Bases de Base de Transformador - incluye Fosa de Aceite, Buzon de cables y Losa de Rieles | Und
TP-060MT-009SIE | MS060.2 | 1 | CV | Muro separador para transformador | Und
TP-060MT-009SIE | RTB060.2 | 1 | CV | Rieles y base de Tiro para transformador | Und
TP-060MT-009SIE | BT060.2 | 1 | CV | Rieles y base de Tiro de acceso principal para transformador | Und
TP-060MT-009SIE | CCC060D | 1 | EC | Cables de Control | Cjto
TP-060MT-009SIE | RSC060D | 1 | EC | Conexión al Sistema de RTP de los equipos | Cjto
TP-060MT-009SIE | ACCO041 | 1 | EC | Sistema automatico de deteccion contra incendio | Cjto
TP-060MT-009SIE | N2XSYMT | 138 | EC | Cable de Potencia Unipolar y otros | m
TP-060MT-009SIE | TERMMT | 2 | EC | Terminal media tension | Kit.
TP-060MT-009SIE | RBC060 | 1 | EC | Tablero de regulador de tensión | Cjto
TP-060MT-009SIE | TPD-060MT-009-0450 | 1 | EP | Transformador de potencia 60MT kV, 9 MVA (ONAF), 450 kVp BIL | Und
TP-060MT-009SIE | PPS_TP | 1 | GE | PRUEBAS Y PUESTA EN SERVICIO | Gbl
TP-060MT-009SIE | ID | 0.0386 | GE | INGENIERIA DE DETALLE | Gbl
TP-060MT-009SIE | GGC | 0.1 | GE | GASTOS GENERALES DEL CONTRATISTA | Gbl
TP-060MT-009SIE | UGC | 0.1 | GE | UTILIDADES DEL CONTRATISTA | Gbl
TP-060MT-009SEE | TP060.2SE | 1 | CV | Bases de Base de Transformador - incluye Fosa de Aceite, Buzon de cables y Losa de Rieles | Und
TP-060MT-009SEE | MS060.2 | 1 | CV | Muro separador para transformador | Und
TP-060MT-009SEE | RTB060.2 | 1 | CV | Rieles y base de Tiro para transformador | Und
TP-060MT-009SEE | BT060.2 | 1 | CV | Rieles y base de Tiro de acceso principal para transformador | Und
TP-060MT-009SEE | CCC060D | 1 | EC | Cables de Control | Cjto
TP-060MT-009SEE | RSC060D | 1 | EC | Conexión al Sistema de RTP de los equipos | Cjto
TP-060MT-009SEE | ACCO041 | 1 | EC | Sistema automatico de deteccion contra incendio | Cjto
TP-060MT-009SEE | N2XSYMT | 138 | EC | Cable de Potencia Unipolar y otros | m
TP-060MT-009SEE | TERMMT | 2 | EC | Terminal media tension | Kit.
TP-060MT-009SEE | RBC060 | 1 | EC | Tablero de regulador de tensión | Cjto
TP-060MT-009SEE | TPD-060MT-009-0325 | 1 | EP | Transformador de potencia 60MT kV, 9 MVA (ONAF), 325 kVp BIL | Und
TP-060MT-009SEE | PPS_TP | 1 | GE | PRUEBAS Y PUESTA EN SERVICIO | Gbl
TP-060MT-009SEE | ID | 0.0386 | GE | INGENIERIA DE DETALLE | Gbl
TP-060MT-009SEE | GGC | 0.1 | GE | GASTOS GENERALES DEL CONTRATISTA | Gbl
TP-060MT-009SEE | UGC | 0.1 | GE | UTILIDADES DEL CONTRATISTA | Gbl
TP-060MT-009COE | TP060.2CO | 1 | CV | Bases de Base de Transformador - incluye Fosa de Aceite, Buzon de cables y Losa de Rieles | Und
TP-060MT-009COE | MS060.2 | 1 | CV | Muro separador para transformador | Und
TP-060MT-009COE | RTB060.2 | 1 | CV | Rieles y base de Tiro para transformador | Und
TP-060MT-009COE | BT060.2 | 1 | CV | Rieles y base de Tiro de acceso principal para transformador | Und
TP-060MT-009COE | CCC060D | 1 | EC | Cables de Control | Cjto
TP-060MT-009COE | RSC060D | 1 | EC | Conexión al Sistema de RTP de los equipos | Cjto
TP-060MT-009COE | N2XSYMT | 138 | EC | Cable de Potencia Unipolar y otros | m
TP-060MT-009COE | TERMMT | 2 | EC | Terminal media tension | Kit.
TP-060MT-009COE | RBC060 | 1 | EC | Tablero de regulador de tensión | Cjto
TP-060MT-009COE | ACCO041 | 1 | EC | Sistema automatico de deteccion contra incendio | Cjto
TP-060MT-009COE | TPD-060MT-009-0325 | 1 | EP | Transformador de potencia 60MT kV, 9 MVA (ONAF), 325 kVp BIL | Und
TP-060MT-009COE | PPS_TP | 1 | GE | PRUEBAS Y PUESTA EN SERVICIO | Gbl
TP-060MT-009COE | ID | 0.0386 | GE | INGENIERIA DE DETALLE | Gbl
TP-060MT-009COE | GGC | 0.1 | GE | GASTOS GENERALES DEL CONTRATISTA | Gbl
TP-060MT-009COE | UGC | 0.1 | GE | UTILIDADES DEL CONTRATISTA | Gbl
TP-060MT-008SIE | TP060.2SI | 1 | CV | Bases de Base de Transformador - incluye Fosa de Aceite, Buzon de cables y Losa de Rieles | Und
TP-060MT-008SIE | MS060.2 | 1 | CV | Muro separador para transformador | Und
TP-060MT-008SIE | RTB060.2 | 1 | CV | Rieles y base de Tiro para transformador | Und
TP-060MT-008SIE | BT060.2 | 1 | CV | Rieles y base de Tiro de acceso principal para transformador | Und
TP-060MT-008SIE | CCC060D | 1 | EC | Cables de Control | Cjto
TP-060MT-008SIE | RSC060D | 1 | EC | Conexión al Sistema de RTP de los equipos | Cjto
TP-060MT-008SIE | ACCO041 | 1 | EC | Sistema automatico de deteccion contra incendio | Cjto
TP-060MT-008SIE | N2XSYMT | 138 | EC | Cable de Potencia Unipolar y otros | m
TP-060MT-008SIE | TERMMT | 2 | EC | Terminal media tension | Kit.
TP-060MT-008SIE | RBC060 | 1 | EC | Tablero de regulador de tensión | Cjto
TP-060MT-008SIE | TPD-060MT-008-0450 | 1 | EP | Transformador de potencia 60MT kV, 8 MVA (ONAF), 450 kVp BIL | Und
TP-060MT-008SIE | PPS_TP | 1 | GE | PRUEBAS Y PUESTA EN SERVICIO | Gbl
TP-060MT-008SIE | ID | 0.0386 | GE | INGENIERIA DE DETALLE | Gbl
TP-060MT-008SIE | GGC | 0.1 | GE | GASTOS GENERALES DEL CONTRATISTA | Gbl
TP-060MT-008SIE | UGC | 0.1 | GE | UTILIDADES DEL CONTRATISTA | Gbl
TP-060MT-008SEE | TP060.2SE | 1 | CV | Bases de Base de Transformador - incluye Fosa de Aceite, Buzon de cables y Losa de Rieles | Und
TP-060MT-008SEE | MS060.2 | 1 | CV | Muro separador para transformador | Und
TP-060MT-008SEE | RTB060.2 | 1 | CV | Rieles y base de Tiro para transformador | Und
TP-060MT-008SEE | BT060.2 | 1 | CV | Rieles y base de Tiro de acceso principal para transformador | Und
TP-060MT-008SEE | CCC060D | 1 | EC | Cables de Control | Cjto
TP-060MT-008SEE | RSC060D | 1 | EC | Conexión al Sistema de RTP de los equipos | Cjto
TP-060MT-008SEE | ACCO041 | 1 | EC | Sistema automatico de deteccion contra incendio | Cjto
TP-060MT-008SEE | N2XSYMT | 138 | EC | Cable de Potencia Unipolar y otros | m
TP-060MT-008SEE | TERMMT | 2 | EC | Terminal media tension | Kit.
TP-060MT-008SEE | RBC060 | 1 | EC | Tablero de regulador de tensión | Cjto
TP-060MT-008SEE | TPD-060MT-008-0325 | 1 | EP | Transformador de potencia 60MT kV, 8 MVA (ONAF), 325 kVp BIL | Und
TP-060MT-008SEE | PPS_TP | 1 | GE | PRUEBAS Y PUESTA EN SERVICIO | Gbl
TP-060MT-008SEE | ID | 0.0386 | GE | INGENIERIA DE DETALLE | Gbl
TP-060MT-008SEE | GGC | 0.1 | GE | GASTOS GENERALES DEL CONTRATISTA | Gbl
TP-060MT-008SEE | UGC | 0.1 | GE | UTILIDADES DEL CONTRATISTA | Gbl
TP-060MT-008COE | TP060.2CO | 1 | CV | Bases de Base de Transformador - incluye Fosa de Aceite, Buzon de cables y Losa de Rieles | Und
TP-060MT-008COE | MS060.2 | 1 | CV | Muro separador para transformador | Und
TP-060MT-008COE | RTB060.2 | 1 | CV | Rieles y base de Tiro para transformador | Und
TP-060MT-008COE | BT060.2 | 1 | CV | Rieles y base de Tiro de acceso principal para transformador | Und
TP-060MT-008COE | CCC060D | 1 | EC | Cables de Control | Cjto
TP-060MT-008COE | RSC060D | 1 | EC | Conexión al Sistema de RTP de los equipos | Cjto
TP-060MT-008COE | N2XSYMT | 138 | EC | Cable de Potencia Unipolar y otros | m
TP-060MT-008COE | TERMMT | 2 | EC | Terminal media tension | Kit.
TP-060MT-008COE | RBC060 | 1 | EC | Tablero de regulador de tensión | Cjto
TP-060MT-008COE | ACCO041 | 1 | EC | Sistema automatico de deteccion contra incendio | Cjto
TP-060MT-008COE | TPD-060MT-008-0325 | 1 | EP | Transformador de potencia 60MT kV, 8 MVA (ONAF), 325 kVp BIL | Und
TP-060MT-008COE | PPS_TP | 1 | GE | PRUEBAS Y PUESTA EN SERVICIO | Gbl
TP-060MT-008COE | ID | 0.0386 | GE | INGENIERIA DE DETALLE | Gbl
TP-060MT-008COE | GGC | 0.1 | GE | GASTOS GENERALES DEL CONTRATISTA | Gbl
TP-060MT-008COE | UGC | 0.1 | GE | UTILIDADES DEL CONTRATISTA | Gbl
TP-060MT-007SIE | TP060.1SI | 1 | CV | Bases de Base de Transformador - incluye Fosa de Aceite, Buzon de cables y Losa de Rieles | Und
TP-060MT-007SIE | MS060.1 | 1 | CV | Muro separador para transformador | Und
TP-060MT-007SIE | RTB060.1 | 1 | CV | Rieles y base de Tiro para transformador | Und
TP-060MT-007SIE | BT060.1 | 1 | CV | Rieles y base de Tiro de acceso principal para transformador | Und
TP-060MT-007SIE | CCC060D | 1 | EC | Cables de Control | Cjto
TP-060MT-007SIE | RSC060D | 1 | EC | Conexión al Sistema de RTP de los equipos | Cjto
TP-060MT-007SIE | ACCO041 | 1 | EC | Sistema automatico de deteccion contra incendio | Cjto
TP-060MT-007SIE | N2XSYMT | 138 | EC | Cable de Potencia Unipolar y otros | m
TP-060MT-007SIE | TERMMT | 2 | EC | Terminal media tension | Kit.
TP-060MT-007SIE | RBC060 | 1 | EC | Tablero de regulador de tensión | Cjto
TP-060MT-007SIE | TPD-060MT-007-0450 | 1 | EP | Transformador de potencia 60MT kV, 7 MVA (ONAF), 450 kVp BIL | Und
TP-060MT-007SIE | PPS_TP | 1 | GE | PRUEBAS Y PUESTA EN SERVICIO | Gbl
TP-060MT-007SIE | ID | 0.0386 | GE | INGENIERIA DE DETALLE | Gbl
TP-060MT-007SIE | GGC | 0.1 | GE | GASTOS GENERALES DEL CONTRATISTA | Gbl
TP-060MT-007SIE | UGC | 0.1 | GE | UTILIDADES DEL CONTRATISTA | Gbl
TP-060MT-007SEE | TP060.1SE | 1 | CV | Bases de Base de Transformador - incluye Fosa de Aceite, Buzon de cables y Losa de Rieles | Und
TP-060MT-007SEE | MS060.1 | 1 | CV | Muro separador para transformador | Und
TP-060MT-007SEE | RTB060.1 | 1 | CV | Rieles y base de Tiro para transformador | Und
TP-060MT-007SEE | BT060.1 | 1 | CV | Rieles y base de Tiro de acceso principal para transformador | Und
TP-060MT-007SEE | CCC060D | 1 | EC | Cables de Control | Cjto
TP-060MT-007SEE | RSC060D | 1 | EC | Conexión al Sistema de RTP de los equipos | Cjto
TP-060MT-007SEE | ACCO041 | 1 | EC | Sistema automatico de deteccion contra incendio | Cjto
TP-060MT-007SEE | N2XSYMT | 138 | EC | Cable de Potencia Unipolar y otros | m
TP-060MT-007SEE | TERMMT | 2 | EC | Terminal media tension | Kit.
TP-060MT-007SEE | RBC060 | 1 | EC | Tablero de regulador de tensión | Cjto
TP-060MT-007SEE | TPD-060MT-007-0325 | 1 | EP | Transformador de potencia 60MT kV, 7 MVA (ONAF), 325 kVp BIL | Und
TP-060MT-007SEE | PPS_TP | 1 | GE | PRUEBAS Y PUESTA EN SERVICIO | Gbl
TP-060MT-007SEE | ID | 0.0386 | GE | INGENIERIA DE DETALLE | Gbl
TP-060MT-007SEE | GGC | 0.1 | GE | GASTOS GENERALES DEL CONTRATISTA | Gbl
TP-060MT-007SEE | UGC | 0.1 | GE | UTILIDADES DEL CONTRATISTA | Gbl
TP-060MT-007COE | TP060.1CO | 1 | CV | Bases de Base de Transformador - incluye Fosa de Aceite, Buzon de cables y Losa de Rieles | Und
TP-060MT-007COE | MS060.1 | 1 | CV | Muro separador para transformador | Und
TP-060MT-007COE | RTB060.1 | 1 | CV | Rieles y base de Tiro para transformador | Und
TP-060MT-007COE | BT060.1 | 1 | CV | Rieles y base de Tiro de acceso principal para transformador | Und
TP-060MT-007COE | CCC060D | 1 | EC | Cables de Control | Cjto
TP-060MT-007COE | RSC060D | 1 | EC | Conexión al Sistema de RTP de los equipos | Cjto
TP-060MT-007COE | N2XSYMT | 138 | EC | Cable de Potencia Unipolar y otros | m
TP-060MT-007COE | TERMMT | 2 | EC | Terminal media tension | Kit.
TP-060MT-007COE | RBC060 | 1 | EC | Tablero de regulador de tensión | Cjto
TP-060MT-007COE | ACCO041 | 1 | EC | Sistema automatico de deteccion contra incendio | Cjto
TP-060MT-007COE | TPD-060MT-007-0325 | 1 | EP | Transformador de potencia 60MT kV, 7 MVA (ONAF), 325 kVp BIL | Und
TP-060MT-007COE | PPS_TP | 1 | GE | PRUEBAS Y PUESTA EN SERVICIO | Gbl
TP-060MT-007COE | ID | 0.0386 | GE | INGENIERIA DE DETALLE | Gbl
TP-060MT-007COE | GGC | 0.1 | GE | GASTOS GENERALES DEL CONTRATISTA | Gbl
TP-060MT-007COE | UGC | 0.1 | GE | UTILIDADES DEL CONTRATISTA | Gbl
TP-060MT-006SIE | TP060.1SI | 1 | CV | Bases de Base de Transformador - incluye Fosa de Aceite, Buzon de cables y Losa de Rieles | Und
TP-060MT-006SIE | MS060.1 | 1 | CV | Muro separador para transformador | Und
TP-060MT-006SIE | RTB060.1 | 1 | CV | Rieles y base de Tiro para transformador | Und
TP-060MT-006SIE | BT060.1 | 1 | CV | Rieles y base de Tiro de acceso principal para transformador | Und
TP-060MT-006SIE | CCC060D | 1 | EC | Cables de Control | Cjto
TP-060MT-006SIE | RSC060D | 1 | EC | Conexión al Sistema de RTP de los equipos | Cjto
TP-060MT-006SIE | ACCO041 | 1 | EC | Sistema automatico de deteccion contra incendio | Cjto
TP-060MT-006SIE | N2XSYMT | 138 | EC | Cable de Potencia Unipolar y otros | m
TP-060MT-006SIE | TERMMT | 2 | EC | Terminal media tension | Kit.
TP-060MT-006SIE | RBC060 | 1 | EC | Tablero de regulador de tensión | Cjto
TP-060MT-006SIE | TPD-060MT-006-0450 | 1 | EP | Transformador de potencia 60MT kV, 6 MVA (ONAF), 450 kVp BIL | Und
TP-060MT-006SIE | PPS_TP | 1 | GE | PRUEBAS Y PUESTA EN SERVICIO | Gbl
TP-060MT-006SIE | ID | 0.0386 | GE | INGENIERIA DE DETALLE | Gbl
TP-060MT-006SIE | GGC | 0.1 | GE | GASTOS GENERALES DEL CONTRATISTA | Gbl
TP-060MT-006SIE | UGC | 0.1 | GE | UTILIDADES DEL CONTRATISTA | Gbl
TP-060MT-006SEE | TP060.1SE | 1 | CV | Bases de Base de Transformador - incluye Fosa de Aceite, Buzon de cables y Losa de Rieles | Und
TP-060MT-006SEE | MS060.1 | 1 | CV | Muro separador para transformador | Und
TP-060MT-006SEE | RTB060.1 | 1 | CV | Rieles y base de Tiro para transformador | Und
TP-060MT-006SEE | BT060.1 | 1 | CV | Rieles y base de Tiro de acceso principal para transformador | Und
TP-060MT-006SEE | CCC060D | 1 | EC | Cables de Control | Cjto
TP-060MT-006SEE | RSC060D | 1 | EC | Conexión al Sistema de RTP de los equipos | Cjto
TP-060MT-006SEE | ACCO041 | 1 | EC | Sistema automatico de deteccion contra incendio | Cjto
TP-060MT-006SEE | N2XSYMT | 138 | EC | Cable de Potencia Unipolar y otros | m
TP-060MT-006SEE | TERMMT | 2 | EC | Terminal media tension | Kit.
TP-060MT-006SEE | RBC060 | 1 | EC | Tablero de regulador de tensión | Cjto
TP-060MT-006SEE | TPD-060MT-006-0325 | 1 | EP | Transformador de potencia 60MT kV, 6 MVA (ONAF), 325 kVp BIL | Und
TP-060MT-006SEE | PPS_TP | 1 | GE | PRUEBAS Y PUESTA EN SERVICIO | Gbl
TP-060MT-006SEE | ID | 0.0386 | GE | INGENIERIA DE DETALLE | Gbl
TP-060MT-006SEE | GGC | 0.1 | GE | GASTOS GENERALES DEL CONTRATISTA | Gbl
TP-060MT-006SEE | UGC | 0.1 | GE | UTILIDADES DEL CONTRATISTA | Gbl
TP-060MT-006COE | TP060.1CO | 1 | CV | Bases de Base de Transformador - incluye Fosa de Aceite, Buzon de cables y Losa de Rieles | Und
TP-060MT-006COE | MS060.1 | 1 | CV | Muro separador para transformador | Und
TP-060MT-006COE | RTB060.1 | 1 | CV | Rieles y base de Tiro para transformador | Und
TP-060MT-006COE | BT060.1 | 1 | CV | Rieles y base de Tiro de acceso principal para transformador | Und
TP-060MT-006COE | CCC060D | 1 | EC | Cables de Control | Cjto
TP-060MT-006COE | RSC060D | 1 | EC | Conexión al Sistema de RTP de los equipos | Cjto
TP-060MT-006COE | N2XSYMT | 138 | EC | Cable de Potencia Unipolar y otros | m
TP-060MT-006COE | TERMMT | 2 | EC | Terminal media tension | Kit.
TP-060MT-006COE | RBC060 | 1 | EC | Tablero de regulador de tensión | Cjto
TP-060MT-006COE | ACCO041 | 1 | EC | Sistema automatico de deteccion contra incendio | Cjto
TP-060MT-006COE | TPD-060MT-006-0325 | 1 | EP | Transformador de potencia 60MT kV, 6 MVA (ONAF), 325 kVp BIL | Und
TP-060MT-006COE | PPS_TP | 1 | GE | PRUEBAS Y PUESTA EN SERVICIO | Gbl
TP-060MT-006COE | ID | 0.0386 | GE | INGENIERIA DE DETALLE | Gbl
TP-060MT-006COE | GGC | 0.1 | GE | GASTOS GENERALES DEL CONTRATISTA | Gbl
TP-060MT-006COE | UGC | 0.1 | GE | UTILIDADES DEL CONTRATISTA | Gbl
TP-060MT-005SIE | TP060.1SI | 1 | CV | Bases de Base de Transformador - incluye Fosa de Aceite, Buzon de cables y Losa de Rieles | Und
TP-060MT-005SIE | MS060.1 | 1 | CV | Muro separador para transformador | Und
TP-060MT-005SIE | RTB060.1 | 1 | CV | Rieles y base de Tiro para transformador | Und
TP-060MT-005SIE | BT060.1 | 1 | CV | Rieles y base de Tiro de acceso principal para transformador | Und
TP-060MT-005SIE | CCC060D | 1 | EC | Cables de Control | Cjto
TP-060MT-005SIE | RSC060D | 1 | EC | Conexión al Sistema de RTP de los equipos | Cjto
TP-060MT-005SIE | ACCO041 | 1 | EC | Sistema automatico de deteccion contra incendio | Cjto
TP-060MT-005SIE | N2XSYMT | 138 | EC | Cable de Potencia Unipolar y otros | m
TP-060MT-005SIE | TERMMT | 2 | EC | Terminal media tension | Kit.
TP-060MT-005SIE | RBC060 | 1 | EC | Tablero de regulador de tensión | Cjto
TP-060MT-005SIE | TPD-060MT-005-0450 | 1 | EP | Transformador de potencia 60MT kV, 5 MVA (ONAF), 450 kVp BIL | Und
TP-060MT-005SIE | PPS_TP | 1 | GE | PRUEBAS Y PUESTA EN SERVICIO | Gbl
TP-060MT-005SIE | ID | 0.0386 | GE | INGENIERIA DE DETALLE | Gbl
TP-060MT-005SIE | GGC | 0.1 | GE | GASTOS GENERALES DEL CONTRATISTA | Gbl
TP-060MT-005SIE | UGC | 0.1 | GE | UTILIDADES DEL CONTRATISTA | Gbl
TP-060MT-005SEE | TP060.1SE | 1 | CV | Bases de Base de Transformador - incluye Fosa de Aceite, Buzon de cables y Losa de Rieles | Und
TP-060MT-005SEE | MS060.1 | 1 | CV | Muro separador para transformador | Und
TP-060MT-005SEE | RTB060.1 | 1 | CV | Rieles y base de Tiro para transformador | Und
TP-060MT-005SEE | BT060.1 | 1 | CV | Rieles y base de Tiro de acceso principal para transformador | Und
TP-060MT-005SEE | CCC060D | 1 | EC | Cables de Control | Cjto
TP-060MT-005SEE | RSC060D | 1 | EC | Conexión al Sistema de RTP de los equipos | Cjto
TP-060MT-005SEE | ACCO041 | 1 | EC | Sistema automatico de deteccion contra incendio | Cjto
TP-060MT-005SEE | N2XSYMT | 138 | EC | Cable de Potencia Unipolar y otros | m
TP-060MT-005SEE | TERMMT | 2 | EC | Terminal media tension | Kit.
TP-060MT-005SEE | RBC060 | 1 | EC | Tablero de regulador de tensión | Cjto
TP-060MT-005SEE | TPD-060MT-005-0325 | 1 | EP | Transformador de potencia 60MT kV, 5 MVA (ONAF), 325 kVp BIL | Und
TP-060MT-005SEE | PPS_TP | 1 | GE | PRUEBAS Y PUESTA EN SERVICIO | Gbl
TP-060MT-005SEE | ID | 0.0386 | GE | INGENIERIA DE DETALLE | Gbl
TP-060MT-005SEE | GGC | 0.1 | GE | GASTOS GENERALES DEL CONTRATISTA | Gbl
TP-060MT-005SEE | UGC | 0.1 | GE | UTILIDADES DEL CONTRATISTA | Gbl
TP-060MT-005COE | TP060.1CO | 1 | CV | Bases de Base de Transformador - incluye Fosa de Aceite, Buzon de cables y Losa de Rieles | Und
TP-060MT-005COE | MS060.1 | 1 | CV | Muro separador para transformador | Und
TP-060MT-005COE | RTB060.1 | 1 | CV | Rieles y base de Tiro para transformador | Und
TP-060MT-005COE | BT060.1 | 1 | CV | Rieles y base de Tiro de acceso principal para transformador | Und
TP-060MT-005COE | CCC060D | 1 | EC | Cables de Control | Cjto
TP-060MT-005COE | RSC060D | 1 | EC | Conexión al Sistema de RTP de los equipos | Cjto
TP-060MT-005COE | N2XSYMT | 138 | EC | Cable de Potencia Unipolar y otros | m
TP-060MT-005COE | TERMMT | 2 | EC | Terminal media tension | Kit.
TP-060MT-005COE | RBC060 | 1 | EC | Tablero de regulador de tensión | Cjto
TP-060MT-005COE | ACCO041 | 1 | EC | Sistema automatico de deteccion contra incendio | Cjto
TP-060MT-005COE | TPD-060MT-005-0325 | 1 | EP | Transformador de potencia 60MT kV, 5 MVA (ONAF), 325 kVp BIL | Und
TP-060MT-005COE | PPS_TP | 1 | GE | PRUEBAS Y PUESTA EN SERVICIO | Gbl
TP-060MT-005COE | ID | 0.0386 | GE | INGENIERIA DE DETALLE | Gbl
TP-060MT-005COE | GGC | 0.1 | GE | GASTOS GENERALES DEL CONTRATISTA | Gbl
TP-060MT-005COE | UGC | 0.1 | GE | UTILIDADES DEL CONTRATISTA | Gbl
TP-060MT-004SIE | TP060.1SI | 1 | CV | Bases de Base de Transformador - incluye Fosa de Aceite, Buzon de cables y Losa de Rieles | Und
TP-060MT-004SIE | MS060.1 | 1 | CV | Muro separador para transformador | Und
TP-060MT-004SIE | RTB060.1 | 1 | CV | Rieles y base de Tiro para transformador | Und
TP-060MT-004SIE | BT060.1 | 1 | CV | Rieles y base de Tiro de acceso principal para transformador | Und
TP-060MT-004SIE | CCC060D | 1 | EC | Cables de Control | Cjto
TP-060MT-004SIE | RSC060D | 1 | EC | Conexión al Sistema de RTP de los equipos | Cjto
TP-060MT-004SIE | ACCO041 | 1 | EC | Sistema automatico de deteccion contra incendio | Cjto
TP-060MT-004SIE | N2XSYMT | 138 | EC | Cable de Potencia Unipolar y otros | m
TP-060MT-004SIE | TERMMT | 2 | EC | Terminal media tension | Kit.
TP-060MT-004SIE | RBC060 | 1 | EC | Tablero de regulador de tensión | Cjto
TP-060MT-004SIE | TPD-060MT-004-0450 | 1 | EP | Transformador de potencia 60MT kV, 4 MVA (ONAF), 450 kVp BIL | Und
TP-060MT-004SIE | PPS_TP | 1 | GE | PRUEBAS Y PUESTA EN SERVICIO | Gbl
TP-060MT-004SIE | ID | 0.0386 | GE | INGENIERIA DE DETALLE | Gbl
TP-060MT-004SIE | GGC | 0.1 | GE | GASTOS GENERALES DEL CONTRATISTA | Gbl
TP-060MT-004SIE | UGC | 0.1 | GE | UTILIDADES DEL CONTRATISTA | Gbl
TP-060MT-004SEE | TP060.1SE | 1 | CV | Bases de Base de Transformador - incluye Fosa de Aceite, Buzon de cables y Losa de Rieles | Und
TP-060MT-004SEE | MS060.1 | 1 | CV | Muro separador para transformador | Und
TP-060MT-004SEE | RTB060.1 | 1 | CV | Rieles y base de Tiro para transformador | Und
TP-060MT-004SEE | BT060.1 | 1 | CV | Rieles y base de Tiro de acceso principal para transformador | Und
TP-060MT-004SEE | CCC060D | 1 | EC | Cables de Control | Cjto
TP-060MT-004SEE | RSC060D | 1 | EC | Conexión al Sistema de RTP de los equipos | Cjto
TP-060MT-004SEE | ACCO041 | 1 | EC | Sistema automatico de deteccion contra incendio | Cjto
TP-060MT-004SEE | N2XSYMT | 138 | EC | Cable de Potencia Unipolar y otros | m
TP-060MT-004SEE | TERMMT | 2 | EC | Terminal media tension | Kit.
TP-060MT-004SEE | RBC060 | 1 | EC | Tablero de regulador de tensión | Cjto
TP-060MT-004SEE | TPD-060MT-004-0325 | 1 | EP | Transformador de potencia 60MT kV, 4 MVA (ONAF), 325 kVp BIL | Und
TP-060MT-004SEE | PPS_TP | 1 | GE | PRUEBAS Y PUESTA EN SERVICIO | Gbl
TP-060MT-004SEE | ID | 0.0386 | GE | INGENIERIA DE DETALLE | Gbl
TP-060MT-004SEE | GGC | 0.1 | GE | GASTOS GENERALES DEL CONTRATISTA | Gbl
TP-060MT-004SEE | UGC | 0.1 | GE | UTILIDADES DEL CONTRATISTA | Gbl
TP-060MT-004COE | TP060.1CO | 1 | CV | Bases de Base de Transformador - incluye Fosa de Aceite, Buzon de cables y Losa de Rieles | Und
TP-060MT-004COE | MS060.1 | 1 | CV | Muro separador para transformador | Und
TP-060MT-004COE | RTB060.1 | 1 | CV | Rieles y base de Tiro para transformador | Und
TP-060MT-004COE | BT060.1 | 1 | CV | Rieles y base de Tiro de acceso principal para transformador | Und
TP-060MT-004COE | CCC060D | 1 | EC | Cables de Control | Cjto
TP-060MT-004COE | RSC060D | 1 | EC | Conexión al Sistema de RTP de los equipos | Cjto
TP-060MT-004COE | N2XSYMT | 138 | EC | Cable de Potencia Unipolar y otros | m
TP-060MT-004COE | TERMMT | 2 | EC | Terminal media tension | Kit.
TP-060MT-004COE | RBC060 | 1 | EC | Tablero de regulador de tensión | Cjto
TP-060MT-004COE | ACCO041 | 1 | EC | Sistema automatico de deteccion contra incendio | Cjto
TP-060MT-004COE | TPD-060MT-004-0325 | 1 | EP | Transformador de potencia 60MT kV, 4 MVA (ONAF), 325 kVp BIL | Und
TP-060MT-004COE | PPS_TP | 1 | GE | PRUEBAS Y PUESTA EN SERVICIO | Gbl
TP-060MT-004COE | ID | 0.0386 | GE | INGENIERIA DE DETALLE | Gbl
TP-060MT-004COE | GGC | 0.1 | GE | GASTOS GENERALES DEL CONTRATISTA | Gbl
TP-060MT-004COE | UGC | 0.1 | GE | UTILIDADES DEL CONTRATISTA | Gbl
TP-060MT-003SIE | TP060.1SI | 1 | CV | Bases de Base de Transformador - incluye Fosa de Aceite, Buzon de cables y Losa de Rieles | Und
TP-060MT-003SIE | MS060.1 | 1 | CV | Muro separador para transformador | Und
TP-060MT-003SIE | RTB060.1 | 1 | CV | Rieles y base de Tiro para transformador | Und
TP-060MT-003SIE | BT060.1 | 1 | CV | Rieles y base de Tiro de acceso principal para transformador | Und
TP-060MT-003SIE | CCC060D | 1 | EC | Cables de Control | Cjto
TP-060MT-003SIE | RSC060D | 1 | EC | Conexión al Sistema de RTP de los equipos | Cjto
TP-060MT-003SIE | ACCO041 | 1 | EC | Sistema automatico de deteccion contra incendio | Cjto
TP-060MT-003SIE | N2XSYMT | 138 | EC | Cable de Potencia Unipolar y otros | m
TP-060MT-003SIE | TERMMT | 2 | EC | Terminal media tension | Kit.
TP-060MT-003SIE | RBC060 | 1 | EC | Tablero de regulador de tensión | Cjto
TP-060MT-003SIE | TPD-060MT-003-0450 | 1 | EP | Transformador de potencia 60MT kV, 3 MVA (ONAF), 450 kVp BIL | Und
TP-060MT-003SIE | PPS_TP | 1 | GE | PRUEBAS Y PUESTA EN SERVICIO | Gbl
TP-060MT-003SIE | ID | 0.0386 | GE | INGENIERIA DE DETALLE | Gbl
TP-060MT-003SIE | GGC | 0.1 | GE | GASTOS GENERALES DEL CONTRATISTA | Gbl
TP-060MT-003SIE | UGC | 0.1 | GE | UTILIDADES DEL CONTRATISTA | Gbl
TP-060MT-003SEE | TP060.1SE | 1 | CV | Bases de Base de Transformador - incluye Fosa de Aceite, Buzon de cables y Losa de Rieles | Und
TP-060MT-003SEE | MS060.1 | 1 | CV | Muro separador para transformador | Und
TP-060MT-003SEE | RTB060.1 | 1 | CV | Rieles y base de Tiro para transformador | Und
TP-060MT-003SEE | BT060.1 | 1 | CV | Rieles y base de Tiro de acceso principal para transformador | Und
TP-060MT-003SEE | CCC060D | 1 | EC | Cables de Control | Cjto
TP-060MT-003SEE | RSC060D | 1 | EC | Conexión al Sistema de RTP de los equipos | Cjto
TP-060MT-003SEE | ACCO041 | 1 | EC | Sistema automatico de deteccion contra incendio | Cjto
TP-060MT-003SEE | N2XSYMT | 138 | EC | Cable de Potencia Unipolar y otros | m
TP-060MT-003SEE | TERMMT | 2 | EC | Terminal media tension | Kit.
TP-060MT-003SEE | RBC060 | 1 | EC | Tablero de regulador de tensión | Cjto
TP-060MT-003SEE | TPD-060MT-003-0325 | 1 | EP | Transformador de potencia 60MT kV, 3 MVA (ONAF), 325 kVp BIL | Und
TP-060MT-003SEE | PPS_TP | 1 | GE | PRUEBAS Y PUESTA EN SERVICIO | Gbl
TP-060MT-003SEE | ID | 0.0386 | GE | INGENIERIA DE DETALLE | Gbl
TP-060MT-003SEE | GGC | 0.1 | GE | GASTOS GENERALES DEL CONTRATISTA | Gbl
TP-060MT-003SEE | UGC | 0.1 | GE | UTILIDADES DEL CONTRATISTA | Gbl
TP-060MT-003COE | TP060.1CO | 1 | CV | Bases de Base de Transformador - incluye Fosa de Aceite, Buzon de cables y Losa de Rieles | Und
TP-060MT-003COE | MS060.1 | 1 | CV | Muro separador para transformador | Und
TP-060MT-003COE | RTB060.1 | 1 | CV | Rieles y base de Tiro para transformador | Und
TP-060MT-003COE | BT060.1 | 1 | CV | Rieles y base de Tiro de acceso principal para transformador | Und
TP-060MT-003COE | CCC060D | 1 | EC | Cables de Control | Cjto
TP-060MT-003COE | RSC060D | 1 | EC | Conexión al Sistema de RTP de los equipos | Cjto
TP-060MT-003COE | N2XSYMT | 138 | EC | Cable de Potencia Unipolar y otros | m
TP-060MT-003COE | TERMMT | 2 | EC | Terminal media tension | Kit.
TP-060MT-003COE | RBC060 | 1 | EC | Tablero de regulador de tensión | Cjto
TP-060MT-003COE | ACCO041 | 1 | EC | Sistema automatico de deteccion contra incendio | Cjto
TP-060MT-003COE | TPD-060MT-003-0325 | 1 | EP | Transformador de potencia 60MT kV, 3 MVA (ONAF), 325 kVp BIL | Und
TP-060MT-003COE | PPS_TP | 1 | GE | PRUEBAS Y PUESTA EN SERVICIO | Gbl
TP-060MT-003COE | ID | 0.0386 | GE | INGENIERIA DE DETALLE | Gbl
TP-060MT-003COE | GGC | 0.1 | GE | GASTOS GENERALES DEL CONTRATISTA | Gbl
TP-060MT-003COE | UGC | 0.1 | GE | UTILIDADES DEL CONTRATISTA | Gbl
TP-060MT-002SIE | TP060.1SI | 1 | CV | Bases de Base de Transformador - incluye Fosa de Aceite, Buzon de cables y Losa de Rieles | Und
TP-060MT-002SIE | MS060.1 | 1 | CV | Muro separador para transformador | Und
TP-060MT-002SIE | RTB060.1 | 1 | CV | Rieles y base de Tiro para transformador | Und
TP-060MT-002SIE | BT060.1 | 1 | CV | Rieles y base de Tiro de acceso principal para transformador | Und
TP-060MT-002SIE | CCC060D | 1 | EC | Cables de Control | Cjto
TP-060MT-002SIE | RSC060D | 1 | EC | Conexión al Sistema de RTP de los equipos | Cjto
TP-060MT-002SIE | ACCO041 | 1 | EC | Sistema automatico de deteccion contra incendio | Cjto
TP-060MT-002SIE | N2XSYMT | 138 | EC | Cable de Potencia Unipolar y otros | m
TP-060MT-002SIE | TERMMT | 2 | EC | Terminal media tension | Kit.
TP-060MT-002SIE | RBC060 | 1 | EC | Tablero de regulador de tensión | Cjto
TP-060MT-002SIE | TPD-060MT-002-0450 | 1 | EP | Transformador de potencia 60MT kV, 2 MVA (ONAF), 450 kVp BIL | Und
TP-060MT-002SIE | PPS_TP | 1 | GE | PRUEBAS Y PUESTA EN SERVICIO | Gbl
TP-060MT-002SIE | ID | 0.0386 | GE | INGENIERIA DE DETALLE | Gbl
TP-060MT-002SIE | GGC | 0.1 | GE | GASTOS GENERALES DEL CONTRATISTA | Gbl
TP-060MT-002SIE | UGC | 0.1 | GE | UTILIDADES DEL CONTRATISTA | Gbl
TP-060MT-002SEE | TP060.1SE | 1 | CV | Bases de Base de Transformador - incluye Fosa de Aceite, Buzon de cables y Losa de Rieles | Und
TP-060MT-002SEE | MS060.1 | 1 | CV | Muro separador para transformador | Und
TP-060MT-002SEE | RTB060.1 | 1 | CV | Rieles y base de Tiro para transformador | Und
TP-060MT-002SEE | BT060.1 | 1 | CV | Rieles y base de Tiro de acceso principal para transformador | Und
TP-060MT-002SEE | CCC060D | 1 | EC | Cables de Control | Cjto
TP-060MT-002SEE | RSC060D | 1 | EC | Conexión al Sistema de RTP de los equipos | Cjto
TP-060MT-002SEE | ACCO041 | 1 | EC | Sistema automatico de deteccion contra incendio | Cjto
TP-060MT-002SEE | N2XSYMT | 138 | EC | Cable de Potencia Unipolar y otros | m
TP-060MT-002SEE | TERMMT | 2 | EC | Terminal media tension | Kit.
TP-060MT-002SEE | RBC060 | 1 | EC | Tablero de regulador de tensión | Cjto
TP-060MT-002SEE | TPD-060MT-002-0325 | 1 | EP | Transformador de potencia 60MT kV, 2 MVA (ONAF), 325 kVp BIL | Und
TP-060MT-002SEE | PPS_TP | 1 | GE | PRUEBAS Y PUESTA EN SERVICIO | Gbl
TP-060MT-002SEE | ID | 0.0386 | GE | INGENIERIA DE DETALLE | Gbl
TP-060MT-002SEE | GGC | 0.1 | GE | GASTOS GENERALES DEL CONTRATISTA | Gbl
TP-060MT-002SEE | UGC | 0.1 | GE | UTILIDADES DEL CONTRATISTA | Gbl
TP-060MT-002COE | TP060.1CO | 1 | CV | Bases de Base de Transformador - incluye Fosa de Aceite, Buzon de cables y Losa de Rieles | Und
TP-060MT-002COE | MS060.1 | 1 | CV | Muro separador para transformador | Und
TP-060MT-002COE | RTB060.1 | 1 | CV | Rieles y base de Tiro para transformador | Und
TP-060MT-002COE | BT060.1 | 1 | CV | Rieles y base de Tiro de acceso principal para transformador | Und
TP-060MT-002COE | CCC060D | 1 | EC | Cables de Control | Cjto
TP-060MT-002COE | RSC060D | 1 | EC | Conexión al Sistema de RTP de los equipos | Cjto
TP-060MT-002COE | N2XSYMT | 138 | EC | Cable de Potencia Unipolar y otros | m
TP-060MT-002COE | TERMMT | 2 | EC | Terminal media tension | Kit.
TP-060MT-002COE | RBC060 | 1 | EC | Tablero de regulador de tensión | Cjto
TP-060MT-002COE | ACCO041 | 1 | EC | Sistema automatico de deteccion contra incendio | Cjto
TP-060MT-002COE | TPD-060MT-002-0325 | 1 | EP | Transformador de potencia 60MT kV, 2 MVA (ONAF), 325 kVp BIL | Und
TP-060MT-002COE | PPS_TP | 1 | GE | PRUEBAS Y PUESTA EN SERVICIO | Gbl
TP-060MT-002COE | ID | 0.0386 | GE | INGENIERIA DE DETALLE | Gbl
TP-060MT-002COE | GGC | 0.1 | GE | GASTOS GENERALES DEL CONTRATISTA | Gbl
TP-060MT-002COE | UGC | 0.1 | GE | UTILIDADES DEL CONTRATISTA | Gbl
TP-033MT-025SII | TP033.2SI | 1 | CV | Bases de Base de Transformador - incluye Fosa de Aceite, Buzon de cables y Losa de Rieles | Und
TP-033MT-025SII | MS033.2 | 1 | CV | Muro separador para transformador | Und
TP-033MT-025SII | RTB033.2 | 1 | CV | Rieles y base de Tiro para transformador | Und
TP-033MT-025SII | BT033.2 | 1 | CV | Rieles y base de Tiro de acceso principal para transformador | Und
TP-033MT-025SII | CCC033D | 1 | EC | Cables de Control | Cjto
TP-033MT-025SII | RSC033D | 1 | EC | Conexión al Sistema de RTP de los equipos | Cjto
TP-033MT-025SII | ACCO041 | 1 | EC | Sistema automatico de deteccion contra incendio | Cjto
TP-033MT-025SII | N2XSYMT | 138 | EC | Cable de Potencia Unipolar y otros | m
TP-033MT-025SII | TERMMT | 2 | EC | Terminal media tension | Kit.
TP-033MT-025SII | TPD-033MT-025-0250 | 1 | EP | Transformador de potencia 33MT kV, 25 MVA (ONAF), 250 kVp BIL | Und
TP-033MT-025SII | PPS_TP | 1 | GE | PRUEBAS Y PUESTA EN SERVICIO | Gbl
TP-033MT-025SII | ID | 0.0386 | GE | INGENIERIA DE DETALLE | Gbl
TP-033MT-025SII | GGC | 0.1 | GE | GASTOS GENERALES DEL CONTRATISTA | Gbl
TP-033MT-025SII | UGC | 0.1 | GE | UTILIDADES DEL CONTRATISTA | Gbl
TP-033MT-025SEI | TP033.2SE | 1 | CV | Bases de Base de Transformador - incluye Fosa de Aceite, Buzon de cables y Losa de Rieles | Und
TP-033MT-025SEI | MS033.2 | 1 | CV | Muro separador para transformador | Und
TP-033MT-025SEI | RTB033.2 | 1 | CV | Rieles y base de Tiro para transformador | Und
TP-033MT-025SEI | BT033.2 | 1 | CV | Rieles y base de Tiro de acceso principal para transformador | Und
TP-033MT-025SEI | CCC033D | 1 | EC | Cables de Control | Cjto
TP-033MT-025SEI | RSC033D | 1 | EC | Conexión al Sistema de RTP de los equipos | Cjto
TP-033MT-025SEI | ACCO041 | 1 | EC | Sistema automatico de deteccion contra incendio | Cjto
TP-033MT-025SEI | N2XSYMT | 138 | EC | Cable de Potencia Unipolar y otros | m
TP-033MT-025SEI | TERMMT | 2 | EC | Terminal media tension | Kit.
TP-033MT-025SEI | TPD-033MT-025-0170 | 1 | EP | Transformador de potencia 33MT kV, 25 MVA (ONAF), 170 kVp BIL | Und
TP-033MT-025SEI | PPS_TP | 1 | GE | PRUEBAS Y PUESTA EN SERVICIO | Gbl
TP-033MT-025SEI | ID | 0.0386 | GE | INGENIERIA DE DETALLE | Gbl
TP-033MT-025SEI | GGC | 0.1 | GE | GASTOS GENERALES DEL CONTRATISTA | Gbl
TP-033MT-025SEI | UGC | 0.1 | GE | UTILIDADES DEL CONTRATISTA | Gbl
TP-033MT-025COI | TP033.2CO | 1 | CV | Bases de Base de Transformador - incluye Fosa de Aceite, Buzon de cables y Losa de Rieles | Und
TP-033MT-025COI | MS033.2 | 1 | CV | Muro separador para transformador | Und
TP-033MT-025COI | RTB033.2 | 1 | CV | Rieles y base de Tiro para transformador | Und
TP-033MT-025COI | BT033.2 | 1 | CV | Rieles y base de Tiro de acceso principal para transformador | Und
TP-033MT-025COI | CCC033D | 1 | EC | Cables de Control | Cjto
TP-033MT-025COI | RSC033D | 1 | EC | Conexión al Sistema de RTP de los equipos | Cjto
TP-033MT-025COI | ACCO041 | 1 | EC | Sistema automatico de deteccion contra incendio | Cjto
TP-033MT-025COI | N2XSYMT | 138 | EC | Cable de Potencia Unipolar y otros | m
TP-033MT-025COI | TERMMT | 2 | EC | Terminal media tension | Kit.
TP-033MT-025COI | TPD-033MT-025-0170 | 1 | EP | Transformador de potencia 33MT kV, 25 MVA (ONAF), 170 kVp BIL | Und
TP-033MT-025COI | PPS_TP | 1 | GE | PRUEBAS Y PUESTA EN SERVICIO | Gbl
TP-033MT-025COI | ID | 0.0386 | GE | INGENIERIA DE DETALLE | Gbl
TP-033MT-025COI | GGC | 0.1 | GE | GASTOS GENERALES DEL CONTRATISTA | Gbl
TP-033MT-025COI | UGC | 0.1 | GE | UTILIDADES DEL CONTRATISTA | Gbl
TP-033MT-020SII | TP033.2SI | 1 | CV | Bases de Base de Transformador - incluye Fosa de Aceite, Buzon de cables y Losa de Rieles | Und
TP-033MT-020SII | MS033.2 | 1 | CV | Muro separador para transformador | Und
TP-033MT-020SII | RTB033.2 | 1 | CV | Rieles y base de Tiro para transformador | Und
TP-033MT-020SII | BT033.2 | 1 | CV | Rieles y base de Tiro de acceso principal para transformador | Und
TP-033MT-020SII | CCC033D | 1 | EC | Cables de Control | Cjto
TP-033MT-020SII | RSC033D | 1 | EC | Conexión al Sistema de RTP de los equipos | Cjto
TP-033MT-020SII | ACCO041 | 1 | EC | Sistema automatico de deteccion contra incendio | Cjto
TP-033MT-020SII | N2XSYMT | 138 | EC | Cable de Potencia Unipolar y otros | m
TP-033MT-020SII | TERMMT | 2 | EC | Terminal media tension | Kit.
TP-033MT-020SII | TPD-033MT-020-0250 | 1 | EP | Transformador de potencia 33MT kV, 20 MVA (ONAF), 250 kVp BIL | Und
TP-033MT-020SII | PPS_TP | 1 | GE | PRUEBAS Y PUESTA EN SERVICIO | Gbl
TP-033MT-020SII | ID | 0.0386 | GE | INGENIERIA DE DETALLE | Gbl
TP-033MT-020SII | GGC | 0.1 | GE | GASTOS GENERALES DEL CONTRATISTA | Gbl
TP-033MT-020SII | UGC | 0.1 | GE | UTILIDADES DEL CONTRATISTA | Gbl
TP-033MT-020SEI | TP033.2SE | 1 | CV | Bases de Base de Transformador - incluye Fosa de Aceite, Buzon de cables y Losa de Rieles | Und
TP-033MT-020SEI | MS033.2 | 1 | CV | Muro separador para transformador | Und
TP-033MT-020SEI | RTB033.2 | 1 | CV | Rieles y base de Tiro para transformador | Und
TP-033MT-020SEI | BT033.2 | 1 | CV | Rieles y base de Tiro de acceso principal para transformador | Und
TP-033MT-020SEI | CCC033D | 1 | EC | Cables de Control | Cjto
TP-033MT-020SEI | RSC033D | 1 | EC | Conexión al Sistema de RTP de los equipos | Cjto
TP-033MT-020SEI | ACCO041 | 1 | EC | Sistema automatico de deteccion contra incendio | Cjto
TP-033MT-020SEI | N2XSYMT | 138 | EC | Cable de Potencia Unipolar y otros | m
TP-033MT-020SEI | TERMMT | 2 | EC | Terminal media tension | Kit.
TP-033MT-020SEI | TPD-033MT-020-0170 | 1 | EP | Transformador de potencia 33MT kV, 20 MVA (ONAF), 170 kVp BIL | Und
TP-033MT-020SEI | PPS_TP | 1 | GE | PRUEBAS Y PUESTA EN SERVICIO | Gbl
TP-033MT-020SEI | ID | 0.0386 | GE | INGENIERIA DE DETALLE | Gbl
TP-033MT-020SEI | GGC | 0.1 | GE | GASTOS GENERALES DEL CONTRATISTA | Gbl
TP-033MT-020SEI | UGC | 0.1 | GE | UTILIDADES DEL CONTRATISTA | Gbl
TP-033MT-020COI | TP033.2CO | 1 | CV | Bases de Base de Transformador - incluye Fosa de Aceite, Buzon de cables y Losa de Rieles | Und
TP-033MT-020COI | MS033.2 | 1 | CV | Muro separador para transformador | Und
TP-033MT-020COI | RTB033.2 | 1 | CV | Rieles y base de Tiro para transformador | Und
TP-033MT-020COI | BT033.2 | 1 | CV | Rieles y base de Tiro de acceso principal para transformador | Und
TP-033MT-020COI | CCC033D | 1 | EC | Cables de Control | Cjto
TP-033MT-020COI | RSC033D | 1 | EC | Conexión al Sistema de RTP de los equipos | Cjto
TP-033MT-020COI | ACCO041 | 1 | EC | Sistema automatico de deteccion contra incendio | Cjto
TP-033MT-020COI | N2XSYMT | 138 | EC | Cable de Potencia Unipolar y otros | m
TP-033MT-020COI | TERMMT | 2 | EC | Terminal media tension | Kit.
TP-033MT-020COI | TPD-033MT-020-0170 | 1 | EP | Transformador de potencia 33MT kV, 20 MVA (ONAF), 170 kVp BIL | Und
TP-033MT-020COI | PPS_TP | 1 | GE | PRUEBAS Y PUESTA EN SERVICIO | Gbl
TP-033MT-020COI | ID | 0.0386 | GE | INGENIERIA DE DETALLE | Gbl
TP-033MT-020COI | GGC | 0.1 | GE | GASTOS GENERALES DEL CONTRATISTA | Gbl
TP-033MT-020COI | UGC | 0.1 | GE | UTILIDADES DEL CONTRATISTA | Gbl
TP-033MT-015SII | TP033.2SI | 1 | CV | Bases de Base de Transformador - incluye Fosa de Aceite, Buzon de cables y Losa de Rieles | Und
TP-033MT-015SII | MS033.2 | 1 | CV | Muro separador para transformador | Und
TP-033MT-015SII | RTB033.2 | 1 | CV | Rieles y base de Tiro para transformador | Und
TP-033MT-015SII | BT033.2 | 1 | CV | Rieles y base de Tiro de acceso principal para transformador | Und
TP-033MT-015SII | CCC033D | 1 | EC | Cables de Control | Cjto
TP-033MT-015SII | RSC033D | 1 | EC | Conexión al Sistema de RTP de los equipos | Cjto
TP-033MT-015SII | ACCO041 | 1 | EC | Sistema automatico de deteccion contra incendio | Cjto
TP-033MT-015SII | N2XSYMT | 138 | EC | Cable de Potencia Unipolar y otros | m
TP-033MT-015SII | TERMMT | 2 | EC | Terminal media tension | Kit.
TP-033MT-015SII | TPD-033MT-015-0250 | 1 | EP | Transformador de potencia 33MT kV, 15 MVA (ONAF), 250 kVp BIL | Und
TP-033MT-015SII | PPS_TP | 1 | GE | PRUEBAS Y PUESTA EN SERVICIO | Gbl
TP-033MT-015SII | ID | 0.0386 | GE | INGENIERIA DE DETALLE | Gbl
TP-033MT-015SII | GGC | 0.1 | GE | GASTOS GENERALES DEL CONTRATISTA | Gbl
TP-033MT-015SII | UGC | 0.1 | GE | UTILIDADES DEL CONTRATISTA | Gbl
TP-033MT-015SEI | TP033.2SE | 1 | CV | Bases de Base de Transformador - incluye Fosa de Aceite, Buzon de cables y Losa de Rieles | Und
TP-033MT-015SEI | MS033.2 | 1 | CV | Muro separador para transformador | Und
TP-033MT-015SEI | RTB033.2 | 1 | CV | Rieles y base de Tiro para transformador | Und
TP-033MT-015SEI | BT033.2 | 1 | CV | Rieles y base de Tiro de acceso principal para transformador | Und
TP-033MT-015SEI | CCC033D | 1 | EC | Cables de Control | Cjto
TP-033MT-015SEI | RSC033D | 1 | EC | Conexión al Sistema de RTP de los equipos | Cjto
TP-033MT-015SEI | ACCO041 | 1 | EC | Sistema automatico de deteccion contra incendio | Cjto
TP-033MT-015SEI | N2XSYMT | 138 | EC | Cable de Potencia Unipolar y otros | m
TP-033MT-015SEI | TERMMT | 2 | EC | Terminal media tension | Kit.
TP-033MT-015SEI | TPD-033MT-015-0170 | 1 | EP | Transformador de potencia 33MT kV, 15 MVA (ONAF), 170 kVp BIL | Und
TP-033MT-015SEI | PPS_TP | 1 | GE | PRUEBAS Y PUESTA EN SERVICIO | Gbl
TP-033MT-015SEI | ID | 0.0386 | GE | INGENIERIA DE DETALLE | Gbl
TP-033MT-015SEI | GGC | 0.1 | GE | GASTOS GENERALES DEL CONTRATISTA | Gbl
TP-033MT-015SEI | UGC | 0.1 | GE | UTILIDADES DEL CONTRATISTA | Gbl
TP-033MT-015COI | TP033.2CO | 1 | CV | Bases de Base de Transformador - incluye Fosa de Aceite, Buzon de cables y Losa de Rieles | Und
TP-033MT-015COI | MS033.2 | 1 | CV | Muro separador para transformador | Und
TP-033MT-015COI | RTB033.2 | 1 | CV | Rieles y base de Tiro para transformador | Und
TP-033MT-015COI | BT033.2 | 1 | CV | Rieles y base de Tiro de acceso principal para transformador | Und
TP-033MT-015COI | CCC033D | 1 | EC | Cables de Control | Cjto
TP-033MT-015COI | RSC033D | 1 | EC | Conexión al Sistema de RTP de los equipos | Cjto
TP-033MT-015COI | ACCO041 | 1 | EC | Sistema automatico de deteccion contra incendio | Cjto
TP-033MT-015COI | N2XSYMT | 138 | EC | Cable de Potencia Unipolar y otros | m
TP-033MT-015COI | TERMMT | 2 | EC | Terminal media tension | Kit.
TP-033MT-015COI | TPD-033MT-015-0170 | 1 | EP | Transformador de potencia 33MT kV, 15 MVA (ONAF), 170 kVp BIL | Und
TP-033MT-015COI | PPS_TP | 1 | GE | PRUEBAS Y PUESTA EN SERVICIO | Gbl
TP-033MT-015COI | ID | 0.0386 | GE | INGENIERIA DE DETALLE | Gbl
TP-033MT-015COI | GGC | 0.1 | GE | GASTOS GENERALES DEL CONTRATISTA | Gbl
TP-033MT-015COI | UGC | 0.1 | GE | UTILIDADES DEL CONTRATISTA | Gbl
TP-033MT-010SII | TP033.2SI | 1 | CV | Bases de Base de Transformador - incluye Fosa de Aceite, Buzon de cables y Losa de Rieles | Und
TP-033MT-010SII | MS033.2 | 1 | CV | Muro separador para transformador | Und
TP-033MT-010SII | RTB033.2 | 1 | CV | Rieles y base de Tiro para transformador | Und
TP-033MT-010SII | BT033.2 | 1 | CV | Rieles y base de Tiro de acceso principal para transformador | Und
TP-033MT-010SII | CCC033D | 1 | EC | Cables de Control | Cjto
TP-033MT-010SII | RSC033D | 1 | EC | Conexión al Sistema de RTP de los equipos | Cjto
TP-033MT-010SII | ACCO041 | 1 | EC | Sistema automatico de deteccion contra incendio | Cjto
TP-033MT-010SII | N2XSYMT | 138 | EC | Cable de Potencia Unipolar y otros | m
TP-033MT-010SII | TERMMT | 2 | EC | Terminal media tension | Kit.
TP-033MT-010SII | TPD-033MT-010-0250 | 1 | EP | Transformador de potencia 33MT kV, 10 MVA (ONAF), 250 kVp BIL | Und
TP-033MT-010SII | PPS_TP | 1 | GE | PRUEBAS Y PUESTA EN SERVICIO | Gbl
TP-033MT-010SII | ID | 0.0386 | GE | INGENIERIA DE DETALLE | Gbl
TP-033MT-010SII | GGC | 0.1 | GE | GASTOS GENERALES DEL CONTRATISTA | Gbl
TP-033MT-010SII | UGC | 0.1 | GE | UTILIDADES DEL CONTRATISTA | Gbl
TP-033MT-010SEI | TP033.2SE | 1 | CV | Bases de Base de Transformador - incluye Fosa de Aceite, Buzon de cables y Losa de Rieles | Und
TP-033MT-010SEI | MS033.2 | 1 | CV | Muro separador para transformador | Und
TP-033MT-010SEI | RTB033.2 | 1 | CV | Rieles y base de Tiro para transformador | Und
TP-033MT-010SEI | BT033.2 | 1 | CV | Rieles y base de Tiro de acceso principal para transformador | Und
TP-033MT-010SEI | CCC033D | 1 | EC | Cables de Control | Cjto
TP-033MT-010SEI | RSC033D | 1 | EC | Conexión al Sistema de RTP de los equipos | Cjto
TP-033MT-010SEI | ACCO041 | 1 | EC | Sistema automatico de deteccion contra incendio | Cjto
TP-033MT-010SEI | N2XSYMT | 138 | EC | Cable de Potencia Unipolar y otros | m
TP-033MT-010SEI | TERMMT | 2 | EC | Terminal media tension | Kit.
TP-033MT-010SEI | TPD-033MT-010-0170 | 1 | EP | Transformador de potencia 33MT kV, 10 MVA (ONAF), 170 kVp BIL | Und
TP-033MT-010SEI | PPS_TP | 1 | GE | PRUEBAS Y PUESTA EN SERVICIO | Gbl
TP-033MT-010SEI | ID | 0.0386 | GE | INGENIERIA DE DETALLE | Gbl
TP-033MT-010SEI | GGC | 0.1 | GE | GASTOS GENERALES DEL CONTRATISTA | Gbl
TP-033MT-010SEI | UGC | 0.1 | GE | UTILIDADES DEL CONTRATISTA | Gbl
TP-033MT-010COI | TP033.2CO | 1 | CV | Bases de Base de Transformador - incluye Fosa de Aceite, Buzon de cables y Losa de Rieles | Und
TP-033MT-010COI | MS033.2 | 1 | CV | Muro separador para transformador | Und
TP-033MT-010COI | RTB033.2 | 1 | CV | Rieles y base de Tiro para transformador | Und
TP-033MT-010COI | BT033.2 | 1 | CV | Rieles y base de Tiro de acceso principal para transformador | Und
TP-033MT-010COI | CCC033D | 1 | EC | Cables de Control | Cjto
TP-033MT-010COI | RSC033D | 1 | EC | Conexión al Sistema de RTP de los equipos | Cjto
TP-033MT-010COI | ACCO041 | 1 | EC | Sistema automatico de deteccion contra incendio | Cjto
TP-033MT-010COI | N2XSYMT | 138 | EC | Cable de Potencia Unipolar y otros | m
TP-033MT-010COI | TERMMT | 2 | EC | Terminal media tension | Kit.
TP-033MT-010COI | TPD-033MT-010-0170 | 1 | EP | Transformador de potencia 33MT kV, 10 MVA (ONAF), 170 kVp BIL | Und
TP-033MT-010COI | PPS_TP | 1 | GE | PRUEBAS Y PUESTA EN SERVICIO | Gbl
TP-033MT-010COI | ID | 0.0386 | GE | INGENIERIA DE DETALLE | Gbl
TP-033MT-010COI | GGC | 0.1 | GE | GASTOS GENERALES DEL CONTRATISTA | Gbl
TP-033MT-010COI | UGC | 0.1 | GE | UTILIDADES DEL CONTRATISTA | Gbl
TP-033MT-008SII | TP033.2SI | 1 | CV | Bases de Base de Transformador - incluye Fosa de Aceite, Buzon de cables y Losa de Rieles | Und
TP-033MT-008SII | MS033.2 | 1 | CV | Muro separador para transformador | Und
TP-033MT-008SII | RTB033.2 | 1 | CV | Rieles y base de Tiro para transformador | Und
TP-033MT-008SII | BT033.2 | 1 | CV | Rieles y base de Tiro de acceso principal para transformador | Und
TP-033MT-008SII | CCC033D | 1 | EC | Cables de Control | Cjto
TP-033MT-008SII | RSC033D | 1 | EC | Conexión al Sistema de RTP de los equipos | Cjto
TP-033MT-008SII | ACCO041 | 1 | EC | Sistema automatico de deteccion contra incendio | Cjto
TP-033MT-008SII | N2XSYMT | 138 | EC | Cable de Potencia Unipolar y otros | m
TP-033MT-008SII | TERMMT | 2 | EC | Terminal media tension | Kit.
TP-033MT-008SII | TPD-033MT-008-0250 | 1 | EP | Transformador de potencia 33MT kV, 8 MVA (ONAF), 250 kVp BIL | Und
TP-033MT-008SII | PPS_TP | 1 | GE | PRUEBAS Y PUESTA EN SERVICIO | Gbl
TP-033MT-008SII | ID | 0.0386 | GE | INGENIERIA DE DETALLE | Gbl
TP-033MT-008SII | GGC | 0.1 | GE | GASTOS GENERALES DEL CONTRATISTA | Gbl
TP-033MT-008SII | UGC | 0.1 | GE | UTILIDADES DEL CONTRATISTA | Gbl
TP-033MT-008SEI | TP033.2SE | 1 | CV | Bases de Base de Transformador - incluye Fosa de Aceite, Buzon de cables y Losa de Rieles | Und
TP-033MT-008SEI | MS033.2 | 1 | CV | Muro separador para transformador | Und
TP-033MT-008SEI | RTB033.2 | 1 | CV | Rieles y base de Tiro para transformador | Und
TP-033MT-008SEI | BT033.2 | 1 | CV | Rieles y base de Tiro de acceso principal para transformador | Und
TP-033MT-008SEI | CCC033D | 1 | EC | Cables de Control | Cjto
TP-033MT-008SEI | RSC033D | 1 | EC | Conexión al Sistema de RTP de los equipos | Cjto
TP-033MT-008SEI | ACCO041 | 1 | EC | Sistema automatico de deteccion contra incendio | Cjto
TP-033MT-008SEI | N2XSYMT | 138 | EC | Cable de Potencia Unipolar y otros | m
TP-033MT-008SEI | TERMMT | 2 | EC | Terminal media tension | Kit.
TP-033MT-008SEI | TPD-033MT-008-0170 | 1 | EP | Transformador de potencia 33MT kV, 8 MVA (ONAF), 170 kVp BIL | Und
TP-033MT-008SEI | PPS_TP | 1 | GE | PRUEBAS Y PUESTA EN SERVICIO | Gbl
TP-033MT-008SEI | ID | 0.0386 | GE | INGENIERIA DE DETALLE | Gbl
TP-033MT-008SEI | GGC | 0.1 | GE | GASTOS GENERALES DEL CONTRATISTA | Gbl
TP-033MT-008SEI | UGC | 0.1 | GE | UTILIDADES DEL CONTRATISTA | Gbl
TP-033MT-008COI | TP033.2CO | 1 | CV | Bases de Base de Transformador - incluye Fosa de Aceite, Buzon de cables y Losa de Rieles | Und
TP-033MT-008COI | MS033.2 | 1 | CV | Muro separador para transformador | Und
TP-033MT-008COI | RTB033.2 | 1 | CV | Rieles y base de Tiro para transformador | Und
TP-033MT-008COI | BT033.2 | 1 | CV | Rieles y base de Tiro de acceso principal para transformador | Und
TP-033MT-008COI | CCC033D | 1 | EC | Cables de Control | Cjto
TP-033MT-008COI | RSC033D | 1 | EC | Conexión al Sistema de RTP de los equipos | Cjto
TP-033MT-008COI | ACCO041 | 1 | EC | Sistema automatico de deteccion contra incendio | Cjto
TP-033MT-008COI | N2XSYMT | 138 | EC | Cable de Potencia Unipolar y otros | m
TP-033MT-008COI | TERMMT | 2 | EC | Terminal media tension | Kit.
TP-033MT-008COI | TPD-033MT-008-0170 | 1 | EP | Transformador de potencia 33MT kV, 8 MVA (ONAF), 170 kVp BIL | Und
TP-033MT-008COI | PPS_TP | 1 | GE | PRUEBAS Y PUESTA EN SERVICIO | Gbl
TP-033MT-008COI | ID | 0.0386 | GE | INGENIERIA DE DETALLE | Gbl
TP-033MT-008COI | GGC | 0.1 | GE | GASTOS GENERALES DEL CONTRATISTA | Gbl
TP-033MT-008COI | UGC | 0.1 | GE | UTILIDADES DEL CONTRATISTA | Gbl
TP-033MT-007SII | TP033.2SI | 1 | CV | Bases de Base de Transformador - incluye Fosa de Aceite, Buzon de cables y Losa de Rieles | Und
TP-033MT-007SII | MS033.2 | 1 | CV | Muro separador para transformador | Und
TP-033MT-007SII | RTB033.2 | 1 | CV | Rieles y base de Tiro para transformador | Und
TP-033MT-007SII | BT033.2 | 1 | CV | Rieles y base de Tiro de acceso principal para transformador | Und
TP-033MT-007SII | CCC033D | 1 | EC | Cables de Control | Cjto
TP-033MT-007SII | RSC033D | 1 | EC | Conexión al Sistema de RTP de los equipos | Cjto
TP-033MT-007SII | ACCO041 | 1 | EC | Sistema automatico de deteccion contra incendio | Cjto
TP-033MT-007SII | N2XSYMT | 138 | EC | Cable de Potencia Unipolar y otros | m
TP-033MT-007SII | TERMMT | 2 | EC | Terminal media tension | Kit.
TP-033MT-007SII | TPD-033MT-007-0250 | 1 | EP | Transformador de potencia 33MT kV, 7 MVA (ONAF), 250 kVp BIL | Und
TP-033MT-007SII | PPS_TP | 1 | GE | PRUEBAS Y PUESTA EN SERVICIO | Gbl
TP-033MT-007SII | ID | 0.0386 | GE | INGENIERIA DE DETALLE | Gbl
TP-033MT-007SII | GGC | 0.1 | GE | GASTOS GENERALES DEL CONTRATISTA | Gbl
TP-033MT-007SII | UGC | 0.1 | GE | UTILIDADES DEL CONTRATISTA | Gbl
TP-033MT-007SEI | TP033.2SE | 1 | CV | Bases de Base de Transformador - incluye Fosa de Aceite, Buzon de cables y Losa de Rieles | Und
TP-033MT-007SEI | MS033.2 | 1 | CV | Muro separador para transformador | Und
TP-033MT-007SEI | RTB033.2 | 1 | CV | Rieles y base de Tiro para transformador | Und
TP-033MT-007SEI | BT033.2 | 1 | CV | Rieles y base de Tiro de acceso principal para transformador | Und
TP-033MT-007SEI | CCC033D | 1 | EC | Cables de Control | Cjto
TP-033MT-007SEI | RSC033D | 1 | EC | Conexión al Sistema de RTP de los equipos | Cjto
TP-033MT-007SEI | ACCO041 | 1 | EC | Sistema automatico de deteccion contra incendio | Cjto
TP-033MT-007SEI | N2XSYMT | 138 | EC | Cable de Potencia Unipolar y otros | m
TP-033MT-007SEI | TERMMT | 2 | EC | Terminal media tension | Kit.
TP-033MT-007SEI | TPD-033MT-007-0170 | 1 | EP | Transformador de potencia 33MT kV, 7 MVA (ONAF), 170 kVp BIL | Und
TP-033MT-007SEI | PPS_TP | 1 | GE | PRUEBAS Y PUESTA EN SERVICIO | Gbl
TP-033MT-007SEI | ID | 0.0386 | GE | INGENIERIA DE DETALLE | Gbl
TP-033MT-007SEI | GGC | 0.1 | GE | GASTOS GENERALES DEL CONTRATISTA | Gbl
TP-033MT-007SEI | UGC | 0.1 | GE | UTILIDADES DEL CONTRATISTA | Gbl
TP-033MT-007COI | TP033.2CO | 1 | CV | Bases de Base de Transformador - incluye Fosa de Aceite, Buzon de cables y Losa de Rieles | Und
TP-033MT-007COI | MS033.2 | 1 | CV | Muro separador para transformador | Und
TP-033MT-007COI | RTB033.2 | 1 | CV | Rieles y base de Tiro para transformador | Und
TP-033MT-007COI | BT033.2 | 1 | CV | Rieles y base de Tiro de acceso principal para transformador | Und
TP-033MT-007COI | CCC033D | 1 | EC | Cables de Control | Cjto
TP-033MT-007COI | RSC033D | 1 | EC | Conexión al Sistema de RTP de los equipos | Cjto
TP-033MT-007COI | ACCO041 | 1 | EC | Sistema automatico de deteccion contra incendio | Cjto
TP-033MT-007COI | N2XSYMT | 138 | EC | Cable de Potencia Unipolar y otros | m
TP-033MT-007COI | TERMMT | 2 | EC | Terminal media tension | Kit.
TP-033MT-007COI | TPD-033MT-007-0170 | 1 | EP | Transformador de potencia 33MT kV, 7 MVA (ONAF), 170 kVp BIL | Und
TP-033MT-007COI | PPS_TP | 1 | GE | PRUEBAS Y PUESTA EN SERVICIO | Gbl
TP-033MT-007COI | ID | 0.0386 | GE | INGENIERIA DE DETALLE | Gbl
TP-033MT-007COI | GGC | 0.1 | GE | GASTOS GENERALES DEL CONTRATISTA | Gbl
TP-033MT-007COI | UGC | 0.1 | GE | UTILIDADES DEL CONTRATISTA | Gbl
TP-033MT-006SII | TP033.2SI | 1 | CV | Bases de Base de Transformador - incluye Fosa de Aceite, Buzon de cables y Losa de Rieles | Und
TP-033MT-006SII | MS033.2 | 1 | CV | Muro separador para transformador | Und
TP-033MT-006SII | RTB033.2 | 1 | CV | Rieles y base de Tiro para transformador | Und
TP-033MT-006SII | BT033.2 | 1 | CV | Rieles y base de Tiro de acceso principal para transformador | Und
TP-033MT-006SII | CCC033D | 1 | EC | Cables de Control | Cjto
TP-033MT-006SII | RSC033D | 1 | EC | Conexión al Sistema de RTP de los equipos | Cjto
TP-033MT-006SII | ACCO041 | 1 | EC | Sistema automatico de deteccion contra incendio | Cjto
TP-033MT-006SII | N2XSYMT | 138 | EC | Cable de Potencia Unipolar y otros | m
TP-033MT-006SII | TERMMT | 2 | EC | Terminal media tension | Kit.
TP-033MT-006SII | TPD-033MT-006-0250 | 1 | EP | Transformador de potencia 33MT kV, 6 MVA (ONAF), 250 kVp BIL | Und
TP-033MT-006SII | PPS_TP | 1 | GE | PRUEBAS Y PUESTA EN SERVICIO | Gbl
TP-033MT-006SII | ID | 0.0386 | GE | INGENIERIA DE DETALLE | Gbl
TP-033MT-006SII | GGC | 0.1 | GE | GASTOS GENERALES DEL CONTRATISTA | Gbl
TP-033MT-006SII | UGC | 0.1 | GE | UTILIDADES DEL CONTRATISTA | Gbl
TP-033MT-006SEI | TP033.2SE | 1 | CV | Bases de Base de Transformador - incluye Fosa de Aceite, Buzon de cables y Losa de Rieles | Und
TP-033MT-006SEI | MS033.2 | 1 | CV | Muro separador para transformador | Und
TP-033MT-006SEI | RTB033.2 | 1 | CV | Rieles y base de Tiro para transformador | Und
TP-033MT-006SEI | BT033.2 | 1 | CV | Rieles y base de Tiro de acceso principal para transformador | Und
TP-033MT-006SEI | CCC033D | 1 | EC | Cables de Control | Cjto
TP-033MT-006SEI | RSC033D | 1 | EC | Conexión al Sistema de RTP de los equipos | Cjto
TP-033MT-006SEI | ACCO041 | 1 | EC | Sistema automatico de deteccion contra incendio | Cjto
TP-033MT-006SEI | N2XSYMT | 138 | EC | Cable de Potencia Unipolar y otros | m
TP-033MT-006SEI | TERMMT | 2 | EC | Terminal media tension | Kit.
TP-033MT-006SEI | TPD-033MT-006-0170 | 1 | EP | Transformador de potencia 33MT kV, 6 MVA (ONAF), 170 kVp BIL | Und
TP-033MT-006SEI | PPS_TP | 1 | GE | PRUEBAS Y PUESTA EN SERVICIO | Gbl
TP-033MT-006SEI | ID | 0.0386 | GE | INGENIERIA DE DETALLE | Gbl
TP-033MT-006SEI | GGC | 0.1 | GE | GASTOS GENERALES DEL CONTRATISTA | Gbl
TP-033MT-006SEI | UGC | 0.1 | GE | UTILIDADES DEL CONTRATISTA | Gbl
TP-033MT-006COI | TP033.2CO | 1 | CV | Bases de Base de Transformador - incluye Fosa de Aceite, Buzon de cables y Losa de Rieles | Und
TP-033MT-006COI | MS033.2 | 1 | CV | Muro separador para transformador | Und
TP-033MT-006COI | RTB033.2 | 1 | CV | Rieles y base de Tiro para transformador | Und
TP-033MT-006COI | BT033.2 | 1 | CV | Rieles y base de Tiro de acceso principal para transformador | Und
TP-033MT-006COI | CCC033D | 1 | EC | Cables de Control | Cjto
TP-033MT-006COI | RSC033D | 1 | EC | Conexión al Sistema de RTP de los equipos | Cjto
TP-033MT-006COI | ACCO041 | 1 | EC | Sistema automatico de deteccion contra incendio | Cjto
TP-033MT-006COI | N2XSYMT | 138 | EC | Cable de Potencia Unipolar y otros | m
TP-033MT-006COI | TERMMT | 2 | EC | Terminal media tension | Kit.
TP-033MT-006COI | TPD-033MT-006-0170 | 1 | EP | Transformador de potencia 33MT kV, 6 MVA (ONAF), 170 kVp BIL | Und
TP-033MT-006COI | PPS_TP | 1 | GE | PRUEBAS Y PUESTA EN SERVICIO | Gbl
TP-033MT-006COI | ID | 0.0386 | GE | INGENIERIA DE DETALLE | Gbl
TP-033MT-006COI | GGC | 0.1 | GE | GASTOS GENERALES DEL CONTRATISTA | Gbl
TP-033MT-006COI | UGC | 0.1 | GE | UTILIDADES DEL CONTRATISTA | Gbl
TP-033MT-005SII | TP033.2SI | 1 | CV | Bases de Base de Transformador - incluye Fosa de Aceite, Buzon de cables y Losa de Rieles | Und
TP-033MT-005SII | MS033.2 | 1 | CV | Muro separador para transformador | Und
TP-033MT-005SII | RTB033.2 | 1 | CV | Rieles y base de Tiro para transformador | Und
TP-033MT-005SII | BT033.2 | 1 | CV | Rieles y base de Tiro de acceso principal para transformador | Und
TP-033MT-005SII | CCC033D | 1 | EC | Cables de Control | Cjto
TP-033MT-005SII | RSC033D | 1 | EC | Conexión al Sistema de RTP de los equipos | Cjto
TP-033MT-005SII | ACCO041 | 1 | EC | Sistema automatico de deteccion contra incendio | Cjto
TP-033MT-005SII | N2XSYMT | 138 | EC | Cable de Potencia Unipolar y otros | m
TP-033MT-005SII | TERMMT | 2 | EC | Terminal media tension | Kit.
TP-033MT-005SII | TPD-033MT-005-0250 | 1 | EP | Transformador de potencia 33MT kV, 5 MVA (ONAF), 250 kVp BIL | Und
TP-033MT-005SII | PPS_TP | 1 | GE | PRUEBAS Y PUESTA EN SERVICIO | Gbl
TP-033MT-005SII | ID | 0.0386 | GE | INGENIERIA DE DETALLE | Gbl
TP-033MT-005SII | GGC | 0.1 | GE | GASTOS GENERALES DEL CONTRATISTA | Gbl
TP-033MT-005SII | UGC | 0.1 | GE | UTILIDADES DEL CONTRATISTA | Gbl
TP-033MT-005SEI | TP033.2SE | 1 | CV | Bases de Base de Transformador - incluye Fosa de Aceite, Buzon de cables y Losa de Rieles | Und
TP-033MT-005SEI | MS033.2 | 1 | CV | Muro separador para transformador | Und
TP-033MT-005SEI | RTB033.2 | 1 | CV | Rieles y base de Tiro para transformador | Und
TP-033MT-005SEI | BT033.2 | 1 | CV | Rieles y base de Tiro de acceso principal para transformador | Und
TP-033MT-005SEI | CCC033D | 1 | EC | Cables de Control | Cjto
TP-033MT-005SEI | RSC033D | 1 | EC | Conexión al Sistema de RTP de los equipos | Cjto
TP-033MT-005SEI | ACCO041 | 1 | EC | Sistema automatico de deteccion contra incendio | Cjto
TP-033MT-005SEI | N2XSYMT | 138 | EC | Cable de Potencia Unipolar y otros | m
TP-033MT-005SEI | TERMMT | 2 | EC | Terminal media tension | Kit.
TP-033MT-005SEI | TPD-033MT-005-0170 | 1 | EP | Transformador de potencia 33MT kV, 5 MVA (ONAF), 170 kVp BIL | Und
TP-033MT-005SEI | PPS_TP | 1 | GE | PRUEBAS Y PUESTA EN SERVICIO | Gbl
TP-033MT-005SEI | ID | 0.0386 | GE | INGENIERIA DE DETALLE | Gbl
TP-033MT-005SEI | GGC | 0.1 | GE | GASTOS GENERALES DEL CONTRATISTA | Gbl
TP-033MT-005SEI | UGC | 0.1 | GE | UTILIDADES DEL CONTRATISTA | Gbl
TP-033MT-005COI | TP033.2CO | 1 | CV | Bases de Base de Transformador - incluye Fosa de Aceite, Buzon de cables y Losa de Rieles | Und
TP-033MT-005COI | MS033.2 | 1 | CV | Muro separador para transformador | Und
TP-033MT-005COI | RTB033.2 | 1 | CV | Rieles y base de Tiro para transformador | Und
TP-033MT-005COI | BT033.2 | 1 | CV | Rieles y base de Tiro de acceso principal para transformador | Und
TP-033MT-005COI | CCC033D | 1 | EC | Cables de Control | Cjto
TP-033MT-005COI | RSC033D | 1 | EC | Conexión al Sistema de RTP de los equipos | Cjto
TP-033MT-005COI | ACCO041 | 1 | EC | Sistema automatico de deteccion contra incendio | Cjto
TP-033MT-005COI | N2XSYMT | 138 | EC | Cable de Potencia Unipolar y otros | m
TP-033MT-005COI | TERMMT | 2 | EC | Terminal media tension | Kit.
TP-033MT-005COI | TPD-033MT-005-0170 | 1 | EP | Transformador de potencia 33MT kV, 5 MVA (ONAF), 170 kVp BIL | Und
TP-033MT-005COI | PPS_TP | 1 | GE | PRUEBAS Y PUESTA EN SERVICIO | Gbl
TP-033MT-005COI | ID | 0.0386 | GE | INGENIERIA DE DETALLE | Gbl
TP-033MT-005COI | GGC | 0.1 | GE | GASTOS GENERALES DEL CONTRATISTA | Gbl
TP-033MT-005COI | UGC | 0.1 | GE | UTILIDADES DEL CONTRATISTA | Gbl
TP-033MT-004SII | TP033.1SI | 1 | CV | Bases de Base de Transformador - incluye Fosa de Aceite, Buzon de cables y Losa de Rieles | Und
TP-033MT-004SII | MS033.1 | 1 | CV | Muro separador para transformador | Und
TP-033MT-004SII | RTB033.1 | 1 | CV | Rieles y base de Tiro para transformador | Und
TP-033MT-004SII | BT033.1 | 1 | CV | Rieles y base de Tiro de acceso principal para transformador | Und
TP-033MT-004SII | CCC033D | 1 | EC | Cables de Control | Cjto
TP-033MT-004SII | RSC033D | 1 | EC | Conexión al Sistema de RTP de los equipos | Cjto
TP-033MT-004SII | ACCO041 | 1 | EC | Sistema automatico de deteccion contra incendio | Cjto
TP-033MT-004SII | N2XSYMT | 138 | EC | Cable de Potencia Unipolar y otros | m
TP-033MT-004SII | TERMMT | 2 | EC | Terminal media tension | Kit.
TP-033MT-004SII | TPD-033MT-004-0250 | 1 | EP | Transformador de potencia 33MT kV, 4 MVA (ONAF), 250 kVp BIL | Und
TP-033MT-004SII | PPS_TP | 1 | GE | PRUEBAS Y PUESTA EN SERVICIO | Gbl
TP-033MT-004SII | ID | 0.0386 | GE | INGENIERIA DE DETALLE | Gbl
TP-033MT-004SII | GGC | 0.1 | GE | GASTOS GENERALES DEL CONTRATISTA | Gbl
TP-033MT-004SII | UGC | 0.1 | GE | UTILIDADES DEL CONTRATISTA | Gbl
TP-033MT-004SEI | TP033.1SE | 1 | CV | Bases de Base de Transformador - incluye Fosa de Aceite, Buzon de cables y Losa de Rieles | Und
TP-033MT-004SEI | MS033.1 | 1 | CV | Muro separador para transformador | Und
TP-033MT-004SEI | RTB033.1 | 1 | CV | Rieles y base de Tiro para transformador | Und
TP-033MT-004SEI | BT033.1 | 1 | CV | Rieles y base de Tiro de acceso principal para transformador | Und
TP-033MT-004SEI | CCC033D | 1 | EC | Cables de Control | Cjto
TP-033MT-004SEI | RSC033D | 1 | EC | Conexión al Sistema de RTP de los equipos | Cjto
TP-033MT-004SEI | ACCO041 | 1 | EC | Sistema automatico de deteccion contra incendio | Cjto
TP-033MT-004SEI | N2XSYMT | 138 | EC | Cable de Potencia Unipolar y otros | m
TP-033MT-004SEI | TERMMT | 2 | EC | Terminal media tension | Kit.
TP-033MT-004SEI | TPD-033MT-004-0170 | 1 | EP | Transformador de potencia 33MT kV, 4 MVA (ONAF), 170 kVp BIL | Und
TP-033MT-004SEI | PPS_TP | 1 | GE | PRUEBAS Y PUESTA EN SERVICIO | Gbl
TP-033MT-004SEI | ID | 0.0386 | GE | INGENIERIA DE DETALLE | Gbl
TP-033MT-004SEI | GGC | 0.1 | GE | GASTOS GENERALES DEL CONTRATISTA | Gbl
TP-033MT-004SEI | UGC | 0.1 | GE | UTILIDADES DEL CONTRATISTA | Gbl
TP-033MT-004COI | TP033.1CO | 1 | CV | Bases de Base de Transformador - incluye Fosa de Aceite, Buzon de cables y Losa de Rieles | Und
TP-033MT-004COI | MS033.1 | 1 | CV | Muro separador para transformador | Und
TP-033MT-004COI | RTB033.1 | 1 | CV | Rieles y base de Tiro para transformador | Und
TP-033MT-004COI | BT033.1 | 1 | CV | Rieles y base de Tiro de acceso principal para transformador | Und
TP-033MT-004COI | CCC033D | 1 | EC | Cables de Control | Cjto
TP-033MT-004COI | RSC033D | 1 | EC | Conexión al Sistema de RTP de los equipos | Cjto
TP-033MT-004COI | ACCO041 | 1 | EC | Sistema automatico de deteccion contra incendio | Cjto
TP-033MT-004COI | N2XSYMT | 138 | EC | Cable de Potencia Unipolar y otros | m
TP-033MT-004COI | TERMMT | 2 | EC | Terminal media tension | Kit.
TP-033MT-004COI | TPD-033MT-004-0170 | 1 | EP | Transformador de potencia 33MT kV, 4 MVA (ONAF), 170 kVp BIL | Und
TP-033MT-004COI | PPS_TP | 1 | GE | PRUEBAS Y PUESTA EN SERVICIO | Gbl
TP-033MT-004COI | ID | 0.0386 | GE | INGENIERIA DE DETALLE | Gbl
TP-033MT-004COI | GGC | 0.1 | GE | GASTOS GENERALES DEL CONTRATISTA | Gbl
TP-033MT-004COI | UGC | 0.1 | GE | UTILIDADES DEL CONTRATISTA | Gbl
TP-033MT-002SII | TP033.1SI | 1 | CV | Bases de Base de Transformador - incluye Fosa de Aceite, Buzon de cables y Losa de Rieles | Und
TP-033MT-002SII | MS033.1 | 1 | CV | Muro separador para transformador | Und
TP-033MT-002SII | RTB033.1 | 1 | CV | Rieles y base de Tiro para transformador | Und
TP-033MT-002SII | BT033.1 | 1 | CV | Rieles y base de Tiro de acceso principal para transformador | Und
TP-033MT-002SII | CCC033D | 1 | EC | Cables de Control | Cjto
TP-033MT-002SII | RSC033D | 1 | EC | Conexión al Sistema de RTP de los equipos | Cjto
TP-033MT-002SII | ACCO041 | 1 | EC | Sistema automatico de deteccion contra incendio | Cjto
TP-033MT-002SII | N2XSYMT | 138 | EC | Cable de Potencia Unipolar y otros | m
TP-033MT-002SII | TERMMT | 2 | EC | Terminal media tension | Kit.
TP-033MT-002SII | TPD-033MT-002-0250 | 1 | EP | Transformador de potencia 33MT kV, 2 MVA (ONAF), 250 kVp BIL | Und
TP-033MT-002SII | PPS_TP | 1 | GE | PRUEBAS Y PUESTA EN SERVICIO | Gbl
TP-033MT-002SII | ID | 0.0386 | GE | INGENIERIA DE DETALLE | Gbl
TP-033MT-002SII | GGC | 0.1 | GE | GASTOS GENERALES DEL CONTRATISTA | Gbl
TP-033MT-002SII | UGC | 0.1 | GE | UTILIDADES DEL CONTRATISTA | Gbl
TP-033MT-002SEI | TP033.1SE | 1 | CV | Bases de Base de Transformador - incluye Fosa de Aceite, Buzon de cables y Losa de Rieles | Und
TP-033MT-002SEI | MS033.1 | 1 | CV | Muro separador para transformador | Und
TP-033MT-002SEI | RTB033.1 | 1 | CV | Rieles y base de Tiro para transformador | Und
TP-033MT-002SEI | BT033.1 | 1 | CV | Rieles y base de Tiro de acceso principal para transformador | Und
TP-033MT-002SEI | CCC033D | 1 | EC | Cables de Control | Cjto
TP-033MT-002SEI | RSC033D | 1 | EC | Conexión al Sistema de RTP de los equipos | Cjto
TP-033MT-002SEI | ACCO041 | 1 | EC | Sistema automatico de deteccion contra incendio | Cjto
TP-033MT-002SEI | N2XSYMT | 138 | EC | Cable de Potencia Unipolar y otros | m
TP-033MT-002SEI | TERMMT | 2 | EC | Terminal media tension | Kit.
TP-033MT-002SEI | TPD-033MT-002-0170 | 1 | EP | Transformador de potencia 33MT kV, 2 MVA (ONAF), 170 kVp BIL | Und
TP-033MT-002SEI | PPS_TP | 1 | GE | PRUEBAS Y PUESTA EN SERVICIO | Gbl
TP-033MT-002SEI | ID | 0.0386 | GE | INGENIERIA DE DETALLE | Gbl
TP-033MT-002SEI | GGC | 0.1 | GE | GASTOS GENERALES DEL CONTRATISTA | Gbl
TP-033MT-002SEI | UGC | 0.1 | GE | UTILIDADES DEL CONTRATISTA | Gbl
TP-033MT-002COI | TP033.1CO | 1 | CV | Bases de Base de Transformador - incluye Fosa de Aceite, Buzon de cables y Losa de Rieles | Und
TP-033MT-002COI | MS033.1 | 1 | CV | Muro separador para transformador | Und
TP-033MT-002COI | RTB033.1 | 1 | CV | Rieles y base de Tiro para transformador | Und
TP-033MT-002COI | BT033.1 | 1 | CV | Rieles y base de Tiro de acceso principal para transformador | Und
TP-033MT-002COI | CCC033D | 1 | EC | Cables de Control | Cjto
TP-033MT-002COI | RSC033D | 1 | EC | Conexión al Sistema de RTP de los equipos | Cjto
TP-033MT-002COI | ACCO041 | 1 | EC | Sistema automatico de deteccion contra incendio | Cjto
TP-033MT-002COI | N2XSYMT | 138 | EC | Cable de Potencia Unipolar y otros | m
TP-033MT-002COI | TERMMT | 2 | EC | Terminal media tension | Kit.
TP-033MT-002COI | TPD-033MT-002-0170 | 1 | EP | Transformador de potencia 33MT kV, 2 MVA (ONAF), 170 kVp BIL | Und
TP-033MT-002COI | PPS_TP | 1 | GE | PRUEBAS Y PUESTA EN SERVICIO | Gbl
TP-033MT-002COI | ID | 0.0386 | GE | INGENIERIA DE DETALLE | Gbl
TP-033MT-002COI | GGC | 0.1 | GE | GASTOS GENERALES DEL CONTRATISTA | Gbl
TP-033MT-002COI | UGC | 0.1 | GE | UTILIDADES DEL CONTRATISTA | Gbl
TP-033MT-001SII | TP033.1SI | 1 | CV | Bases de Base de Transformador - incluye Fosa de Aceite, Buzon de cables y Losa de Rieles | Und
TP-033MT-001SII | MS033.1 | 1 | CV | Muro separador para transformador | Und
TP-033MT-001SII | RTB033.1 | 1 | CV | Rieles y base de Tiro para transformador | Und
TP-033MT-001SII | BT033.1 | 1 | CV | Rieles y base de Tiro de acceso principal para transformador | Und
TP-033MT-001SII | CCC033D | 1 | EC | Cables de Control | Cjto
TP-033MT-001SII | RSC033D | 1 | EC | Conexión al Sistema de RTP de los equipos | Cjto
TP-033MT-001SII | ACCO041 | 1 | EC | Sistema automatico de deteccion contra incendio | Cjto
TP-033MT-001SII | N2XSYMT | 138 | EC | Cable de Potencia Unipolar y otros | m
TP-033MT-001SII | TERMMT | 2 | EC | Terminal media tension | Kit.
TP-033MT-001SII | TPD-033MT-001-0250 | 1 | EP | Transformador de potencia 33MT kV, 1 MVA (ONAF), 250 kVp BIL | Und
TP-033MT-001SII | PPS_TP | 1 | GE | PRUEBAS Y PUESTA EN SERVICIO | Gbl
TP-033MT-001SII | ID | 0.0386 | GE | INGENIERIA DE DETALLE | Gbl
TP-033MT-001SII | GGC | 0.1 | GE | GASTOS GENERALES DEL CONTRATISTA | Gbl
TP-033MT-001SII | UGC | 0.1 | GE | UTILIDADES DEL CONTRATISTA | Gbl
TP-033MT-001SEI | TP033.1SE | 1 | CV | Bases de Base de Transformador - incluye Fosa de Aceite, Buzon de cables y Losa de Rieles | Und
TP-033MT-001SEI | MS033.1 | 1 | CV | Muro separador para transformador | Und
TP-033MT-001SEI | RTB033.1 | 1 | CV | Rieles y base de Tiro para transformador | Und
TP-033MT-001SEI | BT033.1 | 1 | CV | Rieles y base de Tiro de acceso principal para transformador | Und
TP-033MT-001SEI | CCC033D | 1 | EC | Cables de Control | Cjto
TP-033MT-001SEI | RSC033D | 1 | EC | Conexión al Sistema de RTP de los equipos | Cjto
TP-033MT-001SEI | ACCO041 | 1 | EC | Sistema automatico de deteccion contra incendio | Cjto
TP-033MT-001SEI | N2XSYMT | 138 | EC | Cable de Potencia Unipolar y otros | m
TP-033MT-001SEI | TERMMT | 2 | EC | Terminal media tension | Kit.
TP-033MT-001SEI | TPD-033MT-001-0170 | 1 | EP | Transformador de potencia 33MT kV, 1 MVA (ONAF), 170 kVp BIL | Und
TP-033MT-001SEI | PPS_TP | 1 | GE | PRUEBAS Y PUESTA EN SERVICIO | Gbl
TP-033MT-001SEI | ID | 0.0386 | GE | INGENIERIA DE DETALLE | Gbl
TP-033MT-001SEI | GGC | 0.1 | GE | GASTOS GENERALES DEL CONTRATISTA | Gbl
TP-033MT-001SEI | UGC | 0.1 | GE | UTILIDADES DEL CONTRATISTA | Gbl
TP-033MT-001COI | TP033.1CO | 1 | CV | Bases de Base de Transformador - incluye Fosa de Aceite, Buzon de cables y Losa de Rieles | Und
TP-033MT-001COI | MS033.1 | 1 | CV | Muro separador para transformador | Und
TP-033MT-001COI | RTB033.1 | 1 | CV | Rieles y base de Tiro para transformador | Und
TP-033MT-001COI | BT033.1 | 1 | CV | Rieles y base de Tiro de acceso principal para transformador | Und
TP-033MT-001COI | CCC033D | 1 | EC | Cables de Control | Cjto
TP-033MT-001COI | RSC033D | 1 | EC | Conexión al Sistema de RTP de los equipos | Cjto
TP-033MT-001COI | ACCO041 | 1 | EC | Sistema automatico de deteccion contra incendio | Cjto
TP-033MT-001COI | N2XSYMT | 138 | EC | Cable de Potencia Unipolar y otros | m
TP-033MT-001COI | TERMMT | 2 | EC | Terminal media tension | Kit.
TP-033MT-001COI | TPD-033MT-001-0170 | 1 | EP | Transformador de potencia 33MT kV, 1 MVA (ONAF), 170 kVp BIL | Und
TP-033MT-001COI | PPS_TP | 1 | GE | PRUEBAS Y PUESTA EN SERVICIO | Gbl
TP-033MT-001COI | ID | 0.0386 | GE | INGENIERIA DE DETALLE | Gbl
TP-033MT-001COI | GGC | 0.1 | GE | GASTOS GENERALES DEL CONTRATISTA | Gbl
TP-033MT-001COI | UGC | 0.1 | GE | UTILIDADES DEL CONTRATISTA | Gbl
TP-033MT-0.5SII | TP033.1SI | 1 | CV | Bases de Base de Transformador - incluye Fosa de Aceite, Buzon de cables y Losa de Rieles | Und
TP-033MT-0.5SII | MS033.1 | 1 | CV | Muro separador para transformador | Und
TP-033MT-0.5SII | RTB033.1 | 1 | CV | Rieles y base de Tiro para transformador | Und
TP-033MT-0.5SII | BT033.1 | 1 | CV | Rieles y base de Tiro de acceso principal para transformador | Und
TP-033MT-0.5SII | CCC033D | 1 | EC | Cables de Control | Cjto
TP-033MT-0.5SII | RSC033D | 1 | EC | Conexión al Sistema de RTP de los equipos | Cjto
TP-033MT-0.5SII | ACCO041 | 1 | EC | Sistema automatico de deteccion contra incendio | Cjto
TP-033MT-0.5SII | N2XSYMT | 138 | EC | Cable de Potencia Unipolar y otros | m
TP-033MT-0.5SII | TERMMT | 2 | EC | Terminal media tension | Kit.
TP-033MT-0.5SII | TPD-033MT-0.5-0250 | 1 | EP | Transformador de potencia 33MT kV, 0.5 MVA (ONAF), 250 kVp BIL | Und
TP-033MT-0.5SII | PPS_TP | 1 | GE | PRUEBAS Y PUESTA EN SERVICIO | Gbl
TP-033MT-0.5SII | ID | 0.0386 | GE | INGENIERIA DE DETALLE | Gbl
TP-033MT-0.5SII | GGC | 0.1 | GE | GASTOS GENERALES DEL CONTRATISTA | Gbl
TP-033MT-0.5SII | UGC | 0.1 | GE | UTILIDADES DEL CONTRATISTA | Gbl
TP-033MT-0.5SEI | TP033.1SE | 1 | CV | Bases de Base de Transformador - incluye Fosa de Aceite, Buzon de cables y Losa de Rieles | Und
TP-033MT-0.5SEI | MS033.1 | 1 | CV | Muro separador para transformador | Und
TP-033MT-0.5SEI | RTB033.1 | 1 | CV | Rieles y base de Tiro para transformador | Und
TP-033MT-0.5SEI | BT033.1 | 1 | CV | Rieles y base de Tiro de acceso principal para transformador | Und
TP-033MT-0.5SEI | CCC033D | 1 | EC | Cables de Control | Cjto
TP-033MT-0.5SEI | RSC033D | 1 | EC | Conexión al Sistema de RTP de los equipos | Cjto
TP-033MT-0.5SEI | ACCO041 | 1 | EC | Sistema automatico de deteccion contra incendio | Cjto
TP-033MT-0.5SEI | N2XSYMT | 138 | EC | Cable de Potencia Unipolar y otros | m
TP-033MT-0.5SEI | TERMMT | 2 | EC | Terminal media tension | Kit.
TP-033MT-0.5SEI | TPD-033MT-0.5-0170 | 1 | EP | Transformador de potencia 33MT kV, 0.5 MVA (ONAF), 170 kVp BIL | Und
TP-033MT-0.5SEI | PPS_TP | 1 | GE | PRUEBAS Y PUESTA EN SERVICIO | Gbl
TP-033MT-0.5SEI | ID | 0.0386 | GE | INGENIERIA DE DETALLE | Gbl
TP-033MT-0.5SEI | GGC | 0.1 | GE | GASTOS GENERALES DEL CONTRATISTA | Gbl
TP-033MT-0.5SEI | UGC | 0.1 | GE | UTILIDADES DEL CONTRATISTA | Gbl
TP-033MT-0.5COI | TP033.1CO | 1 | CV | Bases de Base de Transformador - incluye Fosa de Aceite, Buzon de cables y Losa de Rieles | Und
TP-033MT-0.5COI | MS033.1 | 1 | CV | Muro separador para transformador | Und
TP-033MT-0.5COI | RTB033.1 | 1 | CV | Rieles y base de Tiro para transformador | Und
TP-033MT-0.5COI | BT033.1 | 1 | CV | Rieles y base de Tiro de acceso principal para transformador | Und
TP-033MT-0.5COI | CCC033D | 1 | EC | Cables de Control | Cjto
TP-033MT-0.5COI | RSC033D | 1 | EC | Conexión al Sistema de RTP de los equipos | Cjto
TP-033MT-0.5COI | ACCO041 | 1 | EC | Sistema automatico de deteccion contra incendio | Cjto
TP-033MT-0.5COI | N2XSYMT | 138 | EC | Cable de Potencia Unipolar y otros | m
TP-033MT-0.5COI | TERMMT | 2 | EC | Terminal media tension | Kit.
TP-033MT-0.5COI | TPD-033MT-0.5-0170 | 1 | EP | Transformador de potencia 33MT kV, 0.5 MVA (ONAF), 170 kVp BIL | Und
TP-033MT-0.5COI | PPS_TP | 1 | GE | PRUEBAS Y PUESTA EN SERVICIO | Gbl
TP-033MT-0.5COI | ID | 0.0386 | GE | INGENIERIA DE DETALLE | Gbl
TP-033MT-0.5COI | GGC | 0.1 | GE | GASTOS GENERALES DEL CONTRATISTA | Gbl
TP-033MT-0.5COI | UGC | 0.1 | GE | UTILIDADES DEL CONTRATISTA | Gbl
TM-220ATMT-300SIE | TM220.1SI | 3 | CV | Bases de Base de Transformador - incluye Fosa de Aceite, Buzon de cables y Losa de Rieles | Und
TM-220ATMT-300SIE | MS220.1 | 3 | CV | Muro separador para transformador | Und
TM-220ATMT-300SIE | RTB220.1 | 3 | CV | Rieles y base de Tiro para transformador | Und
TM-220ATMT-300SIE | BT220.1 | 3 | CV | Rieles y base de Tiro de acceso principal para transformador | Und
TM-220ATMT-300SIE | CCC220T | 3 | EC | Cables de Control | Cjto
TM-220ATMT-300SIE | RSC220T | 3 | EC | Conexión al Sistema de RTP de los equipos | Cjto
TM-220ATMT-300SIE | N2XSYMT | 1638 | EC | Cable de Potencia Unipolar y otros | m
TM-220ATMT-300SIE | TERMMT | 6 | EC | Terminal media tension | Kit.
TM-220ATMT-300SIE | RBC220 | 1 | EC | Tablero de regulador de tensión | Cjto
TM-220ATMT-300SIE | RFC220SBTR | 1 | EC | Equipo Registador de Falla (en tablero) | Cjto
TM-220ATMT-300SIE | ACCO041 | 3 | EC | Sistema automatico de deteccion contra incendio | Cjto
TM-220ATMT-300SIE | TMT-220ATMT-100-1300 | 3 | EP | Transformador de potencia monofásico 220ATMT kV, 100 MVA (ONAF), 1050 kVp BIL | Und
TM-220ATMT-300SIE | PPS_TM | 1 | GE | PRUEBAS Y PUESTA EN SERVICIO | Gbl
TM-220ATMT-300SIE | ID | 0.0386 | GE | INGENIERIA DE DETALLE | Gbl
TM-220ATMT-300SIE | GGC | 0.1 | GE | GASTOS GENERALES DEL CONTRATISTA | Gbl
TM-220ATMT-300SIE | UGC | 0.1 | GE | UTILIDADES DEL CONTRATISTA | Gbl
TM-220ATMT-300SEE | TM220.1SE | 3 | CV | Bases de Base de Transformador - incluye Fosa de Aceite, Buzon de cables y Losa de Rieles | Und
TM-220ATMT-300SEE | MS220.1 | 3 | CV | Muro separador para transformador | Und
TM-220ATMT-300SEE | RTB220.1 | 3 | CV | Rieles y base de Tiro para transformador | Und
TM-220ATMT-300SEE | BT220.1 | 3 | CV | Rieles y base de Tiro de acceso principal para transformador | Und
TM-220ATMT-300SEE | CCC220T | 3 | EC | Cables de Control | Cjto
TM-220ATMT-300SEE | RSC220T | 3 | EC | Conexión al Sistema de RTP de los equipos | Cjto
TM-220ATMT-300SEE | N2XSYMT | 1638 | EC | Cable de Potencia Unipolar y otros | m
TM-220ATMT-300SEE | TERMMT | 6 | EC | Terminal media tension | Kit.
TM-220ATMT-300SEE | RBC220 | 1 | EC | Tablero de regulador de tensión | Cjto
TM-220ATMT-300SEE | RFC220SBTR | 1 | EC | Equipo Registador de Falla (en tablero) | Cjto
TM-220ATMT-300SEE | ACCO041 | 3 | EC | Sistema automatico de deteccion contra incendio | Cjto
TM-220ATMT-300SEE | TMT-220ATMT-100-1050 | 3 | EP | Transformador de potencia monofásico 220ATMT kV, 100 MVA (ONAF), 1050 kVp BIL | Und
TM-220ATMT-300SEE | PPS_TM | 1 | GE | PRUEBAS Y PUESTA EN SERVICIO | Gbl
TM-220ATMT-300SEE | ID | 0.0386 | GE | INGENIERIA DE DETALLE | Gbl
TM-220ATMT-300SEE | GGC | 0.1 | GE | GASTOS GENERALES DEL CONTRATISTA | Gbl
TM-220ATMT-300SEE | UGC | 0.1 | GE | UTILIDADES DEL CONTRATISTA | Gbl
TM-220ATMT-300COE | TM220.1CO | 3 | CV | Bases de Base de Transformador - incluye Fosa de Aceite, Buzon de cables y Losa de Rieles | Und
TM-220ATMT-300COE | MS220.1 | 3 | CV | Muro separador para transformador | Und
TM-220ATMT-300COE | RTB220.1 | 3 | CV | Rieles y base de Tiro para transformador | Und
TM-220ATMT-300COE | BT220.1 | 3 | CV | Rieles y base de Tiro de acceso principal para transformador | Und
TM-220ATMT-300COE | CCC220T | 3 | EC | Cables de Control | Cjto
TM-220ATMT-300COE | RSC220T | 3 | EC | Conexión al Sistema de RTP de los equipos | Cjto
TM-220ATMT-300COE | N2XSYMT | 1638 | EC | Cable de Potencia Unipolar y otros | m
TM-220ATMT-300COE | TERMMT | 6 | EC | Terminal media tension | Kit.
TM-220ATMT-300COE | RBC220 | 1 | EC | Tablero de regulador de tensión | Cjto
TM-220ATMT-300COE | RFC220SBTR | 1 | EC | Equipo Registador de Falla (en tablero) | Cjto
TM-220ATMT-300COE | ACCO041 | 3 | EC | Sistema automatico de deteccion contra incendio | Cjto
TM-220ATMT-300COE | TMT-220ATMT-100-1050 | 3 | EP | Transformador de potencia monofásico 220ATMT kV, 100 MVA (ONAF), 1050 kVp BIL | Und
TM-220ATMT-300COE | PPS_TM | 1 | GE | PRUEBAS Y PUESTA EN SERVICIO | Gbl
TM-220ATMT-300COE | ID | 0.0386 | GE | INGENIERIA DE DETALLE | Gbl
TM-220ATMT-300COE | GGC | 0.1 | GE | GASTOS GENERALES DEL CONTRATISTA | Gbl
TM-220ATMT-300COE | UGC | 0.1 | GE | UTILIDADES DEL CONTRATISTA | Gbl
TM-220ATMT-240SIE | TM220.1SI | 3 | CV | Bases de Base de Transformador - incluye Fosa de Aceite, Buzon de cables y Losa de Rieles | Und
TM-220ATMT-240SIE | MS220.1 | 3 | CV | Muro separador para transformador | Und
TM-220ATMT-240SIE | RTB220.1 | 3 | CV | Rieles y base de Tiro para transformador | Und
TM-220ATMT-240SIE | BT220.1 | 3 | CV | Rieles y base de Tiro de acceso principal para transformador | Und
TM-220ATMT-240SIE | CCC220T | 3 | EC | Cables de Control | Cjto
TM-220ATMT-240SIE | RSC220T | 3 | EC | Conexión al Sistema de RTP de los equipos | Cjto
TM-220ATMT-240SIE | N2XSYMT | 1638 | EC | Cable de Potencia Unipolar y otros | m
TM-220ATMT-240SIE | TERMMT | 6 | EC | Terminal media tension | Kit.
TM-220ATMT-240SIE | RBC220 | 1 | EC | Tablero de regulador de tensión | Cjto
TM-220ATMT-240SIE | RFC220SBTR | 1 | EC | Equipo Registador de Falla (en tablero) | Cjto
TM-220ATMT-240SIE | ACCO041 | 3 | EC | Sistema automatico de deteccion contra incendio | Cjto
TM-220ATMT-240SIE | TMT-220ATMT-080-1300 | 3 | EP | Transformador de potencia monofásico 220ATMT kV, 80 MVA (ONAF), 1050 kVp BIL | Und
TM-220ATMT-240SIE | PPS_TM | 1 | GE | PRUEBAS Y PUESTA EN SERVICIO | Gbl
TM-220ATMT-240SIE | ID | 0.0386 | GE | INGENIERIA DE DETALLE | Gbl
TM-220ATMT-240SIE | GGC | 0.1 | GE | GASTOS GENERALES DEL CONTRATISTA | Gbl
TM-220ATMT-240SIE | UGC | 0.1 | GE | UTILIDADES DEL CONTRATISTA | Gbl
TM-220ATMT-240SEE | TM220.1SE | 3 | CV | Bases de Base de Transformador - incluye Fosa de Aceite, Buzon de cables y Losa de Rieles | Und
TM-220ATMT-240SEE | MS220.1 | 3 | CV | Muro separador para transformador | Und
TM-220ATMT-240SEE | RTB220.1 | 3 | CV | Rieles y base de Tiro para transformador | Und
TM-220ATMT-240SEE | BT220.1 | 3 | CV | Rieles y base de Tiro de acceso principal para transformador | Und
TM-220ATMT-240SEE | CCC220T | 3 | EC | Cables de Control | Cjto
TM-220ATMT-240SEE | RSC220T | 3 | EC | Conexión al Sistema de RTP de los equipos | Cjto
TM-220ATMT-240SEE | N2XSYMT | 1638 | EC | Cable de Potencia Unipolar y otros | m
TM-220ATMT-240SEE | TERMMT | 6 | EC | Terminal media tension | Kit.
TM-220ATMT-240SEE | RBC220 | 1 | EC | Tablero de regulador de tensión | Cjto
TM-220ATMT-240SEE | RFC220SBTR | 1 | EC | Equipo Registador de Falla (en tablero) | Cjto
TM-220ATMT-240SEE | ACCO041 | 3 | EC | Sistema automatico de deteccion contra incendio | Cjto
TM-220ATMT-240SEE | TMT-220ATMT-080-1050 | 3 | EP | Transformador de potencia monofásico 220ATMT kV, 80 MVA (ONAF), 1050 kVp BIL | Und
TM-220ATMT-240SEE | PPS_TM | 1 | GE | PRUEBAS Y PUESTA EN SERVICIO | Gbl
TM-220ATMT-240SEE | ID | 0.0386 | GE | INGENIERIA DE DETALLE | Gbl
TM-220ATMT-240SEE | GGC | 0.1 | GE | GASTOS GENERALES DEL CONTRATISTA | Gbl
TM-220ATMT-240SEE | UGC | 0.1 | GE | UTILIDADES DEL CONTRATISTA | Gbl
TM-220ATMT-240COE | TM220.1CO | 3 | CV | Bases de Base de Transformador - incluye Fosa de Aceite, Buzon de cables y Losa de Rieles | Und
TM-220ATMT-240COE | MS220.1 | 3 | CV | Muro separador para transformador | Und
TM-220ATMT-240COE | RTB220.1 | 3 | CV | Rieles y base de Tiro para transformador | Und
TM-220ATMT-240COE | BT220.1 | 3 | CV | Rieles y base de Tiro de acceso principal para transformador | Und
TM-220ATMT-240COE | CCC220T | 3 | EC | Cables de Control | Cjto
TM-220ATMT-240COE | RSC220T | 3 | EC | Conexión al Sistema de RTP de los equipos | Cjto
TM-220ATMT-240COE | N2XSYMT | 1638 | EC | Cable de Potencia Unipolar y otros | m
TM-220ATMT-240COE | TERMMT | 6 | EC | Terminal media tension | Kit.
TM-220ATMT-240COE | RBC220 | 1 | EC | Tablero de regulador de tensión | Cjto
TM-220ATMT-240COE | RFC220SBTR | 1 | EC | Equipo Registador de Falla (en tablero) | Cjto
TM-220ATMT-240COE | ACCO041 | 3 | EC | Sistema automatico de deteccion contra incendio | Cjto
TM-220ATMT-240COE | TMT-220ATMT-080-1050 | 3 | EP | Transformador de potencia monofásico 220ATMT kV, 80 MVA (ONAF), 1050 kVp BIL | Und
TM-220ATMT-240COE | PPS_TM | 1 | GE | PRUEBAS Y PUESTA EN SERVICIO | Gbl
TM-220ATMT-240COE | ID | 0.0386 | GE | INGENIERIA DE DETALLE | Gbl
TM-220ATMT-240COE | GGC | 0.1 | GE | GASTOS GENERALES DEL CONTRATISTA | Gbl
TM-220ATMT-240COE | UGC | 0.1 | GE | UTILIDADES DEL CONTRATISTA | Gbl
TM-220ATMT-180SIE | TM220.1SI | 3 | CV | Bases de Base de Transformador - incluye Fosa de Aceite, Buzon de cables y Losa de Rieles | Und
TM-220ATMT-180SIE | MS220.1 | 3 | CV | Muro separador para transformador | Und
TM-220ATMT-180SIE | RTB220.1 | 3 | CV | Rieles y base de Tiro para transformador | Und
TM-220ATMT-180SIE | BT220.1 | 3 | CV | Rieles y base de Tiro de acceso principal para transformador | Und
TM-220ATMT-180SIE | CCC220T | 3 | EC | Cables de Control | Cjto
TM-220ATMT-180SIE | RSC220T | 3 | EC | Conexión al Sistema de RTP de los equipos | Cjto
TM-220ATMT-180SIE | N2XSYMT | 1638 | EC | Cable de Potencia Unipolar y otros | m
TM-220ATMT-180SIE | TERMMT | 6 | EC | Terminal media tension | Kit.
TM-220ATMT-180SIE | RBC220 | 1 | EC | Tablero de regulador de tensión | Cjto
TM-220ATMT-180SIE | RFC220SBTR | 1 | EC | Equipo Registador de Falla (en tablero) | Cjto
TM-220ATMT-180SIE | ACCO041 | 3 | EC | Sistema automatico de deteccion contra incendio | Cjto
TM-220ATMT-180SIE | TMT-220ATMT-060-1300 | 3 | EP | Transformador de potencia monofásico 220ATMT kV, 60 MVA (ONAF), 1050 kVp BIL | Und
TM-220ATMT-180SIE | PPS_TM | 1 | GE | PRUEBAS Y PUESTA EN SERVICIO | Gbl
TM-220ATMT-180SIE | ID | 0.0386 | GE | INGENIERIA DE DETALLE | Gbl
TM-220ATMT-180SIE | GGC | 0.1 | GE | GASTOS GENERALES DEL CONTRATISTA | Gbl
TM-220ATMT-180SIE | UGC | 0.1 | GE | UTILIDADES DEL CONTRATISTA | Gbl
TM-220ATMT-180SEE | TM220.1SE | 3 | CV | Bases de Base de Transformador - incluye Fosa de Aceite, Buzon de cables y Losa de Rieles | Und
TM-220ATMT-180SEE | MS220.1 | 3 | CV | Muro separador para transformador | Und
TM-220ATMT-180SEE | RTB220.1 | 3 | CV | Rieles y base de Tiro para transformador | Und
TM-220ATMT-180SEE | BT220.1 | 3 | CV | Rieles y base de Tiro de acceso principal para transformador | Und
TM-220ATMT-180SEE | CCC220T | 3 | EC | Cables de Control | Cjto
TM-220ATMT-180SEE | RSC220T | 3 | EC | Conexión al Sistema de RTP de los equipos | Cjto
TM-220ATMT-180SEE | N2XSYMT | 1638 | EC | Cable de Potencia Unipolar y otros | m
TM-220ATMT-180SEE | TERMMT | 6 | EC | Terminal media tension | Kit.
TM-220ATMT-180SEE | RBC220 | 1 | EC | Tablero de regulador de tensión | Cjto
TM-220ATMT-180SEE | RFC220SBTR | 1 | EC | Equipo Registador de Falla (en tablero) | Cjto
TM-220ATMT-180SEE | ACCO041 | 3 | EC | Sistema automatico de deteccion contra incendio | Cjto
TM-220ATMT-180SEE | TMT-220ATMT-060-1050 | 3 | EP | Transformador de potencia monofásico 220ATMT kV, 60 MVA (ONAF), 1050 kVp BIL | Und
TM-220ATMT-180SEE | PPS_TM | 1 | GE | PRUEBAS Y PUESTA EN SERVICIO | Gbl
TM-220ATMT-180SEE | ID | 0.0386 | GE | INGENIERIA DE DETALLE | Gbl
TM-220ATMT-180SEE | GGC | 0.1 | GE | GASTOS GENERALES DEL CONTRATISTA | Gbl
TM-220ATMT-180SEE | UGC | 0.1 | GE | UTILIDADES DEL CONTRATISTA | Gbl
TM-220ATMT-180COE | TM220.1CO | 3 | CV | Bases de Base de Transformador - incluye Fosa de Aceite, Buzon de cables y Losa de Rieles | Und
TM-220ATMT-180COE | MS220.1 | 3 | CV | Muro separador para transformador | Und
TM-220ATMT-180COE | RTB220.1 | 3 | CV | Rieles y base de Tiro para transformador | Und
TM-220ATMT-180COE | BT220.1 | 3 | CV | Rieles y base de Tiro de acceso principal para transformador | Und
TM-220ATMT-180COE | CCC220T | 3 | EC | Cables de Control | Cjto
TM-220ATMT-180COE | RSC220T | 3 | EC | Conexión al Sistema de RTP de los equipos | Cjto
TM-220ATMT-180COE | N2XSYMT | 1638 | EC | Cable de Potencia Unipolar y otros | m
TM-220ATMT-180COE | TERMMT | 6 | EC | Terminal media tension | Kit.
TM-220ATMT-180COE | RBC220 | 1 | EC | Tablero de regulador de tensión | Cjto
TM-220ATMT-180COE | RFC220SBTR | 1 | EC | Equipo Registador de Falla (en tablero) | Cjto
TM-220ATMT-180COE | ACCO041 | 3 | EC | Sistema automatico de deteccion contra incendio | Cjto
TM-220ATMT-180COE | TMT-220ATMT-060-1050 | 3 | EP | Transformador de potencia monofásico 220ATMT kV, 60 MVA (ONAF), 1050 kVp BIL | Und
TM-220ATMT-180COE | PPS_TM | 1 | GE | PRUEBAS Y PUESTA EN SERVICIO | Gbl
TM-220ATMT-180COE | ID | 0.0386 | GE | INGENIERIA DE DETALLE | Gbl
TM-220ATMT-180COE | GGC | 0.1 | GE | GASTOS GENERALES DEL CONTRATISTA | Gbl
TM-220ATMT-180COE | UGC | 0.1 | GE | UTILIDADES DEL CONTRATISTA | Gbl
TM-220ATMT-120SIE | TM220.2SI | 3 | CV | Bases de Base de Transformador - incluye Fosa de Aceite, Buzon de cables y Losa de Rieles | Und
TM-220ATMT-120SIE | MS220.2 | 3 | CV | Muro separador para transformador | Und
TM-220ATMT-120SIE | RTB220.2 | 3 | CV | Rieles y base de Tiro para transformador | Und
TM-220ATMT-120SIE | BT220.2 | 3 | CV | Rieles y base de Tiro de acceso principal para transformador | Und
TM-220ATMT-120SIE | CCC220T | 3 | EC | Cables de Control | Cjto
TM-220ATMT-120SIE | RSC220T | 3 | EC | Conexión al Sistema de RTP de los equipos | Cjto
TM-220ATMT-120SIE | N2XSYMT | 1638 | EC | Cable de Potencia Unipolar y otros | m
TM-220ATMT-120SIE | TERMMT | 6 | EC | Terminal media tension | Kit.
TM-220ATMT-120SIE | RBC220 | 1 | EC | Tablero de regulador de tensión | Cjto
TM-220ATMT-120SIE | RFC220SBTR | 1 | EC | Equipo Registador de Falla (en tablero) | Cjto
TM-220ATMT-120SIE | ACCO041 | 3 | EC | Sistema automatico de deteccion contra incendio | Cjto
TM-220ATMT-120SIE | TMT-220ATMT-040-1300 | 3 | EP | Transformador de potencia monofásico 220ATMT kV, 40 MVA (ONAF), 1050 kVp BIL | Und
TM-220ATMT-120SIE | PPS_TM | 1 | GE | PRUEBAS Y PUESTA EN SERVICIO | Gbl
TM-220ATMT-120SIE | ID | 0.0386 | GE | INGENIERIA DE DETALLE | Gbl
TM-220ATMT-120SIE | GGC | 0.1 | GE | GASTOS GENERALES DEL CONTRATISTA | Gbl
TM-220ATMT-120SIE | UGC | 0.1 | GE | UTILIDADES DEL CONTRATISTA | Gbl
TM-220ATMT-120SEE | TM220.2SE | 3 | CV | Bases de Base de Transformador - incluye Fosa de Aceite, Buzon de cables y Losa de Rieles | Und
TM-220ATMT-120SEE | MS220.2 | 3 | CV | Muro separador para transformador | Und
TM-220ATMT-120SEE | RTB220.2 | 3 | CV | Rieles y base de Tiro para transformador | Und
TM-220ATMT-120SEE | BT220.2 | 3 | CV | Rieles y base de Tiro de acceso principal para transformador | Und
TM-220ATMT-120SEE | CCC220T | 3 | EC | Cables de Control | Cjto
TM-220ATMT-120SEE | RSC220T | 3 | EC | Conexión al Sistema de RTP de los equipos | Cjto
TM-220ATMT-120SEE | N2XSYMT | 1638 | EC | Cable de Potencia Unipolar y otros | m
TM-220ATMT-120SEE | TERMMT | 6 | EC | Terminal media tension | Kit.
TM-220ATMT-120SEE | RBC220 | 1 | EC | Tablero de regulador de tensión | Cjto
TM-220ATMT-120SEE | RFC220SBTR | 1 | EC | Equipo Registador de Falla (en tablero) | Cjto
TM-220ATMT-120SEE | ACCO041 | 3 | EC | Sistema automatico de deteccion contra incendio | Cjto
TM-220ATMT-120SEE | TMT-220ATMT-040-1050 | 3 | EP | Transformador de potencia monofásico 220ATMT kV, 40 MVA (ONAF), 1050 kVp BIL | Und
TM-220ATMT-120SEE | PPS_TM | 1 | GE | PRUEBAS Y PUESTA EN SERVICIO | Gbl
TM-220ATMT-120SEE | ID | 0.0386 | GE | INGENIERIA DE DETALLE | Gbl
TM-220ATMT-120SEE | GGC | 0.1 | GE | GASTOS GENERALES DEL CONTRATISTA | Gbl
TM-220ATMT-120SEE | UGC | 0.1 | GE | UTILIDADES DEL CONTRATISTA | Gbl
TM-220ATMT-120COE | TM220.2CO | 3 | CV | Bases de Base de Transformador - incluye Fosa de Aceite, Buzon de cables y Losa de Rieles | Und
TM-220ATMT-120COE | MS220.2 | 3 | CV | Muro separador para transformador | Und
TM-220ATMT-120COE | RTB220.2 | 3 | CV | Rieles y base de Tiro para transformador | Und
TM-220ATMT-120COE | BT220.2 | 3 | CV | Rieles y base de Tiro de acceso principal para transformador | Und
TM-220ATMT-120COE | CCC220T | 3 | EC | Cables de Control | Cjto
TM-220ATMT-120COE | RSC220T | 3 | EC | Conexión al Sistema de RTP de los equipos | Cjto
TM-220ATMT-120COE | N2XSYMT | 1638 | EC | Cable de Potencia Unipolar y otros | m
TM-220ATMT-120COE | TERMMT | 6 | EC | Terminal media tension | Kit.
TM-220ATMT-120COE | RBC220 | 1 | EC | Tablero de regulador de tensión | Cjto
TM-220ATMT-120COE | RFC220SBTR | 1 | EC | Equipo Registador de Falla (en tablero) | Cjto
TM-220ATMT-120COE | ACCO041 | 3 | EC | Sistema automatico de deteccion contra incendio | Cjto
TM-220ATMT-120COE | TMT-220ATMT-040-1050 | 3 | EP | Transformador de potencia monofásico 220ATMT kV, 40 MVA (ONAF), 1050 kVp BIL | Und
TM-220ATMT-120COE | PPS_TM | 1 | GE | PRUEBAS Y PUESTA EN SERVICIO | Gbl
TM-220ATMT-120COE | ID | 0.0386 | GE | INGENIERIA DE DETALLE | Gbl
TM-220ATMT-120COE | GGC | 0.1 | GE | GASTOS GENERALES DEL CONTRATISTA | Gbl
TM-220ATMT-120COE | UGC | 0.1 | GE | UTILIDADES DEL CONTRATISTA | Gbl
TM-220ATMT-085SIE | TM220.2SI | 3 | CV | Bases de Base de Transformador - incluye Fosa de Aceite, Buzon de cables y Losa de Rieles | Und
TM-220ATMT-085SIE | MS220.2 | 3 | CV | Muro separador para transformador | Und
TM-220ATMT-085SIE | RTB220.2 | 3 | CV | Rieles y base de Tiro para transformador | Und
TM-220ATMT-085SIE | BT220.2 | 3 | CV | Rieles y base de Tiro de acceso principal para transformador | Und
TM-220ATMT-085SIE | CCC220T | 3 | EC | Cables de Control | Cjto
TM-220ATMT-085SIE | RSC220T | 3 | EC | Conexión al Sistema de RTP de los equipos | Cjto
TM-220ATMT-085SIE | N2XSYMT | 1638 | EC | Cable de Potencia Unipolar y otros | m
TM-220ATMT-085SIE | TERMMT | 6 | EC | Terminal media tension | Kit.
TM-220ATMT-085SIE | RBC220 | 1 | EC | Tablero de regulador de tensión | Cjto
TM-220ATMT-085SIE | RFC220SBTR | 1 | EC | Equipo Registador de Falla (en tablero) | Cjto
TM-220ATMT-085SIE | ACCO041 | 3 | EC | Sistema automatico de deteccion contra incendio | Cjto
TM-220ATMT-085SIE | TMT-220ATMT-029-1300 | 3 | EP | Transformador de potencia monofásico 220ATMT kV, 28.33 MVA (ONAF), 1050 kVp BIL | Und
TM-220ATMT-085SIE | PPS_TM | 1 | GE | PRUEBAS Y PUESTA EN SERVICIO | Gbl
TM-220ATMT-085SIE | ID | 0.0386 | GE | INGENIERIA DE DETALLE | Gbl
TM-220ATMT-085SIE | GGC | 0.1 | GE | GASTOS GENERALES DEL CONTRATISTA | Gbl
TM-220ATMT-085SIE | UGC | 0.1 | GE | UTILIDADES DEL CONTRATISTA | Gbl
TM-220ATMT-085SEE | TM220.2SE | 3 | CV | Bases de Base de Transformador - incluye Fosa de Aceite, Buzon de cables y Losa de Rieles | Und
TM-220ATMT-085SEE | MS220.2 | 3 | CV | Muro separador para transformador | Und
TM-220ATMT-085SEE | RTB220.2 | 3 | CV | Rieles y base de Tiro para transformador | Und
TM-220ATMT-085SEE | BT220.2 | 3 | CV | Rieles y base de Tiro de acceso principal para transformador | Und
TM-220ATMT-085SEE | CCC220T | 3 | EC | Cables de Control | Cjto
TM-220ATMT-085SEE | RSC220T | 3 | EC | Conexión al Sistema de RTP de los equipos | Cjto
TM-220ATMT-085SEE | N2XSYMT | 1638 | EC | Cable de Potencia Unipolar y otros | m
TM-220ATMT-085SEE | TERMMT | 6 | EC | Terminal media tension | Kit.
TM-220ATMT-085SEE | RBC220 | 1 | EC | Tablero de regulador de tensión | Cjto
TM-220ATMT-085SEE | RFC220SBTR | 1 | EC | Equipo Registador de Falla (en tablero) | Cjto
TM-220ATMT-085SEE | ACCO041 | 3 | EC | Sistema automatico de deteccion contra incendio | Cjto
TM-220ATMT-085SEE | TMT-220ATMT-029-1050 | 3 | EP | Transformador de potencia monofásico 220ATMT kV, 28.33 MVA (ONAF), 1050 kVp BIL | Und
TM-220ATMT-085SEE | PPS_TM | 1 | GE | PRUEBAS Y PUESTA EN SERVICIO | Gbl
TM-220ATMT-085SEE | ID | 0.0386 | GE | INGENIERIA DE DETALLE | Gbl
TM-220ATMT-085SEE | GGC | 0.1 | GE | GASTOS GENERALES DEL CONTRATISTA | Gbl
TM-220ATMT-085SEE | UGC | 0.1 | GE | UTILIDADES DEL CONTRATISTA | Gbl
TM-220ATMT-085COE | TM220.2CO | 3 | CV | Bases de Base de Transformador - incluye Fosa de Aceite, Buzon de cables y Losa de Rieles | Und
TM-220ATMT-085COE | MS220.2 | 3 | CV | Muro separador para transformador | Und
TM-220ATMT-085COE | RTB220.2 | 3 | CV | Rieles y base de Tiro para transformador | Und
TM-220ATMT-085COE | BT220.2 | 3 | CV | Rieles y base de Tiro de acceso principal para transformador | Und
TM-220ATMT-085COE | CCC220T | 3 | EC | Cables de Control | Cjto
TM-220ATMT-085COE | RSC220T | 3 | EC | Conexión al Sistema de RTP de los equipos | Cjto
TM-220ATMT-085COE | N2XSYMT | 1638 | EC | Cable de Potencia Unipolar y otros | m
TM-220ATMT-085COE | TERMMT | 6 | EC | Terminal media tension | Kit.
TM-220ATMT-085COE | RBC220 | 1 | EC | Tablero de regulador de tensión | Cjto
TM-220ATMT-085COE | RFC220SBTR | 1 | EC | Equipo Registador de Falla (en tablero) | Cjto
TM-220ATMT-085COE | ACCO041 | 3 | EC | Sistema automatico de deteccion contra incendio | Cjto
TM-220ATMT-085COE | TMT-220ATMT-029-1050 | 3 | EP | Transformador de potencia monofásico 220ATMT kV, 28.33 MVA (ONAF), 1050 kVp BIL | Und
TM-220ATMT-085COE | PPS_TM | 1 | GE | PRUEBAS Y PUESTA EN SERVICIO | Gbl
TM-220ATMT-085COE | ID | 0.0386 | GE | INGENIERIA DE DETALLE | Gbl
TM-220ATMT-085COE | GGC | 0.1 | GE | GASTOS GENERALES DEL CONTRATISTA | Gbl
TM-220ATMT-085COE | UGC | 0.1 | GE | UTILIDADES DEL CONTRATISTA | Gbl
TP-033MTMT-025SII | TP033.2SI | 1 | CV | Bases de Base de Transformador - incluye Fosa de Aceite, Buzon de cables y Losa de Rieles | Und
TP-033MTMT-025SII | MS033.2 | 1 | CV | Muro separador para transformador | Und
TP-033MTMT-025SII | RTB033.2 | 1 | CV | Rieles y base de Tiro para transformador | Und
TP-033MTMT-025SII | BT033.2 | 1 | CV | Rieles y base de Tiro de acceso principal para transformador | Und
TP-033MTMT-025SII | CCC033D | 1 | EC | Cables de Control | Cjto
TP-033MTMT-025SII | RSC033D | 1 | EC | Conexión al Sistema de RTP de los equipos | Cjto
TP-033MTMT-025SII | ACCO041 | 1 | EC | Sistema automatico de deteccion contra incendio | Cjto
TP-033MTMT-025SII | N2XSYMT | 138 | EC | Cable de Potencia Unipolar y otros | m
TP-033MTMT-025SII | TERMMT | 2 | EC | Terminal media tension | Kit.
TP-033MTMT-025SII | TPT-033MTMT-025-0250 | 1 | EP | Transformador de potencia 33MT kV, 25 MVA (ONAF), 250 kVp BIL | Und
TP-033MTMT-025SII | PPS_TP | 1 | GE | PRUEBAS Y PUESTA EN SERVICIO | Gbl
TP-033MTMT-025SII | ID | 0.0386 | GE | INGENIERIA DE DETALLE | Gbl
TP-033MTMT-025SII | GGC | 0.1 | GE | GASTOS GENERALES DEL CONTRATISTA | Gbl
TP-033MTMT-025SII | UGC | 0.1 | GE | UTILIDADES DEL CONTRATISTA | Gbl
TP-033MTMT-025SEI | TP033.2SE | 1 | CV | Bases de Base de Transformador - incluye Fosa de Aceite, Buzon de cables y Losa de Rieles | Und
TP-033MTMT-025SEI | MS033.2 | 1 | CV | Muro separador para transformador | Und
TP-033MTMT-025SEI | RTB033.2 | 1 | CV | Rieles y base de Tiro para transformador | Und
TP-033MTMT-025SEI | BT033.2 | 1 | CV | Rieles y base de Tiro de acceso principal para transformador | Und
TP-033MTMT-025SEI | CCC033D | 1 | EC | Cables de Control | Cjto
TP-033MTMT-025SEI | RSC033D | 1 | EC | Conexión al Sistema de RTP de los equipos | Cjto
TP-033MTMT-025SEI | ACCO041 | 1 | EC | Sistema automatico de deteccion contra incendio | Cjto
TP-033MTMT-025SEI | N2XSYMT | 138 | EC | Cable de Potencia Unipolar y otros | m
TP-033MTMT-025SEI | TERMMT | 2 | EC | Terminal media tension | Kit.
TP-033MTMT-025SEI | TPT-033MTMT-025-0170 | 1 | EP | Transformador de potencia 33MT kV, 25 MVA (ONAF), 170 kVp BIL | Und
TP-033MTMT-025SEI | PPS_TP | 1 | GE | PRUEBAS Y PUESTA EN SERVICIO | Gbl
TP-033MTMT-025SEI | ID | 0.0386 | GE | INGENIERIA DE DETALLE | Gbl
TP-033MTMT-025SEI | GGC | 0.1 | GE | GASTOS GENERALES DEL CONTRATISTA | Gbl
TP-033MTMT-025SEI | UGC | 0.1 | GE | UTILIDADES DEL CONTRATISTA | Gbl
TP-033MTMT-025COI | TP033.2CO | 1 | CV | Bases de Base de Transformador - incluye Fosa de Aceite, Buzon de cables y Losa de Rieles | Und
TP-033MTMT-025COI | MS033.2 | 1 | CV | Muro separador para transformador | Und
TP-033MTMT-025COI | RTB033.2 | 1 | CV | Rieles y base de Tiro para transformador | Und
TP-033MTMT-025COI | BT033.2 | 1 | CV | Rieles y base de Tiro de acceso principal para transformador | Und
TP-033MTMT-025COI | CCC033D | 1 | EC | Cables de Control | Cjto
TP-033MTMT-025COI | RSC033D | 1 | EC | Conexión al Sistema de RTP de los equipos | Cjto
TP-033MTMT-025COI | ACCO041 | 1 | EC | Sistema automatico de deteccion contra incendio | Cjto
TP-033MTMT-025COI | N2XSYMT | 138 | EC | Cable de Potencia Unipolar y otros | m
TP-033MTMT-025COI | TERMMT | 2 | EC | Terminal media tension | Kit.
TP-033MTMT-025COI | TPT-033MTMT-025-0170 | 1 | EP | Transformador de potencia 33MT kV, 25 MVA (ONAF), 170 kVp BIL | Und
TP-033MTMT-025COI | PPS_TP | 1 | GE | PRUEBAS Y PUESTA EN SERVICIO | Gbl
TP-033MTMT-025COI | ID | 0.0386 | GE | INGENIERIA DE DETALLE | Gbl
TP-033MTMT-025COI | GGC | 0.1 | GE | GASTOS GENERALES DEL CONTRATISTA | Gbl
TP-033MTMT-025COI | UGC | 0.1 | GE | UTILIDADES DEL CONTRATISTA | Gbl
TP-033MTMT-020SII | TP033.2SI | 1 | CV | Bases de Base de Transformador - incluye Fosa de Aceite, Buzon de cables y Losa de Rieles | Und
TP-033MTMT-020SII | MS033.2 | 1 | CV | Muro separador para transformador | Und
TP-033MTMT-020SII | RTB033.2 | 1 | CV | Rieles y base de Tiro para transformador | Und
TP-033MTMT-020SII | BT033.2 | 1 | CV | Rieles y base de Tiro de acceso principal para transformador | Und
TP-033MTMT-020SII | CCC033D | 1 | EC | Cables de Control | Cjto
TP-033MTMT-020SII | RSC033D | 1 | EC | Conexión al Sistema de RTP de los equipos | Cjto
TP-033MTMT-020SII | ACCO041 | 1 | EC | Sistema automatico de deteccion contra incendio | Cjto
TP-033MTMT-020SII | N2XSYMT | 138 | EC | Cable de Potencia Unipolar y otros | m
TP-033MTMT-020SII | TERMMT | 2 | EC | Terminal media tension | Kit.
TP-033MTMT-020SII | TPT-033MTMT-020-0250 | 1 | EP | Transformador de potencia 33MT kV, 20 MVA (ONAF), 250 kVp BIL | Und
TP-033MTMT-020SII | PPS_TP | 1 | GE | PRUEBAS Y PUESTA EN SERVICIO | Gbl
TP-033MTMT-020SII | ID | 0.0386 | GE | INGENIERIA DE DETALLE | Gbl
TP-033MTMT-020SII | GGC | 0.1 | GE | GASTOS GENERALES DEL CONTRATISTA | Gbl
TP-033MTMT-020SII | UGC | 0.1 | GE | UTILIDADES DEL CONTRATISTA | Gbl
TP-033MTMT-020SEI | TP033.2SE | 1 | CV | Bases de Base de Transformador - incluye Fosa de Aceite, Buzon de cables y Losa de Rieles | Und
TP-033MTMT-020SEI | MS033.2 | 1 | CV | Muro separador para transformador | Und
TP-033MTMT-020SEI | RTB033.2 | 1 | CV | Rieles y base de Tiro para transformador | Und
TP-033MTMT-020SEI | BT033.2 | 1 | CV | Rieles y base de Tiro de acceso principal para transformador | Und
TP-033MTMT-020SEI | CCC033D | 1 | EC | Cables de Control | Cjto
TP-033MTMT-020SEI | RSC033D | 1 | EC | Conexión al Sistema de RTP de los equipos | Cjto
TP-033MTMT-020SEI | ACCO041 | 1 | EC | Sistema automatico de deteccion contra incendio | Cjto
TP-033MTMT-020SEI | N2XSYMT | 138 | EC | Cable de Potencia Unipolar y otros | m
TP-033MTMT-020SEI | TERMMT | 2 | EC | Terminal media tension | Kit.
TP-033MTMT-020SEI | TPT-033MTMT-020-0170 | 1 | EP | Transformador de potencia 33MT kV, 20 MVA (ONAF), 170 kVp BIL | Und
TP-033MTMT-020SEI | PPS_TP | 1 | GE | PRUEBAS Y PUESTA EN SERVICIO | Gbl
TP-033MTMT-020SEI | ID | 0.0386 | GE | INGENIERIA DE DETALLE | Gbl
TP-033MTMT-020SEI | GGC | 0.1 | GE | GASTOS GENERALES DEL CONTRATISTA | Gbl
TP-033MTMT-020SEI | UGC | 0.1 | GE | UTILIDADES DEL CONTRATISTA | Gbl
TP-033MTMT-020COI | TP033.2CO | 1 | CV | Bases de Base de Transformador - incluye Fosa de Aceite, Buzon de cables y Losa de Rieles | Und
TP-033MTMT-020COI | MS033.2 | 1 | CV | Muro separador para transformador | Und
TP-033MTMT-020COI | RTB033.2 | 1 | CV | Rieles y base de Tiro para transformador | Und
TP-033MTMT-020COI | BT033.2 | 1 | CV | Rieles y base de Tiro de acceso principal para transformador | Und
TP-033MTMT-020COI | CCC033D | 1 | EC | Cables de Control | Cjto
TP-033MTMT-020COI | RSC033D | 1 | EC | Conexión al Sistema de RTP de los equipos | Cjto
TP-033MTMT-020COI | ACCO041 | 1 | EC | Sistema automatico de deteccion contra incendio | Cjto
TP-033MTMT-020COI | N2XSYMT | 138 | EC | Cable de Potencia Unipolar y otros | m
TP-033MTMT-020COI | TERMMT | 2 | EC | Terminal media tension | Kit.
TP-033MTMT-020COI | TPT-033MTMT-020-0170 | 1 | EP | Transformador de potencia 33MT kV, 20 MVA (ONAF), 170 kVp BIL | Und
TP-033MTMT-020COI | PPS_TP | 1 | GE | PRUEBAS Y PUESTA EN SERVICIO | Gbl
TP-033MTMT-020COI | ID | 0.0386 | GE | INGENIERIA DE DETALLE | Gbl
TP-033MTMT-020COI | GGC | 0.1 | GE | GASTOS GENERALES DEL CONTRATISTA | Gbl
TP-033MTMT-020COI | UGC | 0.1 | GE | UTILIDADES DEL CONTRATISTA | Gbl
TP-033MTMT-015SII | TP033.2SI | 1 | CV | Bases de Base de Transformador - incluye Fosa de Aceite, Buzon de cables y Losa de Rieles | Und
TP-033MTMT-015SII | MS033.2 | 1 | CV | Muro separador para transformador | Und
TP-033MTMT-015SII | RTB033.2 | 1 | CV | Rieles y base de Tiro para transformador | Und
TP-033MTMT-015SII | BT033.2 | 1 | CV | Rieles y base de Tiro de acceso principal para transformador | Und
TP-033MTMT-015SII | CCC033D | 1 | EC | Cables de Control | Cjto
TP-033MTMT-015SII | RSC033D | 1 | EC | Conexión al Sistema de RTP de los equipos | Cjto
TP-033MTMT-015SII | ACCO041 | 1 | EC | Sistema automatico de deteccion contra incendio | Cjto
TP-033MTMT-015SII | N2XSYMT | 138 | EC | Cable de Potencia Unipolar y otros | m
TP-033MTMT-015SII | TERMMT | 2 | EC | Terminal media tension | Kit.
TP-033MTMT-015SII | TPT-033MTMT-015-0250 | 1 | EP | Transformador de potencia 33MT kV, 15 MVA (ONAF), 250 kVp BIL | Und
TP-033MTMT-015SII | PPS_TP | 1 | GE | PRUEBAS Y PUESTA EN SERVICIO | Gbl
TP-033MTMT-015SII | ID | 0.0386 | GE | INGENIERIA DE DETALLE | Gbl
TP-033MTMT-015SII | GGC | 0.1 | GE | GASTOS GENERALES DEL CONTRATISTA | Gbl
TP-033MTMT-015SII | UGC | 0.1 | GE | UTILIDADES DEL CONTRATISTA | Gbl
TP-033MTMT-015SEI | TP033.2SE | 1 | CV | Bases de Base de Transformador - incluye Fosa de Aceite, Buzon de cables y Losa de Rieles | Und
TP-033MTMT-015SEI | MS033.2 | 1 | CV | Muro separador para transformador | Und
TP-033MTMT-015SEI | RTB033.2 | 1 | CV | Rieles y base de Tiro para transformador | Und
TP-033MTMT-015SEI | BT033.2 | 1 | CV | Rieles y base de Tiro de acceso principal para transformador | Und
TP-033MTMT-015SEI | CCC033D | 1 | EC | Cables de Control | Cjto
TP-033MTMT-015SEI | RSC033D | 1 | EC | Conexión al Sistema de RTP de los equipos | Cjto
TP-033MTMT-015SEI | ACCO041 | 1 | EC | Sistema automatico de deteccion contra incendio | Cjto
TP-033MTMT-015SEI | N2XSYMT | 138 | EC | Cable de Potencia Unipolar y otros | m
TP-033MTMT-015SEI | TERMMT | 2 | EC | Terminal media tension | Kit.
TP-033MTMT-015SEI | TPT-033MTMT-015-0170 | 1 | EP | Transformador de potencia 33MT kV, 15 MVA (ONAF), 170 kVp BIL | Und
TP-033MTMT-015SEI | PPS_TP | 1 | GE | PRUEBAS Y PUESTA EN SERVICIO | Gbl
TP-033MTMT-015SEI | ID | 0.0386 | GE | INGENIERIA DE DETALLE | Gbl
TP-033MTMT-015SEI | GGC | 0.1 | GE | GASTOS GENERALES DEL CONTRATISTA | Gbl
TP-033MTMT-015SEI | UGC | 0.1 | GE | UTILIDADES DEL CONTRATISTA | Gbl
TP-033MTMT-015COI | TP033.2CO | 1 | CV | Bases de Base de Transformador - incluye Fosa de Aceite, Buzon de cables y Losa de Rieles | Und
TP-033MTMT-015COI | MS033.2 | 1 | CV | Muro separador para transformador | Und
TP-033MTMT-015COI | RTB033.2 | 1 | CV | Rieles y base de Tiro para transformador | Und
TP-033MTMT-015COI | BT033.2 | 1 | CV | Rieles y base de Tiro de acceso principal para transformador | Und
TP-033MTMT-015COI | CCC033D | 1 | EC | Cables de Control | Cjto
TP-033MTMT-015COI | RSC033D | 1 | EC | Conexión al Sistema de RTP de los equipos | Cjto
TP-033MTMT-015COI | ACCO041 | 1 | EC | Sistema automatico de deteccion contra incendio | Cjto
TP-033MTMT-015COI | N2XSYMT | 138 | EC | Cable de Potencia Unipolar y otros | m
TP-033MTMT-015COI | TERMMT | 2 | EC | Terminal media tension | Kit.
TP-033MTMT-015COI | TPT-033MTMT-015-0170 | 1 | EP | Transformador de potencia 33MT kV, 15 MVA (ONAF), 170 kVp BIL | Und
TP-033MTMT-015COI | PPS_TP | 1 | GE | PRUEBAS Y PUESTA EN SERVICIO | Gbl
TP-033MTMT-015COI | ID | 0.0386 | GE | INGENIERIA DE DETALLE | Gbl
TP-033MTMT-015COI | GGC | 0.1 | GE | GASTOS GENERALES DEL CONTRATISTA | Gbl
TP-033MTMT-015COI | UGC | 0.1 | GE | UTILIDADES DEL CONTRATISTA | Gbl
TP-033MTMT-010SII | TP033.2SI | 1 | CV | Bases de Base de Transformador - incluye Fosa de Aceite, Buzon de cables y Losa de Rieles | Und
TP-033MTMT-010SII | MS033.2 | 1 | CV | Muro separador para transformador | Und
TP-033MTMT-010SII | RTB033.2 | 1 | CV | Rieles y base de Tiro para transformador | Und
TP-033MTMT-010SII | BT033.2 | 1 | CV | Rieles y base de Tiro de acceso principal para transformador | Und
TP-033MTMT-010SII | CCC033D | 1 | EC | Cables de Control | Cjto
TP-033MTMT-010SII | RSC033D | 1 | EC | Conexión al Sistema de RTP de los equipos | Cjto
TP-033MTMT-010SII | ACCO041 | 1 | EC | Sistema automatico de deteccion contra incendio | Cjto
TP-033MTMT-010SII | N2XSYMT | 138 | EC | Cable de Potencia Unipolar y otros | m
TP-033MTMT-010SII | TERMMT | 2 | EC | Terminal media tension | Kit.
TP-033MTMT-010SII | TPT-033MTMT-010-0250 | 1 | EP | Transformador de potencia 33MT kV, 10 MVA (ONAF), 250 kVp BIL | Und
TP-033MTMT-010SII | PPS_TP | 1 | GE | PRUEBAS Y PUESTA EN SERVICIO | Gbl
TP-033MTMT-010SII | ID | 0.0386 | GE | INGENIERIA DE DETALLE | Gbl
TP-033MTMT-010SII | GGC | 0.1 | GE | GASTOS GENERALES DEL CONTRATISTA | Gbl
TP-033MTMT-010SII | UGC | 0.1 | GE | UTILIDADES DEL CONTRATISTA | Gbl
TP-033MTMT-010SEI | TP033.2SE | 1 | CV | Bases de Base de Transformador - incluye Fosa de Aceite, Buzon de cables y Losa de Rieles | Und
TP-033MTMT-010SEI | MS033.2 | 1 | CV | Muro separador para transformador | Und
TP-033MTMT-010SEI | RTB033.2 | 1 | CV | Rieles y base de Tiro para transformador | Und
TP-033MTMT-010SEI | BT033.2 | 1 | CV | Rieles y base de Tiro de acceso principal para transformador | Und
TP-033MTMT-010SEI | CCC033D | 1 | EC | Cables de Control | Cjto
TP-033MTMT-010SEI | RSC033D | 1 | EC | Conexión al Sistema de RTP de los equipos | Cjto
TP-033MTMT-010SEI | ACCO041 | 1 | EC | Sistema automatico de deteccion contra incendio | Cjto
TP-033MTMT-010SEI | N2XSYMT | 138 | EC | Cable de Potencia Unipolar y otros | m
TP-033MTMT-010SEI | TERMMT | 2 | EC | Terminal media tension | Kit.
TP-033MTMT-010SEI | TPT-033MTMT-010-0170 | 1 | EP | Transformador de potencia 33MT kV, 10 MVA (ONAF), 170 kVp BIL | Und
TP-033MTMT-010SEI | PPS_TP | 1 | GE | PRUEBAS Y PUESTA EN SERVICIO | Gbl
TP-033MTMT-010SEI | ID | 0.0386 | GE | INGENIERIA DE DETALLE | Gbl
TP-033MTMT-010SEI | GGC | 0.1 | GE | GASTOS GENERALES DEL CONTRATISTA | Gbl
TP-033MTMT-010SEI | UGC | 0.1 | GE | UTILIDADES DEL CONTRATISTA | Gbl
TP-033MTMT-010COI | TP033.2CO | 1 | CV | Bases de Base de Transformador - incluye Fosa de Aceite, Buzon de cables y Losa de Rieles | Und
TP-033MTMT-010COI | MS033.2 | 1 | CV | Muro separador para transformador | Und
TP-033MTMT-010COI | RTB033.2 | 1 | CV | Rieles y base de Tiro para transformador | Und
TP-033MTMT-010COI | BT033.2 | 1 | CV | Rieles y base de Tiro de acceso principal para transformador | Und
TP-033MTMT-010COI | CCC033D | 1 | EC | Cables de Control | Cjto
TP-033MTMT-010COI | RSC033D | 1 | EC | Conexión al Sistema de RTP de los equipos | Cjto
TP-033MTMT-010COI | ACCO041 | 1 | EC | Sistema automatico de deteccion contra incendio | Cjto
TP-033MTMT-010COI | N2XSYMT | 138 | EC | Cable de Potencia Unipolar y otros | m
TP-033MTMT-010COI | TERMMT | 2 | EC | Terminal media tension | Kit.
TP-033MTMT-010COI | TPT-033MTMT-010-0170 | 1 | EP | Transformador de potencia 33MT kV, 10 MVA (ONAF), 170 kVp BIL | Und
TP-033MTMT-010COI | PPS_TP | 1 | GE | PRUEBAS Y PUESTA EN SERVICIO | Gbl
TP-033MTMT-010COI | ID | 0.0386 | GE | INGENIERIA DE DETALLE | Gbl
TP-033MTMT-010COI | GGC | 0.1 | GE | GASTOS GENERALES DEL CONTRATISTA | Gbl
TP-033MTMT-010COI | UGC | 0.1 | GE | UTILIDADES DEL CONTRATISTA | Gbl
TP-033MTMT-008SII | TP033.2SI | 1 | CV | Bases de Base de Transformador - incluye Fosa de Aceite, Buzon de cables y Losa de Rieles | Und
TP-033MTMT-008SII | MS033.2 | 1 | CV | Muro separador para transformador | Und
TP-033MTMT-008SII | RTB033.2 | 1 | CV | Rieles y base de Tiro para transformador | Und
TP-033MTMT-008SII | BT033.2 | 1 | CV | Rieles y base de Tiro de acceso principal para transformador | Und
TP-033MTMT-008SII | CCC033D | 1 | EC | Cables de Control | Cjto
TP-033MTMT-008SII | RSC033D | 1 | EC | Conexión al Sistema de RTP de los equipos | Cjto
TP-033MTMT-008SII | ACCO041 | 1 | EC | Sistema automatico de deteccion contra incendio | Cjto
TP-033MTMT-008SII | N2XSYMT | 138 | EC | Cable de Potencia Unipolar y otros | m
TP-033MTMT-008SII | TERMMT | 2 | EC | Terminal media tension | Kit.
TP-033MTMT-008SII | TPT-033MTMT-008-0250 | 1 | EP | Transformador de potencia 33MT kV, 8 MVA (ONAF), 250 kVp BIL | Und
TP-033MTMT-008SII | PPS_TP | 1 | GE | PRUEBAS Y PUESTA EN SERVICIO | Gbl
TP-033MTMT-008SII | ID | 0.0386 | GE | INGENIERIA DE DETALLE | Gbl
TP-033MTMT-008SII | GGC | 0.1 | GE | GASTOS GENERALES DEL CONTRATISTA | Gbl
TP-033MTMT-008SII | UGC | 0.1 | GE | UTILIDADES DEL CONTRATISTA | Gbl
TP-033MTMT-008SEI | TP033.2SE | 1 | CV | Bases de Base de Transformador - incluye Fosa de Aceite, Buzon de cables y Losa de Rieles | Und
TP-033MTMT-008SEI | MS033.2 | 1 | CV | Muro separador para transformador | Und
TP-033MTMT-008SEI | RTB033.2 | 1 | CV | Rieles y base de Tiro para transformador | Und
TP-033MTMT-008SEI | BT033.2 | 1 | CV | Rieles y base de Tiro de acceso principal para transformador | Und
TP-033MTMT-008SEI | CCC033D | 1 | EC | Cables de Control | Cjto
TP-033MTMT-008SEI | RSC033D | 1 | EC | Conexión al Sistema de RTP de los equipos | Cjto
TP-033MTMT-008SEI | ACCO041 | 1 | EC | Sistema automatico de deteccion contra incendio | Cjto
TP-033MTMT-008SEI | N2XSYMT | 138 | EC | Cable de Potencia Unipolar y otros | m
TP-033MTMT-008SEI | TERMMT | 2 | EC | Terminal media tension | Kit.
TP-033MTMT-008SEI | TPT-033MTMT-008-0170 | 1 | EP | Transformador de potencia 33MT kV, 8 MVA (ONAF), 170 kVp BIL | Und
TP-033MTMT-008SEI | PPS_TP | 1 | GE | PRUEBAS Y PUESTA EN SERVICIO | Gbl
TP-033MTMT-008SEI | ID | 0.0386 | GE | INGENIERIA DE DETALLE | Gbl
TP-033MTMT-008SEI | GGC | 0.1 | GE | GASTOS GENERALES DEL CONTRATISTA | Gbl
TP-033MTMT-008SEI | UGC | 0.1 | GE | UTILIDADES DEL CONTRATISTA | Gbl
TP-033MTMT-008COI | TP033.2CO | 1 | CV | Bases de Base de Transformador - incluye Fosa de Aceite, Buzon de cables y Losa de Rieles | Und
TP-033MTMT-008COI | MS033.2 | 1 | CV | Muro separador para transformador | Und
TP-033MTMT-008COI | RTB033.2 | 1 | CV | Rieles y base de Tiro para transformador | Und
TP-033MTMT-008COI | BT033.2 | 1 | CV | Rieles y base de Tiro de acceso principal para transformador | Und
TP-033MTMT-008COI | CCC033D | 1 | EC | Cables de Control | Cjto
TP-033MTMT-008COI | RSC033D | 1 | EC | Conexión al Sistema de RTP de los equipos | Cjto
TP-033MTMT-008COI | ACCO041 | 1 | EC | Sistema automatico de deteccion contra incendio | Cjto
TP-033MTMT-008COI | N2XSYMT | 138 | EC | Cable de Potencia Unipolar y otros | m
TP-033MTMT-008COI | TERMMT | 2 | EC | Terminal media tension | Kit.
TP-033MTMT-008COI | TPT-033MTMT-008-0170 | 1 | EP | Transformador de potencia 33MT kV, 8 MVA (ONAF), 170 kVp BIL | Und
TP-033MTMT-008COI | PPS_TP | 1 | GE | PRUEBAS Y PUESTA EN SERVICIO | Gbl
TP-033MTMT-008COI | ID | 0.0386 | GE | INGENIERIA DE DETALLE | Gbl
TP-033MTMT-008COI | GGC | 0.1 | GE | GASTOS GENERALES DEL CONTRATISTA | Gbl
TP-033MTMT-008COI | UGC | 0.1 | GE | UTILIDADES DEL CONTRATISTA | Gbl
TP-033MTMT-007SII | TP033.2SI | 1 | CV | Bases de Base de Transformador - incluye Fosa de Aceite, Buzon de cables y Losa de Rieles | Und
TP-033MTMT-007SII | MS033.2 | 1 | CV | Muro separador para transformador | Und
TP-033MTMT-007SII | RTB033.2 | 1 | CV | Rieles y base de Tiro para transformador | Und
TP-033MTMT-007SII | BT033.2 | 1 | CV | Rieles y base de Tiro de acceso principal para transformador | Und
TP-033MTMT-007SII | CCC033D | 1 | EC | Cables de Control | Cjto
TP-033MTMT-007SII | RSC033D | 1 | EC | Conexión al Sistema de RTP de los equipos | Cjto
TP-033MTMT-007SII | ACCO041 | 1 | EC | Sistema automatico de deteccion contra incendio | Cjto
TP-033MTMT-007SII | N2XSYMT | 138 | EC | Cable de Potencia Unipolar y otros | m
TP-033MTMT-007SII | TERMMT | 2 | EC | Terminal media tension | Kit.
TP-033MTMT-007SII | TPT-033MTMT-007-0250 | 1 | EP | Transformador de potencia 33MT kV, 7 MVA (ONAF), 250 kVp BIL | Und
TP-033MTMT-007SII | PPS_TP | 1 | GE | PRUEBAS Y PUESTA EN SERVICIO | Gbl
TP-033MTMT-007SII | ID | 0.0386 | GE | INGENIERIA DE DETALLE | Gbl
TP-033MTMT-007SII | GGC | 0.1 | GE | GASTOS GENERALES DEL CONTRATISTA | Gbl
TP-033MTMT-007SII | UGC | 0.1 | GE | UTILIDADES DEL CONTRATISTA | Gbl
TP-033MTMT-007SEI | TP033.2SE | 1 | CV | Bases de Base de Transformador - incluye Fosa de Aceite, Buzon de cables y Losa de Rieles | Und
TP-033MTMT-007SEI | MS033.2 | 1 | CV | Muro separador para transformador | Und
TP-033MTMT-007SEI | RTB033.2 | 1 | CV | Rieles y base de Tiro para transformador | Und
TP-033MTMT-007SEI | BT033.2 | 1 | CV | Rieles y base de Tiro de acceso principal para transformador | Und
TP-033MTMT-007SEI | CCC033D | 1 | EC | Cables de Control | Cjto
TP-033MTMT-007SEI | RSC033D | 1 | EC | Conexión al Sistema de RTP de los equipos | Cjto
TP-033MTMT-007SEI | ACCO041 | 1 | EC | Sistema automatico de deteccion contra incendio | Cjto
TP-033MTMT-007SEI | N2XSYMT | 138 | EC | Cable de Potencia Unipolar y otros | m
TP-033MTMT-007SEI | TERMMT | 2 | EC | Terminal media tension | Kit.
TP-033MTMT-007SEI | TPT-033MTMT-007-0170 | 1 | EP | Transformador de potencia 33MT kV, 7 MVA (ONAF), 170 kVp BIL | Und
TP-033MTMT-007SEI | PPS_TP | 1 | GE | PRUEBAS Y PUESTA EN SERVICIO | Gbl
TP-033MTMT-007SEI | ID | 0.0386 | GE | INGENIERIA DE DETALLE | Gbl
TP-033MTMT-007SEI | GGC | 0.1 | GE | GASTOS GENERALES DEL CONTRATISTA | Gbl
TP-033MTMT-007SEI | UGC | 0.1 | GE | UTILIDADES DEL CONTRATISTA | Gbl
TP-033MTMT-007COI | TP033.2CO | 1 | CV | Bases de Base de Transformador - incluye Fosa de Aceite, Buzon de cables y Losa de Rieles | Und
TP-033MTMT-007COI | MS033.2 | 1 | CV | Muro separador para transformador | Und
TP-033MTMT-007COI | RTB033.2 | 1 | CV | Rieles y base de Tiro para transformador | Und
TP-033MTMT-007COI | BT033.2 | 1 | CV | Rieles y base de Tiro de acceso principal para transformador | Und
TP-033MTMT-007COI | CCC033D | 1 | EC | Cables de Control | Cjto
TP-033MTMT-007COI | RSC033D | 1 | EC | Conexión al Sistema de RTP de los equipos | Cjto
TP-033MTMT-007COI | ACCO041 | 1 | EC | Sistema automatico de deteccion contra incendio | Cjto
TP-033MTMT-007COI | N2XSYMT | 138 | EC | Cable de Potencia Unipolar y otros | m
TP-033MTMT-007COI | TERMMT | 2 | EC | Terminal media tension | Kit.
TP-033MTMT-007COI | TPT-033MTMT-007-0170 | 1 | EP | Transformador de potencia 33MT kV, 7 MVA (ONAF), 170 kVp BIL | Und
TP-033MTMT-007COI | PPS_TP | 1 | GE | PRUEBAS Y PUESTA EN SERVICIO | Gbl
TP-033MTMT-007COI | ID | 0.0386 | GE | INGENIERIA DE DETALLE | Gbl
TP-033MTMT-007COI | GGC | 0.1 | GE | GASTOS GENERALES DEL CONTRATISTA | Gbl
TP-033MTMT-007COI | UGC | 0.1 | GE | UTILIDADES DEL CONTRATISTA | Gbl
TP-033MTMT-006SII | TP033.2SI | 1 | CV | Bases de Base de Transformador - incluye Fosa de Aceite, Buzon de cables y Losa de Rieles | Und
TP-033MTMT-006SII | MS033.2 | 1 | CV | Muro separador para transformador | Und
TP-033MTMT-006SII | RTB033.2 | 1 | CV | Rieles y base de Tiro para transformador | Und
TP-033MTMT-006SII | BT033.2 | 1 | CV | Rieles y base de Tiro de acceso principal para transformador | Und
TP-033MTMT-006SII | CCC033D | 1 | EC | Cables de Control | Cjto
TP-033MTMT-006SII | RSC033D | 1 | EC | Conexión al Sistema de RTP de los equipos | Cjto
TP-033MTMT-006SII | ACCO041 | 1 | EC | Sistema automatico de deteccion contra incendio | Cjto
TP-033MTMT-006SII | N2XSYMT | 138 | EC | Cable de Potencia Unipolar y otros | m
TP-033MTMT-006SII | TERMMT | 2 | EC | Terminal media tension | Kit.
TP-033MTMT-006SII | TPT-033MTMT-006-0250 | 1 | EP | Transformador de potencia 33MT kV, 6 MVA (ONAF), 250 kVp BIL | Und
TP-033MTMT-006SII | PPS_TP | 1 | GE | PRUEBAS Y PUESTA EN SERVICIO | Gbl
TP-033MTMT-006SII | ID | 0.0386 | GE | INGENIERIA DE DETALLE | Gbl
TP-033MTMT-006SII | GGC | 0.1 | GE | GASTOS GENERALES DEL CONTRATISTA | Gbl
TP-033MTMT-006SII | UGC | 0.1 | GE | UTILIDADES DEL CONTRATISTA | Gbl
TP-033MTMT-006SEI | TP033.2SE | 1 | CV | Bases de Base de Transformador - incluye Fosa de Aceite, Buzon de cables y Losa de Rieles | Und
TP-033MTMT-006SEI | MS033.2 | 1 | CV | Muro separador para transformador | Und
TP-033MTMT-006SEI | RTB033.2 | 1 | CV | Rieles y base de Tiro para transformador | Und
TP-033MTMT-006SEI | BT033.2 | 1 | CV | Rieles y base de Tiro de acceso principal para transformador | Und
TP-033MTMT-006SEI | CCC033D | 1 | EC | Cables de Control | Cjto
TP-033MTMT-006SEI | RSC033D | 1 | EC | Conexión al Sistema de RTP de los equipos | Cjto
TP-033MTMT-006SEI | ACCO041 | 1 | EC | Sistema automatico de deteccion contra incendio | Cjto
TP-033MTMT-006SEI | N2XSYMT | 138 | EC | Cable de Potencia Unipolar y otros | m
TP-033MTMT-006SEI | TERMMT | 2 | EC | Terminal media tension | Kit.
TP-033MTMT-006SEI | TPT-033MTMT-006-0170 | 1 | EP | Transformador de potencia 33MT kV, 6 MVA (ONAF), 170 kVp BIL | Und
TP-033MTMT-006SEI | PPS_TP | 1 | GE | PRUEBAS Y PUESTA EN SERVICIO | Gbl
TP-033MTMT-006SEI | ID | 0.0386 | GE | INGENIERIA DE DETALLE | Gbl
TP-033MTMT-006SEI | GGC | 0.1 | GE | GASTOS GENERALES DEL CONTRATISTA | Gbl
TP-033MTMT-006SEI | UGC | 0.1 | GE | UTILIDADES DEL CONTRATISTA | Gbl
TP-033MTMT-006COI | TP033.2CO | 1 | CV | Bases de Base de Transformador - incluye Fosa de Aceite, Buzon de cables y Losa de Rieles | Und
TP-033MTMT-006COI | MS033.2 | 1 | CV | Muro separador para transformador | Und
TP-033MTMT-006COI | RTB033.2 | 1 | CV | Rieles y base de Tiro para transformador | Und
TP-033MTMT-006COI | BT033.2 | 1 | CV | Rieles y base de Tiro de acceso principal para transformador | Und
TP-033MTMT-006COI | CCC033D | 1 | EC | Cables de Control | Cjto
TP-033MTMT-006COI | RSC033D | 1 | EC | Conexión al Sistema de RTP de los equipos | Cjto
TP-033MTMT-006COI | ACCO041 | 1 | EC | Sistema automatico de deteccion contra incendio | Cjto
TP-033MTMT-006COI | N2XSYMT | 138 | EC | Cable de Potencia Unipolar y otros | m
TP-033MTMT-006COI | TERMMT | 2 | EC | Terminal media tension | Kit.
TP-033MTMT-006COI | TPT-033MTMT-006-0170 | 1 | EP | Transformador de potencia 33MT kV, 6 MVA (ONAF), 170 kVp BIL | Und
TP-033MTMT-006COI | PPS_TP | 1 | GE | PRUEBAS Y PUESTA EN SERVICIO | Gbl
TP-033MTMT-006COI | ID | 0.0386 | GE | INGENIERIA DE DETALLE | Gbl
TP-033MTMT-006COI | GGC | 0.1 | GE | GASTOS GENERALES DEL CONTRATISTA | Gbl
TP-033MTMT-006COI | UGC | 0.1 | GE | UTILIDADES DEL CONTRATISTA | Gbl
TP-033MTMT-005SII | TP033.2SI | 1 | CV | Bases de Base de Transformador - incluye Fosa de Aceite, Buzon de cables y Losa de Rieles | Und
TP-033MTMT-005SII | MS033.2 | 1 | CV | Muro separador para transformador | Und
TP-033MTMT-005SII | RTB033.2 | 1 | CV | Rieles y base de Tiro para transformador | Und
TP-033MTMT-005SII | BT033.2 | 1 | CV | Rieles y base de Tiro de acceso principal para transformador | Und
TP-033MTMT-005SII | CCC033D | 1 | EC | Cables de Control | Cjto
TP-033MTMT-005SII | RSC033D | 1 | EC | Conexión al Sistema de RTP de los equipos | Cjto
TP-033MTMT-005SII | ACCO041 | 1 | EC | Sistema automatico de deteccion contra incendio | Cjto
TP-033MTMT-005SII | N2XSYMT | 138 | EC | Cable de Potencia Unipolar y otros | m
TP-033MTMT-005SII | TERMMT | 2 | EC | Terminal media tension | Kit.
TP-033MTMT-005SII | TPT-033MTMT-005-0250 | 1 | EP | Transformador de potencia 33MT kV, 5 MVA (ONAF), 250 kVp BIL | Und
TP-033MTMT-005SII | PPS_TP | 1 | GE | PRUEBAS Y PUESTA EN SERVICIO | Gbl
TP-033MTMT-005SII | ID | 0.0386 | GE | INGENIERIA DE DETALLE | Gbl
TP-033MTMT-005SII | GGC | 0.1 | GE | GASTOS GENERALES DEL CONTRATISTA | Gbl
TP-033MTMT-005SII | UGC | 0.1 | GE | UTILIDADES DEL CONTRATISTA | Gbl
TP-033MTMT-005SEI | TP033.2SE | 1 | CV | Bases de Base de Transformador - incluye Fosa de Aceite, Buzon de cables y Losa de Rieles | Und
TP-033MTMT-005SEI | MS033.2 | 1 | CV | Muro separador para transformador | Und
TP-033MTMT-005SEI | RTB033.2 | 1 | CV | Rieles y base de Tiro para transformador | Und
TP-033MTMT-005SEI | BT033.2 | 1 | CV | Rieles y base de Tiro de acceso principal para transformador | Und
TP-033MTMT-005SEI | CCC033D | 1 | EC | Cables de Control | Cjto
TP-033MTMT-005SEI | RSC033D | 1 | EC | Conexión al Sistema de RTP de los equipos | Cjto
TP-033MTMT-005SEI | ACCO041 | 1 | EC | Sistema automatico de deteccion contra incendio | Cjto
TP-033MTMT-005SEI | N2XSYMT | 138 | EC | Cable de Potencia Unipolar y otros | m
TP-033MTMT-005SEI | TERMMT | 2 | EC | Terminal media tension | Kit.
TP-033MTMT-005SEI | TPT-033MTMT-005-0170 | 1 | EP | Transformador de potencia 33MT kV, 5 MVA (ONAF), 170 kVp BIL | Und
TP-033MTMT-005SEI | PPS_TP | 1 | GE | PRUEBAS Y PUESTA EN SERVICIO | Gbl
TP-033MTMT-005SEI | ID | 0.0386 | GE | INGENIERIA DE DETALLE | Gbl
TP-033MTMT-005SEI | GGC | 0.1 | GE | GASTOS GENERALES DEL CONTRATISTA | Gbl
TP-033MTMT-005SEI | UGC | 0.1 | GE | UTILIDADES DEL CONTRATISTA | Gbl
TP-033MTMT-005COI | TP033.2CO | 1 | CV | Bases de Base de Transformador - incluye Fosa de Aceite, Buzon de cables y Losa de Rieles | Und
TP-033MTMT-005COI | MS033.2 | 1 | CV | Muro separador para transformador | Und
TP-033MTMT-005COI | RTB033.2 | 1 | CV | Rieles y base de Tiro para transformador | Und
TP-033MTMT-005COI | BT033.2 | 1 | CV | Rieles y base de Tiro de acceso principal para transformador | Und
TP-033MTMT-005COI | CCC033D | 1 | EC | Cables de Control | Cjto
TP-033MTMT-005COI | RSC033D | 1 | EC | Conexión al Sistema de RTP de los equipos | Cjto
TP-033MTMT-005COI | ACCO041 | 1 | EC | Sistema automatico de deteccion contra incendio | Cjto
TP-033MTMT-005COI | N2XSYMT | 138 | EC | Cable de Potencia Unipolar y otros | m
TP-033MTMT-005COI | TERMMT | 2 | EC | Terminal media tension | Kit.
TP-033MTMT-005COI | TPT-033MTMT-005-0170 | 1 | EP | Transformador de potencia 33MT kV, 5 MVA (ONAF), 170 kVp BIL | Und
TP-033MTMT-005COI | PPS_TP | 1 | GE | PRUEBAS Y PUESTA EN SERVICIO | Gbl
TP-033MTMT-005COI | ID | 0.0386 | GE | INGENIERIA DE DETALLE | Gbl
TP-033MTMT-005COI | GGC | 0.1 | GE | GASTOS GENERALES DEL CONTRATISTA | Gbl
TP-033MTMT-005COI | UGC | 0.1 | GE | UTILIDADES DEL CONTRATISTA | Gbl
TP-033MTMT-004SII | TP033.1SI | 1 | CV | Bases de Base de Transformador - incluye Fosa de Aceite, Buzon de cables y Losa de Rieles | Und
TP-033MTMT-004SII | MS033.1 | 1 | CV | Muro separador para transformador | Und
TP-033MTMT-004SII | RTB033.1 | 1 | CV | Rieles y base de Tiro para transformador | Und
TP-033MTMT-004SII | BT033.1 | 1 | CV | Rieles y base de Tiro de acceso principal para transformador | Und
TP-033MTMT-004SII | CCC033D | 1 | EC | Cables de Control | Cjto
TP-033MTMT-004SII | RSC033D | 1 | EC | Conexión al Sistema de RTP de los equipos | Cjto
TP-033MTMT-004SII | ACCO041 | 1 | EC | Sistema automatico de deteccion contra incendio | Cjto
TP-033MTMT-004SII | N2XSYMT | 138 | EC | Cable de Potencia Unipolar y otros | m
TP-033MTMT-004SII | TERMMT | 2 | EC | Terminal media tension | Kit.
TP-033MTMT-004SII | TPT-033MTMT-004-0250 | 1 | EP | Transformador de potencia 33MT kV, 4 MVA (ONAF), 250 kVp BIL | Und
TP-033MTMT-004SII | PPS_TP | 1 | GE | PRUEBAS Y PUESTA EN SERVICIO | Gbl
TP-033MTMT-004SII | ID | 0.0386 | GE | INGENIERIA DE DETALLE | Gbl
TP-033MTMT-004SII | GGC | 0.1 | GE | GASTOS GENERALES DEL CONTRATISTA | Gbl
TP-033MTMT-004SII | UGC | 0.1 | GE | UTILIDADES DEL CONTRATISTA | Gbl
TP-033MTMT-004SEI | TP033.1SE | 1 | CV | Bases de Base de Transformador - incluye Fosa de Aceite, Buzon de cables y Losa de Rieles | Und
TP-033MTMT-004SEI | MS033.1 | 1 | CV | Muro separador para transformador | Und
TP-033MTMT-004SEI | RTB033.1 | 1 | CV | Rieles y base de Tiro para transformador | Und
TP-033MTMT-004SEI | BT033.1 | 1 | CV | Rieles y base de Tiro de acceso principal para transformador | Und
TP-033MTMT-004SEI | CCC033D | 1 | EC | Cables de Control | Cjto
TP-033MTMT-004SEI | RSC033D | 1 | EC | Conexión al Sistema de RTP de los equipos | Cjto
TP-033MTMT-004SEI | ACCO041 | 1 | EC | Sistema automatico de deteccion contra incendio | Cjto
TP-033MTMT-004SEI | N2XSYMT | 138 | EC | Cable de Potencia Unipolar y otros | m
TP-033MTMT-004SEI | TERMMT | 2 | EC | Terminal media tension | Kit.
TP-033MTMT-004SEI | TPT-033MTMT-004-0170 | 1 | EP | Transformador de potencia 33MT kV, 4 MVA (ONAF), 170 kVp BIL | Und
TP-033MTMT-004SEI | PPS_TP | 1 | GE | PRUEBAS Y PUESTA EN SERVICIO | Gbl
TP-033MTMT-004SEI | ID | 0.0386 | GE | INGENIERIA DE DETALLE | Gbl
TP-033MTMT-004SEI | GGC | 0.1 | GE | GASTOS GENERALES DEL CONTRATISTA | Gbl
TP-033MTMT-004SEI | UGC | 0.1 | GE | UTILIDADES DEL CONTRATISTA | Gbl
TP-033MTMT-004COI | TP033.1CO | 1 | CV | Bases de Base de Transformador - incluye Fosa de Aceite, Buzon de cables y Losa de Rieles | Und
TP-033MTMT-004COI | MS033.1 | 1 | CV | Muro separador para transformador | Und
TP-033MTMT-004COI | RTB033.1 | 1 | CV | Rieles y base de Tiro para transformador | Und
TP-033MTMT-004COI | BT033.1 | 1 | CV | Rieles y base de Tiro de acceso principal para transformador | Und
TP-033MTMT-004COI | CCC033D | 1 | EC | Cables de Control | Cjto
TP-033MTMT-004COI | RSC033D | 1 | EC | Conexión al Sistema de RTP de los equipos | Cjto
TP-033MTMT-004COI | ACCO041 | 1 | EC | Sistema automatico de deteccion contra incendio | Cjto
TP-033MTMT-004COI | N2XSYMT | 138 | EC | Cable de Potencia Unipolar y otros | m
TP-033MTMT-004COI | TERMMT | 2 | EC | Terminal media tension | Kit.
TP-033MTMT-004COI | TPT-033MTMT-004-0170 | 1 | EP | Transformador de potencia 33MT kV, 4 MVA (ONAF), 170 kVp BIL | Und
TP-033MTMT-004COI | PPS_TP | 1 | GE | PRUEBAS Y PUESTA EN SERVICIO | Gbl
TP-033MTMT-004COI | ID | 0.0386 | GE | INGENIERIA DE DETALLE | Gbl
TP-033MTMT-004COI | GGC | 0.1 | GE | GASTOS GENERALES DEL CONTRATISTA | Gbl
TP-033MTMT-004COI | UGC | 0.1 | GE | UTILIDADES DEL CONTRATISTA | Gbl
TP-033MTMT-002SII | TP033.1SI | 1 | CV | Bases de Base de Transformador - incluye Fosa de Aceite, Buzon de cables y Losa de Rieles | Und
TP-033MTMT-002SII | MS033.1 | 1 | CV | Muro separador para transformador | Und
TP-033MTMT-002SII | RTB033.1 | 1 | CV | Rieles y base de Tiro para transformador | Und
TP-033MTMT-002SII | BT033.1 | 1 | CV | Rieles y base de Tiro de acceso principal para transformador | Und
TP-033MTMT-002SII | CCC033D | 1 | EC | Cables de Control | Cjto
TP-033MTMT-002SII | RSC033D | 1 | EC | Conexión al Sistema de RTP de los equipos | Cjto
TP-033MTMT-002SII | ACCO041 | 1 | EC | Sistema automatico de deteccion contra incendio | Cjto
TP-033MTMT-002SII | N2XSYMT | 138 | EC | Cable de Potencia Unipolar y otros | m
TP-033MTMT-002SII | TERMMT | 2 | EC | Terminal media tension | Kit.
TP-033MTMT-002SII | TPT-033MTMT-002-0250 | 1 | EP | Transformador de potencia 33MT kV, 2 MVA (ONAF), 250 kVp BIL | Und
TP-033MTMT-002SII | PPS_TP | 1 | GE | PRUEBAS Y PUESTA EN SERVICIO | Gbl
TP-033MTMT-002SII | ID | 0.0386 | GE | INGENIERIA DE DETALLE | Gbl
TP-033MTMT-002SII | GGC | 0.1 | GE | GASTOS GENERALES DEL CONTRATISTA | Gbl
TP-033MTMT-002SII | UGC | 0.1 | GE | UTILIDADES DEL CONTRATISTA | Gbl
TP-033MTMT-002SEI | TP033.1SE | 1 | CV | Bases de Base de Transformador - incluye Fosa de Aceite, Buzon de cables y Losa de Rieles | Und
TP-033MTMT-002SEI | MS033.1 | 1 | CV | Muro separador para transformador | Und
TP-033MTMT-002SEI | RTB033.1 | 1 | CV | Rieles y base de Tiro para transformador | Und
TP-033MTMT-002SEI | BT033.1 | 1 | CV | Rieles y base de Tiro de acceso principal para transformador | Und
TP-033MTMT-002SEI | CCC033D | 1 | EC | Cables de Control | Cjto
TP-033MTMT-002SEI | RSC033D | 1 | EC | Conexión al Sistema de RTP de los equipos | Cjto
TP-033MTMT-002SEI | ACCO041 | 1 | EC | Sistema automatico de deteccion contra incendio | Cjto
TP-033MTMT-002SEI | N2XSYMT | 138 | EC | Cable de Potencia Unipolar y otros | m
TP-033MTMT-002SEI | TERMMT | 2 | EC | Terminal media tension | Kit.
TP-033MTMT-002SEI | TPT-033MTMT-002-0170 | 1 | EP | Transformador de potencia 33MT kV, 2 MVA (ONAF), 170 kVp BIL | Und
TP-033MTMT-002SEI | PPS_TP | 1 | GE | PRUEBAS Y PUESTA EN SERVICIO | Gbl
TP-033MTMT-002SEI | ID | 0.0386 | GE | INGENIERIA DE DETALLE | Gbl
TP-033MTMT-002SEI | GGC | 0.1 | GE | GASTOS GENERALES DEL CONTRATISTA | Gbl
TP-033MTMT-002SEI | UGC | 0.1 | GE | UTILIDADES DEL CONTRATISTA | Gbl
TP-033MTMT-002COI | TP033.1CO | 1 | CV | Bases de Base de Transformador - incluye Fosa de Aceite, Buzon de cables y Losa de Rieles | Und
TP-033MTMT-002COI | MS033.1 | 1 | CV | Muro separador para transformador | Und
TP-033MTMT-002COI | RTB033.1 | 1 | CV | Rieles y base de Tiro para transformador | Und
TP-033MTMT-002COI | BT033.1 | 1 | CV | Rieles y base de Tiro de acceso principal para transformador | Und
TP-033MTMT-002COI | CCC033D | 1 | EC | Cables de Control | Cjto
TP-033MTMT-002COI | RSC033D | 1 | EC | Conexión al Sistema de RTP de los equipos | Cjto
TP-033MTMT-002COI | ACCO041 | 1 | EC | Sistema automatico de deteccion contra incendio | Cjto
TP-033MTMT-002COI | N2XSYMT | 138 | EC | Cable de Potencia Unipolar y otros | m
TP-033MTMT-002COI | TERMMT | 2 | EC | Terminal media tension | Kit.
TP-033MTMT-002COI | TPT-033MTMT-002-0170 | 1 | EP | Transformador de potencia 33MT kV, 2 MVA (ONAF), 170 kVp BIL | Und
TP-033MTMT-002COI | PPS_TP | 1 | GE | PRUEBAS Y PUESTA EN SERVICIO | Gbl
TP-033MTMT-002COI | ID | 0.0386 | GE | INGENIERIA DE DETALLE | Gbl
TP-033MTMT-002COI | GGC | 0.1 | GE | GASTOS GENERALES DEL CONTRATISTA | Gbl
TP-033MTMT-002COI | UGC | 0.1 | GE | UTILIDADES DEL CONTRATISTA | Gbl
TP-033MTMT-001SII | TP033.1SI | 1 | CV | Bases de Base de Transformador - incluye Fosa de Aceite, Buzon de cables y Losa de Rieles | Und
TP-033MTMT-001SII | MS033.1 | 1 | CV | Muro separador para transformador | Und
TP-033MTMT-001SII | RTB033.1 | 1 | CV | Rieles y base de Tiro para transformador | Und
TP-033MTMT-001SII | BT033.1 | 1 | CV | Rieles y base de Tiro de acceso principal para transformador | Und
TP-033MTMT-001SII | CCC033D | 1 | EC | Cables de Control | Cjto
TP-033MTMT-001SII | RSC033D | 1 | EC | Conexión al Sistema de RTP de los equipos | Cjto
TP-033MTMT-001SII | ACCO041 | 1 | EC | Sistema automatico de deteccion contra incendio | Cjto
TP-033MTMT-001SII | N2XSYMT | 138 | EC | Cable de Potencia Unipolar y otros | m
TP-033MTMT-001SII | TERMMT | 2 | EC | Terminal media tension | Kit.
TP-033MTMT-001SII | TPT-033MTMT-001-0250 | 1 | EP | Transformador de potencia 33MT kV, 1 MVA (ONAF), 250 kVp BIL | Und
TP-033MTMT-001SII | PPS_TP | 1 | GE | PRUEBAS Y PUESTA EN SERVICIO | Gbl
TP-033MTMT-001SII | ID | 0.0386 | GE | INGENIERIA DE DETALLE | Gbl
TP-033MTMT-001SII | GGC | 0.1 | GE | GASTOS GENERALES DEL CONTRATISTA | Gbl
TP-033MTMT-001SII | UGC | 0.1 | GE | UTILIDADES DEL CONTRATISTA | Gbl
TP-033MTMT-001SEI | TP033.1SE | 1 | CV | Bases de Base de Transformador - incluye Fosa de Aceite, Buzon de cables y Losa de Rieles | Und
TP-033MTMT-001SEI | MS033.1 | 1 | CV | Muro separador para transformador | Und
TP-033MTMT-001SEI | RTB033.1 | 1 | CV | Rieles y base de Tiro para transformador | Und
TP-033MTMT-001SEI | BT033.1 | 1 | CV | Rieles y base de Tiro de acceso principal para transformador | Und
TP-033MTMT-001SEI | CCC033D | 1 | EC | Cables de Control | Cjto
TP-033MTMT-001SEI | RSC033D | 1 | EC | Conexión al Sistema de RTP de los equipos | Cjto
TP-033MTMT-001SEI | ACCO041 | 1 | EC | Sistema automatico de deteccion contra incendio | Cjto
TP-033MTMT-001SEI | N2XSYMT | 138 | EC | Cable de Potencia Unipolar y otros | m
TP-033MTMT-001SEI | TERMMT | 2 | EC | Terminal media tension | Kit.
TP-033MTMT-001SEI | TPT-033MTMT-001-0170 | 1 | EP | Transformador de potencia 33MT kV, 1 MVA (ONAF), 170 kVp BIL | Und
TP-033MTMT-001SEI | PPS_TP | 1 | GE | PRUEBAS Y PUESTA EN SERVICIO | Gbl
TP-033MTMT-001SEI | ID | 0.0386 | GE | INGENIERIA DE DETALLE | Gbl
TP-033MTMT-001SEI | GGC | 0.1 | GE | GASTOS GENERALES DEL CONTRATISTA | Gbl
TP-033MTMT-001SEI | UGC | 0.1 | GE | UTILIDADES DEL CONTRATISTA | Gbl
TP-033MTMT-001COI | TP033.1CO | 1 | CV | Bases de Base de Transformador - incluye Fosa de Aceite, Buzon de cables y Losa de Rieles | Und
TP-033MTMT-001COI | MS033.1 | 1 | CV | Muro separador para transformador | Und
TP-033MTMT-001COI | RTB033.1 | 1 | CV | Rieles y base de Tiro para transformador | Und
TP-033MTMT-001COI | BT033.1 | 1 | CV | Rieles y base de Tiro de acceso principal para transformador | Und
TP-033MTMT-001COI | CCC033D | 1 | EC | Cables de Control | Cjto
TP-033MTMT-001COI | RSC033D | 1 | EC | Conexión al Sistema de RTP de los equipos | Cjto
TP-033MTMT-001COI | ACCO041 | 1 | EC | Sistema automatico de deteccion contra incendio | Cjto
TP-033MTMT-001COI | N2XSYMT | 138 | EC | Cable de Potencia Unipolar y otros | m
TP-033MTMT-001COI | TERMMT | 2 | EC | Terminal media tension | Kit.
TP-033MTMT-001COI | TPT-033MTMT-001-0170 | 1 | EP | Transformador de potencia 33MT kV, 1 MVA (ONAF), 170 kVp BIL | Und
TP-033MTMT-001COI | PPS_TP | 1 | GE | PRUEBAS Y PUESTA EN SERVICIO | Gbl
TP-033MTMT-001COI | ID | 0.0386 | GE | INGENIERIA DE DETALLE | Gbl
TP-033MTMT-001COI | GGC | 0.1 | GE | GASTOS GENERALES DEL CONTRATISTA | Gbl
TP-033MTMT-001COI | UGC | 0.1 | GE | UTILIDADES DEL CONTRATISTA | Gbl
TP-033MTMT-0.5SII | TP033.1SI | 1 | CV | Bases de Base de Transformador - incluye Fosa de Aceite, Buzon de cables y Losa de Rieles | Und
TP-033MTMT-0.5SII | MS033.1 | 1 | CV | Muro separador para transformador | Und
TP-033MTMT-0.5SII | RTB033.1 | 1 | CV | Rieles y base de Tiro para transformador | Und
TP-033MTMT-0.5SII | BT033.1 | 1 | CV | Rieles y base de Tiro de acceso principal para transformador | Und
TP-033MTMT-0.5SII | CCC033D | 1 | EC | Cables de Control | Cjto
TP-033MTMT-0.5SII | RSC033D | 1 | EC | Conexión al Sistema de RTP de los equipos | Cjto
TP-033MTMT-0.5SII | ACCO041 | 1 | EC | Sistema automatico de deteccion contra incendio | Cjto
TP-033MTMT-0.5SII | N2XSYMT | 138 | EC | Cable de Potencia Unipolar y otros | m
TP-033MTMT-0.5SII | TERMMT | 2 | EC | Terminal media tension | Kit.
TP-033MTMT-0.5SII | TPT-033MTMT-0.5-0250 | 1 | EP | Transformador de potencia 33MT kV, 0.5 MVA (ONAF), 250 kVp BIL | Und
TP-033MTMT-0.5SII | PPS_TP | 1 | GE | PRUEBAS Y PUESTA EN SERVICIO | Gbl
TP-033MTMT-0.5SII | ID | 0.0386 | GE | INGENIERIA DE DETALLE | Gbl
TP-033MTMT-0.5SII | GGC | 0.1 | GE | GASTOS GENERALES DEL CONTRATISTA | Gbl
TP-033MTMT-0.5SII | UGC | 0.1 | GE | UTILIDADES DEL CONTRATISTA | Gbl
TP-033MTMT-0.5SEI | TP033.1SE | 1 | CV | Bases de Base de Transformador - incluye Fosa de Aceite, Buzon de cables y Losa de Rieles | Und
TP-033MTMT-0.5SEI | MS033.1 | 1 | CV | Muro separador para transformador | Und
TP-033MTMT-0.5SEI | RTB033.1 | 1 | CV | Rieles y base de Tiro para transformador | Und
TP-033MTMT-0.5SEI | BT033.1 | 1 | CV | Rieles y base de Tiro de acceso principal para transformador | Und
TP-033MTMT-0.5SEI | CCC033D | 1 | EC | Cables de Control | Cjto
TP-033MTMT-0.5SEI | RSC033D | 1 | EC | Conexión al Sistema de RTP de los equipos | Cjto
TP-033MTMT-0.5SEI | ACCO041 | 1 | EC | Sistema automatico de deteccion contra incendio | Cjto
TP-033MTMT-0.5SEI | N2XSYMT | 138 | EC | Cable de Potencia Unipolar y otros | m
TP-033MTMT-0.5SEI | TERMMT | 2 | EC | Terminal media tension | Kit.
TP-033MTMT-0.5SEI | TPT-033MTMT-0.5-0170 | 1 | EP | Transformador de potencia 33MT kV, 0.5 MVA (ONAF), 170 kVp BIL | Und
TP-033MTMT-0.5SEI | PPS_TP | 1 | GE | PRUEBAS Y PUESTA EN SERVICIO | Gbl
TP-033MTMT-0.5SEI | ID | 0.0386 | GE | INGENIERIA DE DETALLE | Gbl
TP-033MTMT-0.5SEI | GGC | 0.1 | GE | GASTOS GENERALES DEL CONTRATISTA | Gbl
TP-033MTMT-0.5SEI | UGC | 0.1 | GE | UTILIDADES DEL CONTRATISTA | Gbl
TP-033MTMT-0.5COI | TP033.1CO | 1 | CV | Bases de Base de Transformador - incluye Fosa de Aceite, Buzon de cables y Losa de Rieles | Und
TP-033MTMT-0.5COI | MS033.1 | 1 | CV | Muro separador para transformador | Und
TP-033MTMT-0.5COI | RTB033.1 | 1 | CV | Rieles y base de Tiro para transformador | Und
TP-033MTMT-0.5COI | BT033.1 | 1 | CV | Rieles y base de Tiro de acceso principal para transformador | Und
TP-033MTMT-0.5COI | CCC033D | 1 | EC | Cables de Control | Cjto
TP-033MTMT-0.5COI | RSC033D | 1 | EC | Conexión al Sistema de RTP de los equipos | Cjto
TP-033MTMT-0.5COI | ACCO041 | 1 | EC | Sistema automatico de deteccion contra incendio | Cjto
TP-033MTMT-0.5COI | N2XSYMT | 138 | EC | Cable de Potencia Unipolar y otros | m
TP-033MTMT-0.5COI | TERMMT | 2 | EC | Terminal media tension | Kit.
TP-033MTMT-0.5COI | TPT-033MTMT-0.5-0170 | 1 | EP | Transformador de potencia 33MT kV, 0.5 MVA (ONAF), 170 kVp BIL | Und
TP-033MTMT-0.5COI | PPS_TP | 1 | GE | PRUEBAS Y PUESTA EN SERVICIO | Gbl
TP-033MTMT-0.5COI | ID | 0.0386 | GE | INGENIERIA DE DETALLE | Gbl
TP-033MTMT-0.5COI | GGC | 0.1 | GE | GASTOS GENERALES DEL CONTRATISTA | Gbl
TP-033MTMT-0.5COI | UGC | 0.1 | GE | UTILIDADES DEL CONTRATISTA | Gbl
TM-500MATMT-450COE | TM500.2CO | 3 | CV | Bases de Base de Transformador - incluye Fosa de Aceite, Buzon de cables y Losa de Rieles | Und
TM-500MATMT-450COE | MS500.2 | 3 | CV | Muro separador para transformador | Und
TM-500MATMT-450COE | RTB500.2 | 3 | CV | Rieles y base de Tiro para transformador | Und
TM-500MATMT-450COE | BT500.2 | 3 | CV | Rieles y base de Tiro de acceso principal para transformador | Und
TM-500MATMT-450COE | CCC500T | 3 | EC | Cables de Control | Cjto
TM-500MATMT-450COE | RSC500T | 3 | EC | Conexión al Sistema de RTP de los equipos | Cjto
TM-500MATMT-450COE | N2XSYMT | 1638 | EC | Cable de Potencia Unipolar y otros | m
TM-500MATMT-450COE | TERMMT | 6 | EC | Terminal media tension | Kit.
TM-500MATMT-450COE | RBC500 | 1 | EC | Tablero de regulador de tensión | Cjto
TM-500MATMT-450COE | RFC500IMLI | 1 | EC | Equipo Registador de Falla (en tablero) | Cjto
TM-500MATMT-450COE | ACCO041 | 3 | EC | Sistema automatico de deteccion contra incendio | Cjto
TM-500MATMT-450COE | TMT-500MATMT-150-1550 | 3 | EP | Transformador de potencia monofásico 500MATMT kV, 150 MVA (ONAF), 1550 kVp BIL, 1175 kVp (BSL) (Aislamiento externo) | Und
TM-500MATMT-450COE | PPS_TM | 1 | GE | PRUEBAS Y PUESTA EN SERVICIO | Gbl
TM-500MATMT-450COE | ID | 0.025 | GE | INGENIERIA DE DETALLE | Gbl
TM-500MATMT-450COE | GGC | 0.1 | GE | GASTOS GENERALES DEL CONTRATISTA | Gbl
TM-500MATMT-450COE | UGC | 0.071 | GE | UTILIDADES DEL CONTRATISTA | Gbl
TM-500MATMT-450SEE | TM500.2SE | 3 | CV | Bases de Base de Transformador - incluye Fosa de Aceite, Buzon de cables y Losa de Rieles | Und
TM-500MATMT-450SEE | MS500.2 | 3 | CV | Muro separador para transformador | Und
TM-500MATMT-450SEE | RTB500.2 | 3 | CV | Rieles y base de Tiro para transformador | Und
TM-500MATMT-450SEE | BT500.2 | 3 | CV | Rieles y base de Tiro de acceso principal para transformador | Und
TM-500MATMT-450SEE | CCC500T | 3 | EC | Cables de Control | Cjto
TM-500MATMT-450SEE | RSC500T | 3 | EC | Conexión al Sistema de RTP de los equipos | Cjto
TM-500MATMT-450SEE | N2XSYMT | 1638 | EC | Cable de Potencia Unipolar y otros | m
TM-500MATMT-450SEE | TERMMT | 6 | EC | Terminal media tension | Kit.
TM-500MATMT-450SEE | RBC500 | 1 | EC | Tablero de regulador de tensión | Cjto
TM-500MATMT-450SEE | RFC500IMLI | 1 | EC | Equipo Registador de Falla (en tablero) | Cjto
TM-500MATMT-450SEE | ACCO041 | 3 | EC | Sistema automatico de deteccion contra incendio | Cjto
TM-500MATMT-450SEE | TMT-500MATMT-150-1550 | 3 | EP | Transformador de potencia monofásico 500MATMT kV, 150 MVA (ONAF), 1550 kVp BIL, 1175 kVp (BSL) (Aislamiento externo) | Und
TM-500MATMT-450SEE | PPS_TM | 1 | GE | PRUEBAS Y PUESTA EN SERVICIO | Gbl
TM-500MATMT-450SEE | ID | 0.025 | GE | INGENIERIA DE DETALLE | Gbl
TM-500MATMT-450SEE | GGC | 0.1 | GE | GASTOS GENERALES DEL CONTRATISTA | Gbl
TM-500MATMT-450SEE | UGC | 0.071 | GE | UTILIDADES DEL CONTRATISTA | Gbl
TM-500MATMT-450SIE | TM500.2SI | 3 | CV | Bases de Base de Transformador - incluye Fosa de Aceite, Buzon de cables y Losa de Rieles | Und
TM-500MATMT-450SIE | MS500.2 | 3 | CV | Muro separador para transformador | Und
TM-500MATMT-450SIE | RTB500.2 | 3 | CV | Rieles y base de Tiro para transformador | Und
TM-500MATMT-450SIE | BT500.2 | 3 | CV | Rieles y base de Tiro de acceso principal para transformador | Und
TM-500MATMT-450SIE | CCC500T | 3 | EC | Cables de Control | Cjto
TM-500MATMT-450SIE | RSC500T | 3 | EC | Conexión al Sistema de RTP de los equipos | Cjto
TM-500MATMT-450SIE | N2XSYMT | 1638 | EC | Cable de Potencia Unipolar y otros | m
TM-500MATMT-450SIE | TERMMT | 6 | EC | Terminal media tension | Kit.
TM-500MATMT-450SIE | RBC500 | 1 | EC | Tablero de regulador de tensión | Cjto
TM-500MATMT-450SIE | RFC500IMLI | 1 | EC | Equipo Registador de Falla (en tablero) | Cjto
TM-500MATMT-450SIE | ACCO041 | 3 | EC | Sistema automatico de deteccion contra incendio | Cjto
TM-500MATMT-450SIE | TMT-500MATMT-150-1800 | 3 | EP | Transformador de potencia monofásico 500MATMT kV, 150 MVA (ONAF), 1800 kVp BIL, 1300 kVp (BSL) (Aislamiento externo) | Und
TM-500MATMT-450SIE | PPS_TM | 1 | GE | PRUEBAS Y PUESTA EN SERVICIO | Gbl
TM-500MATMT-450SIE | ID | 0.025 | GE | INGENIERIA DE DETALLE | Gbl
TM-500MATMT-450SIE | GGC | 0.1 | GE | GASTOS GENERALES DEL CONTRATISTA | Gbl
TM-500MATMT-450SIE | UGC | 0.071 | GE | UTILIDADES DEL CONTRATISTA | Gbl
TM-500MATMT-600COE | TM500.1CO | 3 | CV | Bases de Base de Transformador - incluye Fosa de Aceite, Buzon de cables y Losa de Rieles | Und
TM-500MATMT-600COE | MS500.1 | 3 | CV | Muro separador para transformador | Und
TM-500MATMT-600COE | RTB500.1 | 3 | CV | Rieles y base de Tiro para transformador | Und
TM-500MATMT-600COE | BT500.1 | 3 | CV | Rieles y base de Tiro de acceso principal para transformador | Und
TM-500MATMT-600COE | CCC500T | 3 | EC | Cables de Control | Cjto
TM-500MATMT-600COE | RSC500T | 3 | EC | Conexión al Sistema de RTP de los equipos | Cjto
TM-500MATMT-600COE | N2XSYMT | 1638 | EC | Cable de Potencia Unipolar y otros | m
TM-500MATMT-600COE | TERMMT | 6 | EC | Terminal media tension | Kit.
TM-500MATMT-600COE | RBC500 | 1 | EC | Tablero de regulador de tensión | Cjto
TM-500MATMT-600COE | RFC500IMLI | 1 | EC | Equipo Registador de Falla (en tablero) | Cjto
TM-500MATMT-600COE | ACCO041 | 3 | EC | Sistema automatico de deteccion contra incendio | Cjto
TM-500MATMT-600COE | TMT-500MATMT-200-1550 | 3 | EP | Transformador de potencia monofásico 500MATMT kV, 200 MVA (ONAF), 1550 kVp BIL, 1175 kVp (BSL) (Aislamiento externo) | Und
TM-500MATMT-600COE | PPS_TM | 1 | GE | PRUEBAS Y PUESTA EN SERVICIO | Gbl
TM-500MATMT-600COE | ID | 0.025 | GE | INGENIERIA DE DETALLE | Gbl
TM-500MATMT-600COE | GGC | 0.1 | GE | GASTOS GENERALES DEL CONTRATISTA | Gbl
TM-500MATMT-600COE | UGC | 0.071 | GE | UTILIDADES DEL CONTRATISTA | Gbl
TM-500MATMT-600SEE | TM500.1SE | 3 | CV | Bases de Base de Transformador - incluye Fosa de Aceite, Buzon de cables y Losa de Rieles | Und
TM-500MATMT-600SEE | MS500.1 | 3 | CV | Muro separador para transformador | Und
TM-500MATMT-600SEE | RTB500.1 | 3 | CV | Rieles y base de Tiro para transformador | Und
TM-500MATMT-600SEE | BT500.1 | 3 | CV | Rieles y base de Tiro de acceso principal para transformador | Und
TM-500MATMT-600SEE | CCC500T | 3 | EC | Cables de Control | Cjto
TM-500MATMT-600SEE | RSC500T | 3 | EC | Conexión al Sistema de RTP de los equipos | Cjto
TM-500MATMT-600SEE | N2XSYMT | 1638 | EC | Cable de Potencia Unipolar y otros | m
TM-500MATMT-600SEE | TERMMT | 6 | EC | Terminal media tension | Kit.
TM-500MATMT-600SEE | RBC500 | 1 | EC | Tablero de regulador de tensión | Cjto
TM-500MATMT-600SEE | RFC500IMLI | 1 | EC | Equipo Registador de Falla (en tablero) | Cjto
TM-500MATMT-600SEE | ACCO041 | 3 | EC | Sistema automatico de deteccion contra incendio | Cjto
TM-500MATMT-600SEE | TMT-500MATMT-200-1550 | 3 | EP | Transformador de potencia monofásico 500MATMT kV, 200 MVA (ONAF), 1550 kVp BIL, 1175 kVp (BSL) (Aislamiento externo) | Und
TM-500MATMT-600SEE | PPS_TM | 1 | GE | PRUEBAS Y PUESTA EN SERVICIO | Gbl
TM-500MATMT-600SEE | ID | 0.025 | GE | INGENIERIA DE DETALLE | Gbl
TM-500MATMT-600SEE | GGC | 0.1 | GE | GASTOS GENERALES DEL CONTRATISTA | Gbl
TM-500MATMT-600SEE | UGC | 0.071 | GE | UTILIDADES DEL CONTRATISTA | Gbl
TM-500MATMT-600SIE | TM500.1SI | 3 | CV | Bases de Base de Transformador - incluye Fosa de Aceite, Buzon de cables y Losa de Rieles | Und
TM-500MATMT-600SIE | MS500.1 | 3 | CV | Muro separador para transformador | Und
TM-500MATMT-600SIE | RTB500.1 | 3 | CV | Rieles y base de Tiro para transformador | Und
TM-500MATMT-600SIE | BT500.1 | 3 | CV | Rieles y base de Tiro de acceso principal para transformador | Und
TM-500MATMT-600SIE | CCC500T | 3 | EC | Cables de Control | Cjto
TM-500MATMT-600SIE | RSC500T | 3 | EC | Conexión al Sistema de RTP de los equipos | Cjto
TM-500MATMT-600SIE | N2XSYMT | 1638 | EC | Cable de Potencia Unipolar y otros | m
TM-500MATMT-600SIE | TERMMT | 6 | EC | Terminal media tension | Kit.
TM-500MATMT-600SIE | RBC500 | 1 | EC | Tablero de regulador de tensión | Cjto
TM-500MATMT-600SIE | RFC500IMLI | 1 | EC | Equipo Registador de Falla (en tablero) | Cjto
TM-500MATMT-600SIE | ACCO041 | 3 | EC | Sistema automatico de deteccion contra incendio | Cjto
TM-500MATMT-600SIE | TMT-500MATMT-200-1800 | 3 | EP | Transformador de potencia monofásico 500MATMT kV, 200 MVA (ONAF), 1800 kVp BIL, 1300 kVp (BSL) (Aislamiento externo) | Und
TM-500MATMT-600SIE | PPS_TM | 1 | GE | PRUEBAS Y PUESTA EN SERVICIO | Gbl
TM-500MATMT-600SIE | ID | 0.025 | GE | INGENIERIA DE DETALLE | Gbl
TM-500MATMT-600SIE | GGC | 0.1 | GE | GASTOS GENERALES DEL CONTRATISTA | Gbl
TM-500MATMT-600SIE | UGC | 0.071 | GE | UTILIDADES DEL CONTRATISTA | Gbl
TM-500MATMT-750COE | TM500.1CO | 3 | CV | Bases de Base de Transformador - incluye Fosa de Aceite, Buzon de cables y Losa de Rieles | Und
TM-500MATMT-750COE | MS500.1 | 3 | CV | Muro separador para transformador | Und
TM-500MATMT-750COE | RTB500.1 | 3 | CV | Rieles y base de Tiro para transformador | Und
TM-500MATMT-750COE | BT500.1 | 3 | CV | Rieles y base de Tiro de acceso principal para transformador | Und
TM-500MATMT-750COE | CCC500T | 3 | EC | Cables de Control | Cjto
TM-500MATMT-750COE | RSC500T | 3 | EC | Conexión al Sistema de RTP de los equipos | Cjto
TM-500MATMT-750COE | N2XSYMT | 1638 | EC | Cable de Potencia Unipolar y otros | m
TM-500MATMT-750COE | TERMMT | 6 | EC | Terminal media tension | Kit.
TM-500MATMT-750COE | RBC500 | 1 | EC | Tablero de regulador de tensión | Cjto
TM-500MATMT-750COE | RFC500IMLI | 1 | EC | Equipo Registador de Falla (en tablero) | Cjto
TM-500MATMT-750COE | ACCO041 | 3 | EC | Sistema automatico de deteccion contra incendio | Cjto
TM-500MATMT-750COE | TMT-500MATMT-250-1550 | 3 | EP | Transformador de potencia monofásico 500MATMT kV, 250 MVA (ONAF), 1550 kVp BIL, 1175 kVp (BSL) (Aislamiento externo) | Und
TM-500MATMT-750COE | PPS_TM | 1 | GE | PRUEBAS Y PUESTA EN SERVICIO | Gbl
TM-500MATMT-750COE | ID | 0.025 | GE | INGENIERIA DE DETALLE | Gbl
TM-500MATMT-750COE | GGC | 0.1 | GE | GASTOS GENERALES DEL CONTRATISTA | Gbl
TM-500MATMT-750COE | UGC | 0.071 | GE | UTILIDADES DEL CONTRATISTA | Gbl
TM-500MATMT-750SEE | TM500.1SE | 3 | CV | Bases de Base de Transformador - incluye Fosa de Aceite, Buzon de cables y Losa de Rieles | Und
TM-500MATMT-750SEE | MS500.1 | 3 | CV | Muro separador para transformador | Und
TM-500MATMT-750SEE | RTB500.1 | 3 | CV | Rieles y base de Tiro para transformador | Und
TM-500MATMT-750SEE | BT500.1 | 3 | CV | Rieles y base de Tiro de acceso principal para transformador | Und
TM-500MATMT-750SEE | CCC500T | 3 | EC | Cables de Control | Cjto
TM-500MATMT-750SEE | RSC500T | 3 | EC | Conexión al Sistema de RTP de los equipos | Cjto
TM-500MATMT-750SEE | N2XSYMT | 1638 | EC | Cable de Potencia Unipolar y otros | m
TM-500MATMT-750SEE | TERMMT | 6 | EC | Terminal media tension | Kit.
TM-500MATMT-750SEE | RBC500 | 1 | EC | Tablero de regulador de tensión | Cjto
TM-500MATMT-750SEE | RFC500IMLI | 1 | EC | Equipo Registador de Falla (en tablero) | Cjto
TM-500MATMT-750SEE | ACCO041 | 3 | EC | Sistema automatico de deteccion contra incendio | Cjto
TM-500MATMT-750SEE | TMT-500MATMT-250-1550 | 3 | EP | Transformador de potencia monofásico 500MATMT kV, 250 MVA (ONAF), 1550 kVp BIL, 1175 kVp (BSL) (Aislamiento externo) | Und
TM-500MATMT-750SEE | PPS_TM | 1 | GE | PRUEBAS Y PUESTA EN SERVICIO | Gbl
TM-500MATMT-750SEE | ID | 0.025 | GE | INGENIERIA DE DETALLE | Gbl
TM-500MATMT-750SEE | GGC | 0.1 | GE | GASTOS GENERALES DEL CONTRATISTA | Gbl
TM-500MATMT-750SEE | UGC | 0.071 | GE | UTILIDADES DEL CONTRATISTA | Gbl
TM-500MATMT-750SIE | TM500.1SI | 3 | CV | Bases de Base de Transformador - incluye Fosa de Aceite, Buzon de cables y Losa de Rieles | Und
TM-500MATMT-750SIE | MS500.1 | 3 | CV | Muro separador para transformador | Und
TM-500MATMT-750SIE | RTB500.1 | 3 | CV | Rieles y base de Tiro para transformador | Und
TM-500MATMT-750SIE | BT500.1 | 3 | CV | Rieles y base de Tiro de acceso principal para transformador | Und
TM-500MATMT-750SIE | CCC500T | 3 | EC | Cables de Control | Cjto
TM-500MATMT-750SIE | RSC500T | 3 | EC | Conexión al Sistema de RTP de los equipos | Cjto
TM-500MATMT-750SIE | N2XSYMT | 1638 | EC | Cable de Potencia Unipolar y otros | m
TM-500MATMT-750SIE | TERMMT | 6 | EC | Terminal media tension | Kit.
TM-500MATMT-750SIE | RBC500 | 1 | EC | Tablero de regulador de tensión | Cjto
TM-500MATMT-750SIE | RFC500IMLI | 1 | EC | Equipo Registador de Falla (en tablero) | Cjto
TM-500MATMT-750SIE | ACCO041 | 3 | EC | Sistema automatico de deteccion contra incendio | Cjto
TM-500MATMT-750SIE | TMT-500MATMT-250-1800 | 3 | EP | Transformador de potencia monofásico 500MATMT kV, 250 MVA (ONAF), 1800 kVp BIL, 1300 kVp (BSL) (Aislamiento externo) | Und
TM-500MATMT-750SIE | PPS_TM | 1 | GE | PRUEBAS Y PUESTA EN SERVICIO | Gbl
TM-500MATMT-750SIE | ID | 0.025 | GE | INGENIERIA DE DETALLE | Gbl
TM-500MATMT-750SIE | GGC | 0.1 | GE | GASTOS GENERALES DEL CONTRATISTA | Gbl
TM-500MATMT-750SIE | UGC | 0.071 | GE | UTILIDADES DEL CONTRATISTA | Gbl

## Plantilla Civil TP (hidden)
ANÁLISIS DE COSTOS UNITARIOS DE SUMINISTROS Y RECURSOS
PARTIDA : | Rieles y base de Tiro para transformador
CODPART: | RTB033.1 |  | TIPO DE CAMBIO (S/.POR US$) : |  | 3.77
UBICACIÓN: | COSTA |  | FECHA DE REFERENCIA : |  | 2024-12-31
US$/unidad | 332.1671
Unidad | Und
CODPARTIDA | DESCRIPCIÓN | UNIDAD | CANTIDAD | PRECIO UNITARIO. (US$) | TOTAL
OCMT1 | Excavacion en material suelto con Equipo | m3 | 0.36 | 2.1743 | 0.78274
MT RIEL 060 | Riel de 60 libras por yarda | m | 19.5 | 10.7 | 208.65
OCPE3 | Solado de concreto f'c = 100 kg / cm² | m3 | 0.018 | 83.5458 | 1.5038
OCPE6 | Concreto f'c = 210 kg / cm² para estructuras | m3 | 0.44 | 117.088 | 51.5187
OCPE1 | Encofrado y Desencofrado Plano | m2 | 1.44 | 20.1924 | 29.0771
OCPE2 | Refuerzo de acero corrugado fy = 4 200 kg / cm² | kg | 17.6 | 1.4908 | 26.2386
OCMT5 | Eliminación de material excedente, D = 10 km | m3 | 0.45 | 6.6686 | 3.0009
OCOV15 | Anclaje con Argolla | kg | 2.88 | 3.9567 | 11.3952
COSTO TOTAL |  |  |  |  | 332.1671

## Parametros TP (hidden)
Transformador | h | hz | L | a | b | c | d | Pm | Pt | Pac | Lriel | L pozo | B pozo | hz pozo | Z | 2022-01-11 11:05 | 2021-12-16 20:03
TM220.1CO | 1.4 | 0.45 | 10 | 0.5 | 2.9 | 1 | 1.2 | 40 | 4.5 | 2.2 | 5 | 1 | 1 | 2 | 0.45
TM220.2CO | 1.35 | 0.5 | 9.8 | 0.5 | 2.9 | 1 | 1.1 | 40 | 4.5 | 2.2 | 5 | 1 | 1 | 2 | 0.45
TP023.1CO | 0.9 | 0.3 | 5 | 0.2 | 1.5 | 0.3 | 0.6 | 5 | 3 | 1 | 3 | 0.75 | 0.75 | 1.5 | 0.45
TP023.2CO | 0.85 | 0.4 | 5.7 | 0.25 | 1.5 | 0.4 | 0.8 | 9.8 | 3 | 1 | 4 | 0.9 | 0.9 | 2 | 0.45
TP033.1CO | 0.9 | 0.3 | 5 | 0.2 | 1.5 | 0.3 | 0.6 | 5 | 3 | 1 | 3 | 0.75 | 0.75 | 1.5 | 0.45
TP033.2CO | 0.7 | 0.4 | 5.7 | 0.45 | 1.5 | 0.4 | 0.8 | 9.8 | 3 | 1 | 4 | 0.9 | 0.9 | 2 | 0.45
TP060.1CO | 0.9 | 0.5 | 5.5 | 0.25 | 2 | 0.45 | 0.7 | 12 | 3.5 | 1.2 | 2.3 | 0.7 | 0.7 | 1.5 | 0.45
TP060.2CO | 1.2 | 0.5 | 7.5 | 0.25 | 3 | 0.5 | 0.8 | 22 | 4.5 | 2.2 | 3 | 0.9 | 0.9 | 1.5 | 0.45
TP060.3CO | 1 | 0.5 | 8.3 | 0.2 | 3 | 0.55 | 0.8 | 22 | 4.5 | 2.2 | 6.8 | 1.5 | 1.5 | 1.5 | 0.45
TP060.4CO | 1.25 | 0.5 | 9 | 0.4 | 3 | 0.6 | 1 | 32 | 4.5 | 2.2 | 6.8 | 1.5 | 1.5 | 1.5 | 0.45
TP138.1CO | 1.2 | 0.45 | 7 | 0.45 | 2 | 0.35 | 0.9 | 10 | 4.5 | 2.2 | 3 | 0.75 | 0.75 | 1.2 | 0.45
TP138.2CO | 1.5 | 0.45 | 8 | 0.25 | 2.5 | 0.85 | 1 | 22 | 4.5 | 2.2 | 4 | 0.75 | 0.75 | 1.5 | 0.45
TP138.3CO | 1.45 | 0.45 | 10.3 | 0.25 | 4 | 0.8 | 1 | 42 | 4.5 | 2.2 | 5 | 1 | 1 | 2 | 0.45
TP138.4CO | 1.7 | 0.4 | 12.7 | 0.25 | 5 | 1 | 1.1 | 70 | 4.5 | 2.2 | 5 | 1 | 1 | 2 | 0.45
TP138.5CO | 2.1 | 0.4 | 13.5 | 0.25 | 4.2 | 1.25 | 1.2 | 90 | 4.5 | 2.2 | 5 | 1 | 1 | 2 | 0.45
TP220.1CO | 0.85 | 0.45 | 7 | 0.5 | 2 | 0.5 | 1 | 10 | 4.5 | 2.2 | 3 | 0.75 | 0.75 | 1.2 | 0.45
TP220.2CO | 1.1 | 0.5 | 8.5 | 0.5 | 3 | 0.5 | 1 | 22 | 4.5 | 2.2 | 4 | 0.75 | 0.75 | 1.5 | 0.45
TP220.3CO | 1.35 | 0.5 | 11 | 0.5 | 4 | 0.5 | 1 | 42 | 4.5 | 2.2 | 5 | 1 | 1 | 2 | 0.45
TP220.4CO | 1.25 | 0.5 | 13.5 | 0.55 | 5.1 | 0.7 | 0.8 | 70 | 4.5 | 2.2 | 5 | 1 | 1 | 2 | 0.45
TP220.5CO | 1.35 | 0.5 | 15 | 0.4 | 6 | 0.7 | 0.8 | 90 | 4.5 | 2.2 | 5 | 1 | 1 | 2 | 0.45
TM220.1SI | 1 | 0.4 | 9.1 | 0.5 | 2.5 | 1 | 1.1 | 40 | 4.5 | 2.2 | 5 | 1 | 1 | 2 | 0.35
TM220.2SI | 1.1 | 0.4 | 9 | 0.3 | 2.5 | 1 | 1.1 | 40 | 4.5 | 2.2 | 5 | 1 | 1 | 2 | 0.35
TP023.1SI | 0.5 | 0.3 | 4.5 | 0.2 | 1.4 | 0.3 | 0.5 | 5 | 3 | 1 | 3 | 0.75 | 0.75 | 1.5 | 0.35
TP023.2SI | 0.5 | 0.3 | 5.7 | 0.25 | 1.4 | 0.4 | 0.8 | 9.8 | 3 | 1 | 4 | 0.9 | 0.9 | 2 | 0.35
TP033.1SI | 0.7 | 0.3 | 4.3 | 0.2 | 1.2 | 0.3 | 0.5 | 5 | 3 | 1 | 3 | 0.75 | 0.75 | 1.5 | 0.35
TP033.2SI | 0.5 | 0.3 | 5.7 | 0.25 | 1.4 | 0.4 | 0.8 | 9.8 | 3 | 1 | 4 | 0.9 | 0.9 | 2 | 0.35
TP060.1SI | 0.7 | 0.4 | 5.2 | 0.25 | 1.6 | 0.45 | 0.8 | 12 | 3.5 | 1.2 | 2.3 | 0.7 | 0.7 | 1.5 | 0.35
TP060.2SI | 0.8 | 0.4 | 7 | 0.25 | 2.8 | 0.5 | 0.8 | 22 | 4.5 | 2.2 | 3 | 0.9 | 0.9 | 1.5 | 0.35
TP060.3SI | 0.8 | 0.4 | 7.4 | 0.15 | 2.8 | 0.55 | 0.9 | 22 | 4.5 | 2.2 | 6.8 | 1.5 | 1.5 | 1.5 | 0.35
TP060.4SI | 1 | 0.4 | 8.1 | 0.15 | 3 | 0.6 | 0.9 | 32 | 4.5 | 2.2 | 6.8 | 1.5 | 1.5 | 1.5 | 0.35
TP138.1SI | 1 | 0.4 | 5.9 | 0.25 | 2 | 0.35 | 0.8 | 10 | 4.5 | 2.2 | 3 | 0.75 | 0.75 | 1.2 | 0.35
TP138.2SI | 1 | 0.4 | 7 | 0.25 | 2.2 | 0.85 | 1 | 22 | 4.5 | 2.2 | 4 | 0.75 | 0.75 | 1.5 | 0.35
TP138.3SI | 1 | 0.4 | 9.4 | 0.25 | 3.5 | 0.8 | 1 | 42 | 4.5 | 2.2 | 5 | 1 | 1 | 2 | 0.35
TP138.4SI | 1.2 | 0.4 | 11 | 0.25 | 4.2 | 1 | 1.1 | 70 | 4.5 | 2.2 | 5 | 1 | 1 | 2 | 0.35
TP138.5SI | 1.1 | 0.4 | 13.1 | 0.25 | 4 | 1.25 | 1.1 | 90 | 4.5 | 2.2 | 5 | 1 | 1 | 2 | 0.35
TP220.1SI | 0.95 | 0.4 | 5.8 | 0.25 | 1.7 | 0.5 | 1 | 10 | 4.5 | 2.2 | 3 | 0.75 | 0.75 | 1.2 | 0.35
TP220.2SI | 1 | 0.4 | 8 | 0.25 | 2.5 | 0.5 | 1 | 22 | 4.5 | 2.2 | 4 | 0.75 | 0.75 | 1.5 | 0.35
TP220.3SI | 1 | 0.5 | 9 | 0.25 | 3.7 | 0.5 | 1.1 | 42 | 4.5 | 2.2 | 5 | 1 | 1 | 2 | 0.35
TP220.4SI | 1 | 0.5 | 11.4 | 0.25 | 4.4 | 0.7 | 0.8 | 70 | 4.5 | 2.2 | 5 | 1 | 1 | 2 | 0.35
TP220.5SI | 1 | 0.5 | 12.8 | 0.25 | 5.1 | 0.7 | 0.8 | 90 | 4.5 | 2.2 | 5 | 1 | 1 | 2 | 0.35
TM220.1SE | 0.9 | 0.1 | 9 | 0.5 | 2.4 | 1 | 1.2 | 40 | 4.5 | 2.2 | 5 | 1 | 1 | 2 | 0.25
TM220.2SE | 1 | 0.1 | 8.5 | 0.3 | 2.4 | 1 | 1.1 | 40 | 4.5 | 2.2 | 5 | 1 | 1 | 2 | 0.25
TP023.1SE | 0.6 | 0.1 | 4.3 | 0.2 | 0.9 | 0.3 | 0.6 | 5 | 3 | 1 | 3 | 0.75 | 0.75 | 1.5 | 0.25
TP023.2SE | 0.6 | 0.1 | 5.7 | 0.25 | 0.8 | 0.4 | 0.7 | 9.8 | 3 | 1 | 4 | 0.9 | 0.9 | 2 | 0.25
TP033.1SE | 0.5 | 0.1 | 4.3 | 0.2 | 1.2 | 0.3 | 0.6 | 5 | 3 | 1 | 3 | 0.75 | 0.75 | 1.5 | 0.25
TP033.2SE | 0.6 | 0.1 | 5.7 | 0.25 | 0.8 | 0.4 | 0.7 | 9.8 | 3 | 1 | 4 | 0.9 | 0.9 | 2 | 0.25
TP060.1SE | 0.6 | 0.1 | 5.5 | 0.25 | 1.6 | 0.45 | 0.8 | 12 | 3.5 | 1.2 | 2.3 | 0.7 | 0.7 | 1.5 | 0.25
TP060.2SE | 0.8 | 0.1 | 7 | 0.25 | 3 | 0.5 | 0.7 | 22 | 4.5 | 2.2 | 3 | 0.9 | 0.9 | 1.5 | 0.25
TP060.3SE | 0.8 | 0.2 | 6.7 | 0.15 | 2.4 | 0.55 | 0.7 | 22 | 4.5 | 2.2 | 6.8 | 1.5 | 1.5 | 1.5 | 0.25
TP060.4SE | 0.2 | 7.5 | 7.8 | 0.15 | 3.2 | 0.6 | 1.1 | 32 | 4.5 | 2.2 | 6.8 | 1.5 | 1.5 | 1.5 | 0.25
TP138.1SE | 0.7 | 0.1 | 6.5 | 0.25 | 2.3 | 0.35 | 1 | 10 | 4.5 | 2.2 | 3 | 0.75 | 0.75 | 1.2 | 0.25
TP138.2SE | 0.8 | 0.1 | 7.9 | 0.25 | 2.5 | 0.85 | 1 | 22 | 4.5 | 2.2 | 4 | 0.75 | 0.75 | 1.5 | 0.25
TP138.3SE | 0.8 | 0.2 | 9.5 | 0.25 | 2.9 | 0.8 | 1.1 | 42 | 4.5 | 2.2 | 5 | 1 | 1 | 2 | 0.25
TP138.4SE | 0.8 | 0.2 | 10.8 | 0.25 | 3.6 | 1 | 1.2 | 70 | 4.5 | 2.2 | 5 | 1 | 1 | 2 | 0.25
TP138.5SE | 0.8 | 0.2 | 11.8 | 0.25 | 3.8 | 1.25 | 1.2 | 90 | 4.5 | 2.2 | 5 | 1 | 1 | 2 | 0.25
TP220.1SE | 0.6 | 0.1 | 7.4 | 0.25 | 1.7 | 0.5 | 1 | 10 | 4.5 | 2.2 | 3 | 0.75 | 0.75 | 1.2 | 0.25
TP220.2SE | 0.8 | 0.1 | 8.2 | 0.25 | 2.5 | 0.5 | 1 | 22 | 4.5 | 2.2 | 4 | 0.75 | 0.75 | 1.5 | 0.25
TP220.3SE | 0.8 | 0.3 | 8.9 | 0.25 | 3.2 | 0.5 | 1 | 42 | 4.5 | 2.2 | 5 | 1 | 1 | 2 | 0.25
TP220.4SE | 0.8 | 0.3 | 10.5 | 0.25 | 3.7 | 0.7 | 0.7 | 70 | 4.5 | 2.2 | 5 | 1 | 1 | 2 | 0.25
TP220.5SE | 0.7 | 0.3 | 11.8 | 0.25 | 4.5 | 0.7 | 0.9 | 90 | 4.5 | 2.2 | 5 | 1 | 1 | 2 | 0.25
TM500.1CO | 1.2 | 0.5 | 17.5 | 0.3 | 5.2 | 1 | 1.5 | 82 | 10 | 5 | 5 | 1 | 1 | 2 | 0.45
TM500.2CO | 1.3 | 0.5 | 15.6 | 0.4 | 5.2 | 1.4 | 1.6 | 82 | 10 | 5 | 5 | 1 | 1 | 2 | 0.45
TM500.3CO | 1.3 | 0.5 | 15.5 | 0.4 | 5 | 1.4 | 1.6 | 82 | 10 | 5 | 5 | 1 | 1 | 2 | 0.45
TM500.1SI | 0.75 | 0.35 | 17.4 | 0.3 | 5.2 | 1 | 1.4 | 82 | 10 | 5 | 5 | 1 | 1 | 2 | 0.35
TM500.2SI | 0.7 | 0.4 | 15.6 | 0.3 | 5.2 | 1 | 1.4 | 82 | 10 | 5 | 5 | 1 | 1 | 2 | 0.35
TM500.3SI | 0.8 | 0.4 | 15 | 0.3 | 5.1 | 1 | 1.3 | 82 | 10 | 5 | 5 | 1 | 1 | 2 | 0.35
TM500.1SE | 0.65 | 0.15 | 17.4 | 0.3 | 5.2 | 1 | 1.4 | 82 | 10 | 5 | 5 | 1 | 1 | 2 | 0.25
TM500.2SE | 0.7 | 0.2 | 15.3 | 0.25 | 4.2 | 0.9 | 1.3 | 82 | 10 | 5 | 5 | 1 | 1 | 2 | 0.25
TM500.3SE | 0.7 | 0.2 | 14.5 | 0.25 | 4.2 | 0.9 | 1.3 | 82 | 10 | 5 | 5 | 1 | 1 | 2 | 0.25

## Formulario Bases TP (hidden)
TRANSFORMADOR DE POTENCIA MONOFASICO
|  |  | DE POTENCIA PRIMARIA DE 500 KV | [5 empty] | 500<200
Traformador | TM500.3SE |  | REACTOR MONOFÁSICO | [5 empty] | Hipotesis de equipo
[9 empty] | Tension | Largo maquina | Ancho maquina | Altura maquina (*) | Volumen de aceite | C.G Maquina (Altura desde la base)
[9 empty] | KV. | m. | m. | m. | m3 | m
[9 empty] | 220-138>100 | 6.5 | 5.5 | 4.8 | 44.8 | 1.75
[9 empty] | 220-138>50 | 6 | 5 | 4.5 | 39.2 | 1.75
[9 empty] | 220-138>30 | 5.5 | 4.5 | 4.3 | 31 | 1.75
[9 empty] | 10<220-138<30 | 5 | 4 | 4 | 22 | 1.5
[9 empty] | 220-138<10 | 4.3 | 2.8 | 3.5 | 13.8 | 1.15
[9 empty] | 60>7.5 | 5 | 3 | 4.2 | 14.5 | 1.5
[9 empty] | 60<7.5 | 4 | 2.5 | 2.9 | 6.2 | 0.5
[9 empty] | 5<33-23<15 | 4.7 | 2.5 | 2.5 | 3.8 | 0.9
[9 empty] | 33-23<5 | 3.5 | 2 | 1.8 | 2.85 | 0.5
[9 empty] | 220>50 | 6 | 5 | 4.5 | 39.2 | 1.75
[9 empty] | 220<50 | 5.5 | 4.5 | 4.3 | 31 | 1.75
[9 empty] | 500>200 | 12 | 9 | 13.5 | 72 | 3.4
Geometria del equipo |  |  |  | Geometria de la cimentación |  |  |  |  | 500<200 | 10 | 7.5 | 11.2 | 60 | 2.8
Altura | He | m | 11.2 | Altura al nivel de plataforma |  | hp | m | 0.1
Longitud | Le | m | 10 | Altura de relleno de ripio |  | hr | m | 0.1
Ancho | Ae | m | 7.5 | Altura parcial del bloque de cimentación |  | h | m | 0.7
Altura centro de gravedar | hg | m | 2.8 | Altura de la losa de fondo del bloque de cimentación |  | hz | m | 0.2
Volumen de aceite |  | m3 | 60 | Largo de la base |  | L | m | 14.5
Datos de Material y el suelo |  |  |  | Ancho de la base |  | B | m | 12
Peso específico del concreto armado: | ƳC | tn / m3 | 2.4 | Área proyectada |  | At | m2 | 174
Peso específico del relleno | Ƴr | tn / m3 | 1.9 | Distribución de espacios en la base: |  | a | m | 0.25
Peso específico de la Grava de Cobertura (ripio) | Ƴg | tn / m3 | 2.2 | Distribución de espacios en la base: |  | b | m | 4.2
Capacidad Portante : | σt | tn / m2 | 15 | Distribución de espacios en la base: |  | c | m | 0.9
Ángulo de fricción interna | Ø | º | 31 | Distribución de espacios en la base: |  | d | m | 1.3
Coeficiente de fricción del suelo (a) | a |  | 0.60086 | Capacidad de aceite |  |  | m3 | 67.9
Solicitaciones
Peso propio |  |  |  | Viento |  |  | Dir x | Dir y
Peso del tanque + conserv. | Pm | tn | 82 | Velocidad | V | km/hr | 80
Peso partes activas | Pt | tn | 10 | Constante de presión | K |  | 0.455
Peso del aceite | Pa | tn | 54 | Factor de forma | Sf |  | 2
Peso de los accesorios | Pac | tn | 5 | Presión de viento | Pv | kg-f/m2 | 58.24
Peso Total | Pt | tn | 151 | Fuerza de viento | Fv | tn | 6.5229 | 4.8922
Sismo |  |  |  | Empuje del terreno
Coeficiente Sísmico de Zona | Z | - | 0.25 |  |  | Dir x | Dir y | Brazo
Coeficiente de Uso | U | - | 1.5 |  |  | tn | tn | m
Coeficiente de amplificación sísmica | C1 | - | 2.5 | Empuje en reposo | 0.48496 | 5.4111 | 4.4781 | 0.3
Factor de tipo de suelo | S | - | 1
Valores extraídos de la norma RNE - E.030 | R | - | 1 | Empuje Activo | 0.3201 | 3.5716 | 2.9558 | 0.3
Aceleración Sísmica Horizontal: | AH | g | 0.9375
Aceleración Sísmica Vertical: | AV | g | 0.625 | Empuje Pasivo | 3.124 | 34.8572 | 28.8473 | 0.3
Fuerza horizontal por sismo: | Fhs | tn | 141.5625
Fuerza Vertical por sismo: | Fvs | tn | 94.375
Metrado de cimentacion |  |  |  | Verificación de la estabilidad y esfuerzos de contacto
Excavación en material suelto con Equipo |  | m3 | 165.3 |  |  |  | Dir x | Dir y
Solado de concreto f'c = 100 kg / cm² |  | m3 | 8.7 | Momento actuante (Ma) |  | tn-m | 1269.09 | 1162.047
Concreto f'c = 210 kg / cm² |  | m3 | 69.18 | Momento resistente (Mr) |  | tn-m | 2515.083 | 2091.9052
Encofrado y Desencofrado Plano |  | m2 | 147.6 | Factor de seguridad al volcamiento |  |  | 1.9818 | 1.8002
Refuerzo de acero corrugado fy = 4 200 kg / cm² |  | kg | 5534.4 | Fuerza actuante (Fa) |  | tn | 141.5625
Eliminación de material excedente, D = 10 km |  | m3 | 206.63 | Fuerza resistente (Fr) |  | tn | 208.4434
Estructura antifuego para filtración de aceite |  | m2 | 135.8 | Factor de seguridad al deslizamiento |  |  | 1.4724
|  |  |  | Esfuerzo máximo momentos biaxiales (smax) |  | tn/m2 | 8.1793
Losa de rieles |  |  |  | Pozo de aceite
Geometria |  |  |  | Geometria
Largo |  | m | 5 | Largo exterior |  | L pozo | m | 1
Ancho |  | m | 3.1 | Ancho exterior |  | B pozo | m | 1
Altura |  | m | 0.2 | Profundidad exterior |  | hz pozo | m | 2
Altura adicional |  | m | 0.2 | Espesor de parades |  |  | m | 0.15
Metrado losa de rieles |  |  |  | Metrado pozo de aceite
Excavación en material suelto con Equipo |  | m3 | 3.88 | Excavación en material suelto con Equipo |  |  | m3 | 2.05
Solado de concreto f'c = 100 kg / cm² |  | m3 | 0.78 | Solado de concreto f'c = 100 kg / cm² |  |  | m3 | 0.05
Concreto f'c = 210 kg / cm² |  | m3 | 3.5 | Concreto f'c = 210 kg / cm² |  |  | m3 | 1.32
Encofrado y Desencofrado Plano |  | m2 | 3.24 | Encofrado y Desencofrado Plano |  |  | m2 | 17
Refuerzo de acero corrugado fy = 4 200 kg / cm² |  | kg | 280 | Refuerzo de acero corrugado fy = 4 200 kg / cm² |  |  | kg | 92.4
Eliminación de material excedente, D = 10 km |  | m3 | 4.85 | Eliminación de material excedente, D = 10 km |  |  | m3 | 2.5625
Buzon de cables
Geometria
Largo |  | m | 1
Ancho |  | m | 1
Profundidad |  | m | 1
Espesor de paredes |  | m | 0.1
Numero de buzones |  |  | 1 | Metrado general
|  |  |  | Excavación en material suelto con Equipo |  |  | m3 | 182.28
Metrado buzones de cables |  |  |  | Relleno con material propio |  |  | m3 | 10
Excavación en material suelto con Equipo |  | m³ | 1.05 | Solado de concreto f'c = 100 kg / cm² |  |  | m3 | 9.58
Solado de concreto f'c = 100 kg / cm² |  | m³ | 0.05 | Concreto f'c = 210 kg / cm² |  |  | m3 | 74.56
Concreto f'c = 210 kg / cm² |  | m³ | 0.56 | Encofrado y Desencofrado Plano |  |  | m2 | 176.84
Encofrado y Desencofrado Plano |  | m² | 9 | Refuerzo de acero corrugado fy = 4 200 kg / cm² |  |  | kg | 5946
Refuerzo de acero corrugado fy = 4 200 kg / cm² |  | kg | 39.2 | Eliminación de material excedente, D = 10 km |  |  | m3 | 215.355
Eliminación de material excedente, D = 10 km |  | m³ | 1.3125 | Estructura antifuego para filtración de aceite |  |  | m2 | 135.8
Base de tiro |  |  |  | Muro separador
Geometria |  |  |  | Geometria
Altura | Hb | m | 0.6 | Altura del muro |  | HL | m | 12.2
Ancho | a | m | 0.6 | Ancho del cimiento |  | b | m | 2
Largo | b | m | 0.6 | Altura del cimiento |  | h | m | 1
Numero de bases |  |  | 2 | Altura de sobrecimiento |  | sc1 | m | 1
|  |  |  | Altura sobresaliente del sobrecimiento |  | sc2 | m | 0.1
Metrado base de tiro |  |  |  | Ancho de muro |  | v | m | 0.2
Excavación en material suelto con Equipo |  | m3 | 0.36 | Largo de muro |  | L | m | 11.2
Solado de concreto f'c = 100 kg / cm² |  | m3 | 0.018
Eliminación de material excedente, D = 10 km |  | m3 | 0.45 | Metrado Muro separador
Concreto f'c = 210 kg / cm² para estructuras |  | m3 | 0.44 | Excavación en material suelto con Equipo |  | m3 | 43.68
Encofrado y Desencofrado Plano |  | m2 | 1.44 | Relleno con material propio |  | m3 | 19.26
Refuerzo de acero corrugado fy = 4 200 kg / cm² |  | kg | 17.6 | Eliminación de material excedente, D = 10 km |  | m3 | 30.525
Anclaje con argolla |  | kg | 2.88 | Concreto f'c = 210 kg / cm² para estructuras |  | m3 | 51.97
Riel de 60 libras por yarda |  | m | 45 | Encofrado y Desencofrado Plano |  | m2 | 295.68
|  |  |  | Refuerzo de acero corrugado fy = 4 200 kg / cm² |  | kg | 4157.6
|  |  |  | Solado de concreto f'c = 100 kg / cm² |  | m3 | 1.12
|  |  |  | Andamios metálicos normalizados |  | m2 | 136.64
h
B
b
d
b
hz
c
a
a
hg
𝑘_0=1−sin⁡Φ
𝑘_𝑎=〖tan⁡(45−Φ/2)〗^2
𝑘_𝑝=〖tan⁡(45+Φ/2)〗^2
sc2
V
HL
sc1
b
Hb
a
b

## Metrado Civil CEL (hidden)
Fecha ult. Act | 2025-03-25 09:02
Codigo | CODPARTIDA | Descripción | Unidad | Cantidad | COSTA |  | SIERRA |  | SELVA
[5 empty] | P.U. (USD) | Total | P.U. (USD) | Total | P.U. (USD) | Total
AS-060CO | OCMT1 | Excavacion en material suelto con Equipo | m3 | 2.916 | 3.3649 | 9.8119 | 4.2061 | 12.2649 | 4.2061 | 12.2649
AS-060CO | OCMT4 | Relleno con material propio | m3 | 1.1825 | 13.0891 | 15.4779 | 13.0891 | 15.4779 | 13.0891 | 15.4779
AS-060CO | OCMT5 | Eliminación de material excedente, D = 10 km | m3 | 2.1669 | 8.7526 | 18.9658 | 8.7526 | 18.9658 | 8.7526 | 18.9658
AS-060CO | OCPE6 | Concreto f´c = 210 kg/cm2 | m3 | 1.4059 | 137.319 | 193.0534 | 137.319 | 193.0534 | 137.319 | 193.0534
AS-060CO | OCPE3 | Solado en concreto f´c = 100 kg/cm2 de 5 cm de espesor | m3 | 0.091125 | 96.3911 | 8.7836 | 96.3911 | 8.7836 | 96.3911 | 8.7836
AS-060CO | OCPE1 | Encofrado y Desencofrado Plano | m2 | 3.84 | 25.1142 | 96.4386 | 25.1142 | 96.4386 | 25.1142 | 96.4386
AS-060CO | OCPE2 | Refuerzo de acero corrugado fy = 4 200 kg / cm² | kg | 112.47 | 2.1801 | 245.2006 | 2.1801 | 245.2006 | 2.1801 | 245.2006
AS-060CO | OCOV12 | Pernos de Anclaje para Base Soporte | kg | 6.272 | 13.9306 | 87.3724 | 13.9306 | 87.3724 | 13.9306 | 87.3724
AS-060CO | OCPE9 | Grouting de 1" | m2 | 0.64 | 79.2022 | 50.6894 | 79.2022 | 50.6894 | 79.2022 | 50.6894
AS-060CO | TOTAL | Total partida AS-060CO |  |  |  | 725.7938 |  | 728.2468 |  | 728.2468
AS-138CO | OCMT1 | Excavacion en material suelto con Equipo | m3 | 5.184 | 3.3649 | 17.4435 | 4.2061 | 21.8043 | 4.2061 | 21.8043
AS-138CO | OCMT4 | Relleno con material propio | m3 | 2.6 | 13.0891 | 34.0317 | 13.0891 | 34.0317 | 13.0891 | 34.0317
AS-138CO | OCMT5 | Eliminación de material excedente, D = 10 km | m3 | 3.23 | 8.7526 | 28.2709 | 8.7526 | 28.2709 | 8.7526 | 28.2709
AS-138CO | OCPE6 | Concreto f´c = 210 kg/cm2 | m3 | 1.902 | 137.319 | 261.1808 | 137.319 | 261.1808 | 137.319 | 261.1808
AS-138CO | OCPE3 | Solado en concreto f´c = 100 kg/cm2 de 5 cm de espesor | m3 | 0.162 | 96.3911 | 15.6154 | 96.3911 | 15.6154 | 96.3911 | 15.6154
AS-138CO | OCPE1 | Encofrado y Desencofrado Plano | m2 | 3.84 | 25.1142 | 96.4386 | 25.1142 | 96.4386 | 25.1142 | 96.4386
AS-138CO | OCPE2 | Refuerzo de acero corrugado fy = 4 200 kg / cm² | kg | 152.16 | 2.1801 | 331.7305 | 2.1801 | 331.7305 | 2.1801 | 331.7305
AS-138CO | OCOV12 | Pernos de Anclaje para Base Soporte | kg | 6.272 | 13.9306 | 87.3724 | 13.9306 | 87.3724 | 13.9306 | 87.3724
AS-138CO | OCPE9 | Grouting de 1" | m2 | 0.64 | 79.2022 | 50.6894 | 79.2022 | 50.6894 | 79.2022 | 50.6894
AS-138CO | TOTAL | Total partida AS-138CO |  |  |  | 922.7732 |  | 927.1341 |  | 927.1341
AS-220CO | OCMT1 | Excavacion en material suelto con Equipo | m3 | 5.476 | 3.3649 | 18.426 | 4.2061 | 23.0325 | 4.2061 | 23.0325
AS-220CO | OCMT4 | Relleno con material propio | m3 | 2.7825 | 13.0891 | 36.4205 | 13.0891 | 36.4205 | 13.0891 | 36.4205
AS-220CO | OCMT5 | Eliminación de material excedente, D = 10 km | m3 | 3.3669 | 8.7526 | 29.469 | 8.7526 | 29.469 | 8.7526 | 29.469
AS-220CO | OCPE6 | Concreto f´c = 210 kg/cm2 | m3 | 1.9659 | 137.319 | 269.9521 | 137.319 | 269.9521 | 137.319 | 269.9521
AS-220CO | OCPE3 | Solado en concreto f´c = 100 kg/cm2 de 5 cm de espesor | m3 | 0.17112 | 96.3911 | 16.4949 | 96.3911 | 16.4949 | 96.3911 | 16.4949
AS-220CO | OCPE1 | Encofrado y Desencofrado Plano | m2 | 3.84 | 25.1142 | 96.4386 | 25.1142 | 96.4386 | 25.1142 | 96.4386
AS-220CO | OCPE2 | Refuerzo de acero corrugado fy = 4 200 kg / cm² | kg | 157.27 | 2.1801 | 342.871 | 2.1801 | 342.871 | 2.1801 | 342.871
AS-220CO | OCOV12 | Pernos de Anclaje para Base Soporte | kg | 6.272 | 13.9306 | 87.3724 | 13.9306 | 87.3724 | 13.9306 | 87.3724
AS-220CO | OCPE9 | Grouting de 1" | m2 | 0.64 | 79.2022 | 50.6894 | 79.2022 | 50.6894 | 79.2022 | 50.6894
AS-220CO | TOTAL | Total partida AS-220CO |  |  |  | 948.1339 |  | 952.7404 |  | 952.7404
IN-010CO | OCMT1 | Excavacion en material suelto con Equipo | m3 | 3.364 | 3.3649 | 11.3194 | 4.2061 | 14.1493 | 4.2061 | 14.1493
IN-010CO | OCMT4 | Relleno con material propio | m3 | 1.4625 | 13.0891 | 19.1428 | 13.0891 | 19.1428 | 13.0891 | 19.1428
IN-010CO | OCMT5 | Eliminación de material excedente, D = 10 km | m3 | 2.3769 | 8.7526 | 20.8039 | 8.7526 | 20.8039 | 8.7526 | 20.8039
IN-010CO | OCPE6 | Concreto f´c = 210 kg/cm2 | m3 | 1.5039 | 137.319 | 206.5107 | 137.319 | 206.5107 | 137.319 | 206.5107
IN-010CO | OCPE3 | Solado en concreto f´c = 100 kg/cm2 de 5 cm de espesor | m3 | 0.10512 | 96.3911 | 10.1331 | 96.3911 | 10.1331 | 96.3911 | 10.1331
IN-010CO | OCPE1 | Encofrado y Desencofrado Plano | m2 | 3.84 | 25.1142 | 96.4386 | 25.1142 | 96.4386 | 25.1142 | 96.4386
IN-010CO | OCPE2 | Refuerzo de acero corrugado fy = 4 200 kg / cm² | kg | 120.31 | 2.1801 | 262.2929 | 2.1801 | 262.2929 | 2.1801 | 262.2929
IN-010CO | OCOV12 | Pernos de Anclaje para Base Soporte | kg | 6.272 | 13.9306 | 87.3724 | 13.9306 | 87.3724 | 13.9306 | 87.3724
IN-010CO | OCPE9 | Grouting de 1" | m2 | 0.64 | 79.2022 | 50.6894 | 79.2022 | 50.6894 | 79.2022 | 50.6894
IN-010CO | TOTAL | Total partida IN-010CO |  |  |  | 764.7033 |  | 767.5331 |  | 767.5331
IN-023CO | OCMT1 | Excavacion en material suelto con Equipo | m3 | 3.364 | 3.3649 | 11.3194 | 4.2061 | 14.1493 | 4.2061 | 14.1493
IN-023CO | OCMT4 | Relleno con material propio | m3 | 1.4625 | 13.0891 | 19.1428 | 13.0891 | 19.1428 | 13.0891 | 19.1428
IN-023CO | OCMT5 | Eliminación de material excedente, D = 10 km | m3 | 2.3769 | 8.7526 | 20.8039 | 8.7526 | 20.8039 | 8.7526 | 20.8039
IN-023CO | OCPE6 | Concreto f´c = 210 kg/cm2 | m3 | 1.5039 | 137.319 | 206.5107 | 137.319 | 206.5107 | 137.319 | 206.5107
IN-023CO | OCPE3 | Solado en concreto f´c = 100 kg/cm2 de 5 cm de espesor | m3 | 0.10512 | 96.3911 | 10.1331 | 96.3911 | 10.1331 | 96.3911 | 10.1331
IN-023CO | OCPE1 | Encofrado y Desencofrado Plano | m2 | 3.84 | 25.1142 | 96.4386 | 25.1142 | 96.4386 | 25.1142 | 96.4386
IN-023CO | OCPE2 | Refuerzo de acero corrugado fy = 4 200 kg / cm² | kg | 120.31 | 2.1801 | 262.2929 | 2.1801 | 262.2929 | 2.1801 | 262.2929
IN-023CO | OCOV12 | Pernos de Anclaje para Base Soporte | kg | 6.272 | 13.9306 | 87.3724 | 13.9306 | 87.3724 | 13.9306 | 87.3724
IN-023CO | OCPE9 | Grouting de 1" | m2 | 0.64 | 79.2022 | 50.6894 | 79.2022 | 50.6894 | 79.2022 | 50.6894
IN-023CO | TOTAL | Total partida IN-023CO |  |  |  | 764.7033 |  | 767.5331 |  | 767.5331
IN-033CO | OCMT1 | Excavacion en material suelto con Equipo | m3 | 5.476 | 3.3649 | 18.426 | 4.2061 | 23.0325 | 4.2061 | 23.0325
IN-033CO | OCMT4 | Relleno con material propio | m3 | 2.7825 | 13.0891 | 36.4205 | 13.0891 | 36.4205 | 13.0891 | 36.4205
IN-033CO | OCMT5 | Eliminación de material excedente, D = 10 km | m3 | 3.3669 | 8.7526 | 29.469 | 8.7526 | 29.469 | 8.7526 | 29.469
IN-033CO | OCPE6 | Concreto f´c = 210 kg/cm2 | m3 | 1.9659 | 137.319 | 269.9521 | 137.319 | 269.9521 | 137.319 | 269.9521
IN-033CO | OCPE3 | Solado en concreto f´c = 100 kg/cm2 de 5 cm de espesor | m3 | 0.17112 | 96.3911 | 16.4949 | 96.3911 | 16.4949 | 96.3911 | 16.4949
IN-033CO | OCPE1 | Encofrado y Desencofrado Plano | m2 | 3.84 | 25.1142 | 96.4386 | 25.1142 | 96.4386 | 25.1142 | 96.4386
IN-033CO | OCPE2 | Refuerzo de acero corrugado fy = 4 200 kg / cm² | kg | 157.27 | 2.1801 | 342.871 | 2.1801 | 342.871 | 2.1801 | 342.871
IN-033CO | OCOV12 | Pernos de Anclaje para Base Soporte | kg | 6.272 | 13.9306 | 87.3724 | 13.9306 | 87.3724 | 13.9306 | 87.3724
IN-033CO | OCPE9 | Grouting de 1" | m2 | 0.64 | 79.2022 | 50.6894 | 79.2022 | 50.6894 | 79.2022 | 50.6894
IN-033CO | TOTAL | Total partida IN-033CO |  |  |  | 948.1339 |  | 952.7404 |  | 952.7404
IN-060CO | OCMT1 | Excavacion en material suelto con Equipo | m3 | 7.056 | 3.3649 | 23.7425 | 4.2061 | 29.6781 | 4.2061 | 29.6781
IN-060CO | OCMT4 | Relleno con material propio | m3 | 3.77 | 13.0891 | 49.346 | 13.0891 | 49.346 | 13.0891 | 49.346
IN-060CO | OCMT5 | Eliminación de material excedente, D = 10 km | m3 | 4.1075 | 8.7526 | 35.9514 | 8.7526 | 35.9514 | 8.7526 | 35.9514
IN-060CO | OCPE6 | Concreto f´c = 210 kg/cm2 | m3 | 2.3115 | 137.319 | 317.413 | 137.319 | 317.413 | 137.319 | 317.413
IN-060CO | OCPE3 | Solado en concreto f´c = 100 kg/cm2 de 5 cm de espesor | m3 | 0.2205 | 96.3911 | 21.2542 | 96.3911 | 21.2542 | 96.3911 | 21.2542
IN-060CO | OCPE1 | Encofrado y Desencofrado Plano | m2 | 3.84 | 25.1142 | 96.4386 | 25.1142 | 96.4386 | 25.1142 | 96.4386
IN-060CO | OCPE2 | Refuerzo de acero corrugado fy = 4 200 kg / cm² | kg | 184.92 | 2.1801 | 403.1519 | 2.1801 | 403.1519 | 2.1801 | 403.1519
IN-060CO | OCOV12 | Pernos de Anclaje para Base Soporte | kg | 6.272 | 13.9306 | 87.3724 | 13.9306 | 87.3724 | 13.9306 | 87.3724
IN-060CO | OCPE9 | Grouting de 1" | m2 | 0.64 | 79.2022 | 50.6894 | 79.2022 | 50.6894 | 79.2022 | 50.6894
IN-060CO | TOTAL | Total partida IN-060CO |  |  |  | 1085.3594 |  | 1091.295 |  | 1091.295
IN-138CO | OCMT1 | Excavacion en material suelto con Equipo | m3 | 10.404 | 3.3649 | 35.0081 | 4.2061 | 43.7601 | 4.2061 | 43.7601
IN-138CO | OCMT4 | Relleno con material propio | m3 | 5.8625 | 13.0891 | 76.7349 | 13.0891 | 76.7349 | 13.0891 | 76.7349
IN-138CO | OCMT5 | Eliminación de material excedente, D = 10 km | m3 | 5.6769 | 8.7526 | 49.6875 | 8.7526 | 49.6875 | 8.7526 | 49.6875
IN-138CO | OCPE6 | Concreto f´c = 210 kg/cm2 | m3 | 3.0439 | 137.319 | 417.982 | 137.319 | 417.982 | 137.319 | 417.982
IN-138CO | OCPE3 | Solado en concreto f´c = 100 kg/cm2 de 5 cm de espesor | m3 | 0.32512 | 96.3911 | 31.3392 | 96.3911 | 31.3392 | 96.3911 | 31.3392
IN-138CO | OCPE1 | Encofrado y Desencofrado Plano | m2 | 3.84 | 25.1142 | 96.4386 | 25.1142 | 96.4386 | 25.1142 | 96.4386
IN-138CO | OCPE2 | Refuerzo de acero corrugado fy = 4 200 kg / cm² | kg | 243.51 | 2.1801 | 530.8865 | 2.1801 | 530.8865 | 2.1801 | 530.8865
IN-138CO | OCOV12 | Pernos de Anclaje para Base Soporte | kg | 6.272 | 13.9306 | 87.3724 | 13.9306 | 87.3724 | 13.9306 | 87.3724
IN-138CO | OCPE9 | Grouting de 1" | m2 | 0.64 | 79.2022 | 50.6894 | 79.2022 | 50.6894 | 79.2022 | 50.6894
IN-138CO | TOTAL | Total partida IN-138CO |  |  |  | 1376.1386 |  | 1384.8906 |  | 1384.8906
IN-220CO | OCMT1 | Excavacion en material suelto con Equipo | m3 | 13.456 | 3.3649 | 45.2776 | 4.2061 | 56.597 | 4.2061 | 56.597
IN-220CO | OCMT4 | Relleno con material propio | m3 | 7.77 | 13.0891 | 101.7024 | 13.0891 | 101.7024 | 13.0891 | 101.7024
IN-220CO | OCMT5 | Eliminación de material excedente, D = 10 km | m3 | 7.1075 | 8.7526 | 62.2092 | 8.7526 | 62.2092 | 8.7526 | 62.2092
IN-220CO | OCPE6 | Concreto f´c = 210 kg/cm2 | m3 | 3.7115 | 137.319 | 509.6596 | 137.319 | 509.6596 | 137.319 | 509.6596
IN-220CO | OCPE3 | Solado en concreto f´c = 100 kg/cm2 de 5 cm de espesor | m3 | 0.4205 | 96.3911 | 40.5325 | 96.3911 | 40.5325 | 96.3911 | 40.5325
IN-220CO | OCPE1 | Encofrado y Desencofrado Plano | m2 | 3.84 | 25.1142 | 96.4386 | 25.1142 | 96.4386 | 25.1142 | 96.4386
IN-220CO | OCPE2 | Refuerzo de acero corrugado fy = 4 200 kg / cm² | kg | 296.92 | 2.1801 | 647.3279 | 2.1801 | 647.3279 | 2.1801 | 647.3279
IN-220CO | OCOV12 | Pernos de Anclaje para Base Soporte | kg | 6.272 | 13.9306 | 87.3724 | 13.9306 | 87.3724 | 13.9306 | 87.3724
IN-220CO | OCPE9 | Grouting de 1" | m2 | 0.64 | 79.2022 | 50.6894 | 79.2022 | 50.6894 | 79.2022 | 50.6894
IN-220CO | TOTAL | Total partida IN-220CO |  |  |  | 1641.2097 |  | 1652.5291 |  | 1652.5291
PO-010CO | OCMT1 | Excavacion en material suelto con Equipo | m3 | 7.3584 | 3.3649 | 24.7599 | 4.2061 | 30.9499 | 4.2061 | 30.9499
PO-010CO | OCMT4 | Relleno con material propio | m3 | 2.1938 | 13.0891 | 28.7142 | 13.0891 | 28.7142 | 13.0891 | 28.7142
PO-010CO | OCMT5 | Eliminación de material excedente, D = 10 km | m3 | 6.4558 | 8.7526 | 56.505 | 8.7526 | 56.505 | 8.7526 | 56.505
PO-010CO | OCPE6 | Concreto f´c = 210 kg/cm2 | m3 | 4.701 | 137.319 | 645.5368 | 137.319 | 645.5368 | 137.319 | 645.5368
PO-010CO | OCPE3 | Solado en concreto f´c = 100 kg/cm2 de 5 cm de espesor | m3 | 0.17112 | 96.3911 | 16.4949 | 96.3911 | 16.4949 | 96.3911 | 16.4949
PO-010CO | OCPE1 | Encofrado y Desencofrado Plano | m2 | 19.04 | 25.1142 | 478.1747 | 25.1142 | 478.1747 | 25.1142 | 478.1747
PO-010CO | OCPE2 | Refuerzo de acero corrugado fy = 4 200 kg / cm² | kg | 376.08 | 2.1801 | 819.9079 | 2.1801 | 819.9079 | 2.1801 | 819.9079
PO-010CO | OCOV12 | Pernos de Anclaje para Base Soporte | kg | 25.088 | 13.9306 | 349.4898 | 13.9306 | 349.4898 | 13.9306 | 349.4898
PO-010CO | OCPE9 | Grouting de 1" | m2 | 1.96 | 79.2022 | 155.2364 | 79.2022 | 155.2364 | 79.2022 | 155.2364
PO-010CO | TOTAL | Total partida PO-010CO |  |  |  | 2574.8197 |  | 2581.0097 |  | 2581.0097
PO-023CO | OCMT1 | Excavacion en material suelto con Equipo | m3 | 7.3584 | 3.3649 | 24.7599 | 4.2061 | 30.9499 | 4.2061 | 30.9499
PO-023CO | OCMT4 | Relleno con material propio | m3 | 2.1938 | 13.0891 | 28.7142 | 13.0891 | 28.7142 | 13.0891 | 28.7142
PO-023CO | OCMT5 | Eliminación de material excedente, D = 10 km | m3 | 6.4558 | 8.7526 | 56.505 | 8.7526 | 56.505 | 8.7526 | 56.505
PO-023CO | OCPE6 | Concreto f´c = 210 kg/cm2 | m3 | 4.701 | 137.319 | 645.5368 | 137.319 | 645.5368 | 137.319 | 645.5368
PO-023CO | OCPE3 | Solado en concreto f´c = 100 kg/cm2 de 5 cm de espesor | m3 | 0.17112 | 96.3911 | 16.4949 | 96.3911 | 16.4949 | 96.3911 | 16.4949
PO-023CO | OCPE1 | Encofrado y Desencofrado Plano | m2 | 19.04 | 25.1142 | 478.1747 | 25.1142 | 478.1747 | 25.1142 | 478.1747
PO-023CO | OCPE2 | Refuerzo de acero corrugado fy = 4 200 kg / cm² | kg | 376.08 | 2.1801 | 819.9079 | 2.1801 | 819.9079 | 2.1801 | 819.9079
PO-023CO | OCOV12 | Pernos de Anclaje para Base Soporte | kg | 25.088 | 13.9306 | 349.4898 | 13.9306 | 349.4898 | 13.9306 | 349.4898
PO-023CO | OCPE9 | Grouting de 1" | m2 | 1.96 | 79.2022 | 155.2364 | 79.2022 | 155.2364 | 79.2022 | 155.2364
PO-023CO | TOTAL | Total partida PO-023CO |  |  |  | 2574.8197 |  | 2581.0097 |  | 2581.0097
PO-033CO | OCMT1 | Excavacion en material suelto con Equipo | m3 | 6.966 | 3.3649 | 23.4397 | 4.2061 | 29.2996 | 4.2061 | 29.2996
PO-033CO | OCMT4 | Relleno con material propio | m3 | 1.92 | 13.0891 | 25.1311 | 13.0891 | 25.1311 | 13.0891 | 25.1311
PO-033CO | OCMT5 | Eliminación de material excedente, D = 10 km | m3 | 6.3075 | 8.7526 | 55.2071 | 8.7526 | 55.2071 | 8.7526 | 55.2071
PO-033CO | OCPE6 | Concreto f´c = 210 kg/cm2 | m3 | 4.628 | 137.319 | 635.5125 | 137.319 | 635.5125 | 137.319 | 635.5125
PO-033CO | OCPE3 | Solado en concreto f´c = 100 kg/cm2 de 5 cm de espesor | m3 | 0.162 | 96.3911 | 15.6154 | 96.3911 | 15.6154 | 96.3911 | 15.6154
PO-033CO | OCPE1 | Encofrado y Desencofrado Plano | m2 | 19.04 | 25.1142 | 478.1747 | 25.1142 | 478.1747 | 25.1142 | 478.1747
PO-033CO | OCPE2 | Refuerzo de acero corrugado fy = 4 200 kg / cm² | kg | 370.24 | 2.1801 | 807.1759 | 2.1801 | 807.1759 | 2.1801 | 807.1759
PO-033CO | OCOV12 | Pernos de Anclaje para Base Soporte | kg | 25.088 | 13.9306 | 349.4898 | 13.9306 | 349.4898 | 13.9306 | 349.4898
PO-033CO | OCPE9 | Grouting de 1" | m2 | 1.96 | 79.2022 | 155.2364 | 79.2022 | 155.2364 | 79.2022 | 155.2364
PO-033CO | TOTAL | Total partida PO-033CO |  |  |  | 2544.9825 |  | 2550.8425 |  | 2550.8425
PO-060CO | OCMT1 | Excavacion en material suelto con Equipo | m3 | 14.534 | 3.3649 | 48.905 | 4.2061 | 61.1312 | 4.2061 | 61.1312
PO-060CO | OCMT4 | Relleno con material propio | m3 | 7.98 | 13.0891 | 104.4511 | 13.0891 | 104.4511 | 13.0891 | 104.4511
PO-060CO | OCMT5 | Eliminación de material excedente, D = 10 km | m3 | 8.1925 | 8.7526 | 71.7058 | 8.7526 | 71.7058 | 8.7526 | 71.7058
PO-060CO | OCPE6 | Concreto f´c = 210 kg/cm2 | m3 | 5.152 | 137.319 | 707.4677 | 137.319 | 707.4677 | 137.319 | 707.4677
PO-060CO | OCPE3 | Solado en concreto f´c = 100 kg/cm2 de 5 cm de espesor | m3 | 0.338 | 96.3911 | 32.5802 | 96.3911 | 32.5802 | 96.3911 | 32.5802
PO-060CO | OCPE1 | Encofrado y Desencofrado Plano | m2 | 16.32 | 25.1142 | 409.8641 | 25.1142 | 409.8641 | 25.1142 | 409.8641
PO-060CO | OCPE2 | Refuerzo de acero corrugado fy = 4 200 kg / cm² | kg | 412.16 | 2.1801 | 898.5675 | 2.1801 | 898.5675 | 2.1801 | 898.5675
PO-060CO | OCOV12 | Pernos de Anclaje para Base Soporte | kg | 25.088 | 13.9306 | 349.4898 | 13.9306 | 349.4898 | 13.9306 | 349.4898
PO-060CO | OCPE9 | Grouting de 1" | m2 | 1.44 | 79.2022 | 114.0512 | 79.2022 | 114.0512 | 79.2022 | 114.0512
PO-060CO | TOTAL | Total partida PO-060CO |  |  |  | 2737.0823 |  | 2749.3085 |  | 2749.3085
PO-138CO | OCMT1 | Excavacion en material suelto con Equipo | m3 | 27.0954 | 3.3649 | 91.1723 | 4.2061 | 113.9654 | 4.2061 | 113.9654
PO-138CO | OCMT4 | Relleno con material propio | m3 | 15.9637 | 13.0891 | 208.9513 | 13.0891 | 208.9513 | 13.0891 | 208.9513
PO-138CO | OCMT5 | Eliminación de material excedente, D = 10 km | m3 | 13.9145 | 8.7526 | 121.7885 | 8.7526 | 121.7885 | 8.7526 | 121.7885
PO-138CO | OCPE6 | Concreto f´c = 210 kg/cm2 | m3 | 8.373 | 137.319 | 1149.7723 | 137.319 | 1149.7723 | 137.319 | 1149.7723
PO-138CO | OCPE3 | Solado en concreto f´c = 100 kg/cm2 de 5 cm de espesor | m3 | 0.63013 | 96.3911 | 60.7385 | 96.3911 | 60.7385 | 96.3911 | 60.7385
PO-138CO | OCPE1 | Encofrado y Desencofrado Plano | m2 | 19.04 | 25.1142 | 478.1747 | 25.1142 | 478.1747 | 25.1142 | 478.1747
PO-138CO | OCPE2 | Refuerzo de acero corrugado fy = 4 200 kg / cm² | kg | 669.84 | 2.1801 | 1460.3466 | 2.1801 | 1460.3466 | 2.1801 | 1460.3466
PO-138CO | OCOV12 | Pernos de Anclaje para Base Soporte | kg | 25.088 | 13.9306 | 349.4898 | 13.9306 | 349.4898 | 13.9306 | 349.4898
PO-138CO | OCPE9 | Grouting de 1" | m2 | 1.96 | 79.2022 | 155.2364 | 79.2022 | 155.2364 | 79.2022 | 155.2364
PO-138CO | TOTAL | Total partida PO-138CO |  |  |  | 4075.6704 |  | 4098.4635 |  | 4098.4635
PO-220CO | OCMT1 | Excavacion en material suelto con Equipo | m3 | 37.8225 | 3.3649 | 127.2677 | 4.2061 | 159.0846 | 4.2061 | 159.0846
PO-220CO | OCMT4 | Relleno con material propio | m3 | 22.275 | 13.0891 | 291.56 | 13.0891 | 291.56 | 13.0891 | 291.56
PO-220CO | OCMT5 | Eliminación de material excedente, D = 10 km | m3 | 19.4344 | 8.7526 | 170.1016 | 8.7526 | 170.1016 | 8.7526 | 170.1016
PO-220CO | OCPE6 | Concreto f´c = 210 kg/cm2 | m3 | 11.737 | 137.319 | 1611.7136 | 137.319 | 1611.7136 | 137.319 | 1611.7136
PO-220CO | OCPE3 | Solado en concreto f´c = 100 kg/cm2 de 5 cm de espesor | m3 | 0.8405 | 96.3911 | 81.0167 | 96.3911 | 81.0167 | 96.3911 | 81.0167
PO-220CO | OCPE1 | Encofrado y Desencofrado Plano | m2 | 19.04 | 25.1142 | 478.1747 | 25.1142 | 478.1747 | 25.1142 | 478.1747
PO-220CO | OCPE2 | Refuerzo de acero corrugado fy = 4 200 kg / cm² | kg | 938.96 | 2.1801 | 2047.0665 | 2.1801 | 2047.0665 | 2.1801 | 2047.0665
PO-220CO | OCOV12 | Pernos de Anclaje para Base Soporte | kg | 25.088 | 13.9306 | 349.4898 | 13.9306 | 349.4898 | 13.9306 | 349.4898
PO-220CO | OCPE9 | Grouting de 1" | m2 | 1.96 | 79.2022 | 155.2364 | 79.2022 | 155.2364 | 79.2022 | 155.2364
PO-220CO | TOTAL | Total partida PO-220CO |  |  |  | 5311.6269 |  | 5343.4438 |  | 5343.4438
PR-010CO | OCMT1 | Excavacion en material suelto con Equipo | m3 | 2.304 | 3.3649 | 7.7527 | 4.2061 | 9.6908 | 4.2061 | 9.6908
PR-010CO | OCMT4 | Relleno con material propio | m3 | 0.95 | 13.0891 | 12.4347 | 13.0891 | 12.4347 | 13.0891 | 12.4347
PR-010CO | OCMT5 | Eliminación de material excedente, D = 10 km | m3 | 1.6925 | 8.7526 | 14.8138 | 8.7526 | 14.8138 | 8.7526 | 14.8138
PR-010CO | OCPE6 | Concreto f´c = 210 kg/cm2 | m3 | 1.092 | 137.319 | 149.9524 | 137.319 | 149.9524 | 137.319 | 149.9524
PR-010CO | OCPE3 | Solado en concreto f´c = 100 kg/cm2 de 5 cm de espesor | m3 | 0.072 | 96.3911 | 6.9402 | 96.3911 | 6.9402 | 96.3911 | 6.9402
PR-010CO | OCPE1 | Encofrado y Desencofrado Plano | m2 | 3.36 | 25.1142 | 84.3838 | 25.1142 | 84.3838 | 25.1142 | 84.3838
PR-010CO | OCPE2 | Refuerzo de acero corrugado fy = 4 200 kg / cm² | kg | 87.36 | 2.1801 | 190.4572 | 2.1801 | 190.4572 | 2.1801 | 190.4572
PR-010CO | OCOV12 | Pernos de Anclaje para Base Soporte | kg | 6.272 | 13.9306 | 87.3724 | 13.9306 | 87.3724 | 13.9306 | 87.3724
PR-010CO | OCPE9 | Grouting de 1" | m2 | 0.49 | 79.2022 | 38.8091 | 79.2022 | 38.8091 | 79.2022 | 38.8091
PR-010CO | TOTAL | Total partida PR-010CO |  |  |  | 592.9162 |  | 594.8544 |  | 594.8544
PR-023CO | OCMT1 | Excavacion en material suelto con Equipo | m3 | 2.304 | 3.3649 | 7.7527 | 4.2061 | 9.6908 | 4.2061 | 9.6908
PR-023CO | OCMT4 | Relleno con material propio | m3 | 0.95 | 13.0891 | 12.4347 | 13.0891 | 12.4347 | 13.0891 | 12.4347
PR-023CO | OCMT5 | Eliminación de material excedente, D = 10 km | m3 | 1.6925 | 8.7526 | 14.8138 | 8.7526 | 14.8138 | 8.7526 | 14.8138
PR-023CO | OCPE6 | Concreto f´c = 210 kg/cm2 | m3 | 1.092 | 137.319 | 149.9524 | 137.319 | 149.9524 | 137.319 | 149.9524
PR-023CO | OCPE3 | Solado en concreto f´c = 100 kg/cm2 de 5 cm de espesor | m3 | 0.072 | 96.3911 | 6.9402 | 96.3911 | 6.9402 | 96.3911 | 6.9402
PR-023CO | OCPE1 | Encofrado y Desencofrado Plano | m2 | 3.36 | 25.1142 | 84.3838 | 25.1142 | 84.3838 | 25.1142 | 84.3838
PR-023CO | OCPE2 | Refuerzo de acero corrugado fy = 4 200 kg / cm² | kg | 87.36 | 2.1801 | 190.4572 | 2.1801 | 190.4572 | 2.1801 | 190.4572
PR-023CO | OCOV12 | Pernos de Anclaje para Base Soporte | kg | 6.272 | 13.9306 | 87.3724 | 13.9306 | 87.3724 | 13.9306 | 87.3724
PR-023CO | OCPE9 | Grouting de 1" | m2 | 0.49 | 79.2022 | 38.8091 | 79.2022 | 38.8091 | 79.2022 | 38.8091
PR-023CO | TOTAL | Total partida PR-023CO |  |  |  | 592.9162 |  | 594.8544 |  | 594.8544
PR-033CO | OCMT1 | Excavacion en material suelto con Equipo | m3 | 2.304 | 3.3649 | 7.7527 | 4.2061 | 9.6908 | 4.2061 | 9.6908
PR-033CO | OCMT4 | Relleno con material propio | m3 | 0.95 | 13.0891 | 12.4347 | 13.0891 | 12.4347 | 13.0891 | 12.4347
PR-033CO | OCMT5 | Eliminación de material excedente, D = 10 km | m3 | 1.6925 | 8.7526 | 14.8138 | 8.7526 | 14.8138 | 8.7526 | 14.8138
PR-033CO | OCPE6 | Concreto f´c = 210 kg/cm2 | m3 | 1.092 | 137.319 | 149.9524 | 137.319 | 149.9524 | 137.319 | 149.9524
PR-033CO | OCPE3 | Solado en concreto f´c = 100 kg/cm2 de 5 cm de espesor | m3 | 0.072 | 96.3911 | 6.9402 | 96.3911 | 6.9402 | 96.3911 | 6.9402
PR-033CO | OCPE1 | Encofrado y Desencofrado Plano | m2 | 3.36 | 25.1142 | 84.3838 | 25.1142 | 84.3838 | 25.1142 | 84.3838
PR-033CO | OCPE2 | Refuerzo de acero corrugado fy = 4 200 kg / cm² | kg | 87.36 | 2.1801 | 190.4572 | 2.1801 | 190.4572 | 2.1801 | 190.4572
PR-033CO | OCOV12 | Pernos de Anclaje para Base Soporte | kg | 6.272 | 13.9306 | 87.3724 | 13.9306 | 87.3724 | 13.9306 | 87.3724
PR-033CO | OCPE9 | Grouting de 1" | m2 | 0.49 | 79.2022 | 38.8091 | 79.2022 | 38.8091 | 79.2022 | 38.8091
PR-033CO | TOTAL | Total partida PR-033CO |  |  |  | 592.9162 |  | 594.8544 |  | 594.8544
PR-060CO | OCMT1 | Excavacion en material suelto con Equipo | m3 | 2.916 | 3.3649 | 9.8119 | 4.2061 | 12.2649 | 4.2061 | 12.2649
PR-060CO | OCMT4 | Relleno con material propio | m3 | 1.1825 | 13.0891 | 15.4779 | 13.0891 | 15.4779 | 13.0891 | 15.4779
PR-060CO | OCMT5 | Eliminación de material excedente, D = 10 km | m3 | 2.1669 | 8.7526 | 18.9658 | 8.7526 | 18.9658 | 8.7526 | 18.9658
PR-060CO | OCPE6 | Concreto f´c = 210 kg/cm2 | m3 | 1.4059 | 137.319 | 193.0534 | 137.319 | 193.0534 | 137.319 | 193.0534
PR-060CO | OCPE3 | Solado en concreto f´c = 100 kg/cm2 de 5 cm de espesor | m3 | 0.091125 | 96.3911 | 8.7836 | 96.3911 | 8.7836 | 96.3911 | 8.7836
PR-060CO | OCPE1 | Encofrado y Desencofrado Plano | m2 | 3.84 | 25.1142 | 96.4386 | 25.1142 | 96.4386 | 25.1142 | 96.4386
PR-060CO | OCPE2 | Refuerzo de acero corrugado fy = 4 200 kg / cm² | kg | 112.47 | 2.1801 | 245.2006 | 2.1801 | 245.2006 | 2.1801 | 245.2006
PR-060CO | OCOV12 | Pernos de Anclaje para Base Soporte | kg | 6.272 | 13.9306 | 87.3724 | 13.9306 | 87.3724 | 13.9306 | 87.3724
PR-060CO | OCPE9 | Grouting de 1" | m2 | 0.64 | 79.2022 | 50.6894 | 79.2022 | 50.6894 | 79.2022 | 50.6894
PR-060CO | TOTAL | Total partida PR-060CO |  |  |  | 725.7938 |  | 728.2468 |  | 728.2468
PR-138CO | OCMT1 | Excavacion en material suelto con Equipo | m3 | 5.184 | 3.3649 | 17.4435 | 4.2061 | 21.8043 | 4.2061 | 21.8043
PR-138CO | OCMT4 | Relleno con material propio | m3 | 2.6 | 13.0891 | 34.0317 | 13.0891 | 34.0317 | 13.0891 | 34.0317
PR-138CO | OCMT5 | Eliminación de material excedente, D = 10 km | m3 | 3.23 | 8.7526 | 28.2709 | 8.7526 | 28.2709 | 8.7526 | 28.2709
PR-138CO | OCPE6 | Concreto f´c = 210 kg/cm2 | m3 | 1.902 | 137.319 | 261.1808 | 137.319 | 261.1808 | 137.319 | 261.1808
PR-138CO | OCPE3 | Solado en concreto f´c = 100 kg/cm2 de 5 cm de espesor | m3 | 0.162 | 96.3911 | 15.6154 | 96.3911 | 15.6154 | 96.3911 | 15.6154
PR-138CO | OCPE1 | Encofrado y Desencofrado Plano | m2 | 3.84 | 25.1142 | 96.4386 | 25.1142 | 96.4386 | 25.1142 | 96.4386
PR-138CO | OCPE2 | Refuerzo de acero corrugado fy = 4 200 kg / cm² | kg | 152.16 | 2.1801 | 331.7305 | 2.1801 | 331.7305 | 2.1801 | 331.7305
PR-138CO | OCOV12 | Pernos de Anclaje para Base Soporte | kg | 6.272 | 13.9306 | 87.3724 | 13.9306 | 87.3724 | 13.9306 | 87.3724
PR-138CO | OCPE9 | Grouting de 1" | m2 | 0.64 | 79.2022 | 50.6894 | 79.2022 | 50.6894 | 79.2022 | 50.6894
PR-138CO | TOTAL | Total partida PR-138CO |  |  |  | 922.7732 |  | 927.1341 |  | 927.1341
PR-220CO | OCMT1 | Excavacion en material suelto con Equipo | m3 | 5.476 | 3.3649 | 18.426 | 4.2061 | 23.0325 | 4.2061 | 23.0325
PR-220CO | OCMT4 | Relleno con material propio | m3 | 2.7825 | 13.0891 | 36.4205 | 13.0891 | 36.4205 | 13.0891 | 36.4205
PR-220CO | OCMT5 | Eliminación de material excedente, D = 10 km | m3 | 3.3669 | 8.7526 | 29.469 | 8.7526 | 29.469 | 8.7526 | 29.469
PR-220CO | OCPE6 | Concreto f´c = 210 kg/cm2 | m3 | 1.9659 | 137.319 | 269.9521 | 137.319 | 269.9521 | 137.319 | 269.9521
PR-220CO | OCPE3 | Solado en concreto f´c = 100 kg/cm2 de 5 cm de espesor | m3 | 0.17112 | 96.3911 | 16.4949 | 96.3911 | 16.4949 | 96.3911 | 16.4949
PR-220CO | OCPE1 | Encofrado y Desencofrado Plano | m2 | 3.84 | 25.1142 | 96.4386 | 25.1142 | 96.4386 | 25.1142 | 96.4386
PR-220CO | OCPE2 | Refuerzo de acero corrugado fy = 4 200 kg / cm² | kg | 157.27 | 2.1801 | 342.871 | 2.1801 | 342.871 | 2.1801 | 342.871
PR-220CO | OCOV12 | Pernos de Anclaje para Base Soporte | kg | 6.272 | 13.9306 | 87.3724 | 13.9306 | 87.3724 | 13.9306 | 87.3724
PR-220CO | OCPE9 | Grouting de 1" | m2 | 0.64 | 79.2022 | 50.6894 | 79.2022 | 50.6894 | 79.2022 | 50.6894
PR-220CO | TOTAL | Total partida PR-220CO |  |  |  | 948.1339 |  | 952.7404 |  | 952.7404
SB-033CO | OCMT1 | Excavacion en material suelto con Equipo | m3 | 16.384 | 3.3649 | 55.13 | 4.2061 | 68.9125 | 4.2061 | 68.9125
SB-033CO | OCMT4 | Relleno con material propio | m3 | 8.28 | 13.0891 | 108.3779 | 13.0891 | 108.3779 | 13.0891 | 108.3779
SB-033CO | OCMT5 | Eliminación de material excedente, D = 10 km | m3 | 10.13 | 8.7526 | 88.664 | 8.7526 | 88.664 | 8.7526 | 88.664
SB-033CO | OCPE6 | Concreto f´c = 210 kg/cm2 | m3 | 3.248 | 137.319 | 446.0122 | 137.319 | 446.0122 | 137.319 | 446.0122
SB-033CO | OCPE3 | Solado en concreto f´c = 100 kg/cm2 de 5 cm de espesor | m3 | 0.512 | 96.3911 | 49.3522 | 96.3911 | 49.3522 | 96.3911 | 49.3522
SB-033CO | OCPE1 | Encofrado y Desencofrado Plano | m2 | 3.36 | 25.1142 | 84.3838 | 25.1142 | 84.3838 | 25.1142 | 84.3838
SB-033CO | OCPE2 | Refuerzo de acero corrugado fy = 4 200 kg / cm² | kg | 259.84 | 2.1801 | 566.4882 | 2.1801 | 566.4882 | 2.1801 | 566.4882
SB-033CO | OCOV12 | Pernos de Anclaje para Base Soporte | kg | 25.088 | 13.9306 | 349.4898 | 13.9306 | 349.4898 | 13.9306 | 349.4898
SB-033CO | OCPE9 | Grouting de 1" | m2 | 1.96 | 79.2022 | 155.2364 | 79.2022 | 155.2364 | 79.2022 | 155.2364
SB-033CO | TOTAL | Total partida SB-033CO |  |  |  | 1903.1344 |  | 1916.9169 |  | 1916.9169
SB-060CO | OCMT1 | Excavacion en material suelto con Equipo | m3 | 18.496 | 3.3649 | 62.2366 | 4.2061 | 77.7957 | 4.2061 | 77.7957
SB-060CO | OCMT4 | Relleno con material propio | m3 | 10.12 | 13.0891 | 132.4618 | 13.0891 | 132.4618 | 13.0891 | 132.4618
SB-060CO | OCMT5 | Eliminación de material excedente, D = 10 km | m3 | 10.47 | 8.7526 | 91.6399 | 8.7526 | 91.6399 | 8.7526 | 91.6399
SB-060CO | OCPE6 | Concreto f´c = 210 kg/cm2 | m3 | 2.7395 | 137.319 | 376.1855 | 137.319 | 376.1855 | 137.319 | 376.1855
SB-060CO | OCPE3 | Solado en concreto f´c = 100 kg/cm2 de 5 cm de espesor | m3 | 0.578 | 96.3911 | 55.7141 | 96.3911 | 55.7141 | 96.3911 | 55.7141
SB-060CO | OCPE1 | Encofrado y Desencofrado Plano | m2 | 2.88 | 25.1142 | 72.329 | 25.1142 | 72.329 | 25.1142 | 72.329
SB-060CO | OCPE2 | Refuerzo de acero corrugado fy = 4 200 kg / cm² | kg | 219.16 | 2.1801 | 477.8 | 2.1801 | 477.8 | 2.1801 | 477.8
SB-060CO | OCOV12 | Pernos de Anclaje para Base Soporte | kg | 25.088 | 13.9306 | 349.4898 | 13.9306 | 349.4898 | 13.9306 | 349.4898
SB-060CO | OCPE9 | Grouting de 1" | m2 | 1.44 | 79.2022 | 114.0512 | 79.2022 | 114.0512 | 79.2022 | 114.0512
SB-060CO | TOTAL | Total partida SB-060CO |  |  |  | 1731.9078 |  | 1747.4669 |  | 1747.4669
SB-138CO | OCMT1 | Excavacion en material suelto con Equipo | m3 | 29.584 | 3.3649 | 99.5462 | 4.2061 | 124.4328 | 4.2061 | 124.4328
SB-138CO | OCMT4 | Relleno con material propio | m3 | 15.93 | 13.0891 | 208.5096 | 13.0891 | 208.5096 | 13.0891 | 208.5096
SB-138CO | OCMT5 | Eliminación de material excedente, D = 10 km | m3 | 17.0675 | 8.7526 | 149.3853 | 8.7526 | 149.3853 | 8.7526 | 149.3853
SB-138CO | OCPE6 | Concreto f´c = 210 kg/cm2 | m3 | 4.6899 | 137.319 | 644.0091 | 137.319 | 644.0091 | 137.319 | 644.0091
SB-138CO | OCPE3 | Solado en concreto f´c = 100 kg/cm2 de 5 cm de espesor | m3 | 0.9245 | 96.3911 | 89.1136 | 96.3911 | 89.1136 | 96.3911 | 89.1136
SB-138CO | OCPE1 | Encofrado y Desencofrado Plano | m2 | 3.84 | 25.1142 | 96.4386 | 25.1142 | 96.4386 | 25.1142 | 96.4386
SB-138CO | OCPE2 | Refuerzo de acero corrugado fy = 4 200 kg / cm² | kg | 375.19 | 2.1801 | 817.9676 | 2.1801 | 817.9676 | 2.1801 | 817.9676
SB-138CO | OCOV12 | Pernos de Anclaje para Base Soporte | kg | 25.088 | 13.9306 | 349.4898 | 13.9306 | 349.4898 | 13.9306 | 349.4898
SB-138CO | OCPE9 | Grouting de 1" | m2 | 2.56 | 79.2022 | 202.7577 | 79.2022 | 202.7577 | 79.2022 | 202.7577
SB-138CO | TOTAL | Total partida SB-138CO |  |  |  | 2657.2174 |  | 2682.104 |  | 2682.104
SB-220CO | OCMT1 | Excavacion en material suelto con Equipo | m3 | 35.344 | 3.3649 | 118.9278 | 4.2061 | 148.6598 | 4.2061 | 148.6598
SB-220CO | OCMT4 | Relleno con material propio | m3 | 19.53 | 13.0891 | 255.6304 | 13.0891 | 255.6304 | 13.0891 | 255.6304
SB-220CO | OCMT5 | Eliminación de material excedente, D = 10 km | m3 | 19.7675 | 8.7526 | 173.0173 | 8.7526 | 173.0173 | 8.7526 | 173.0173
SB-220CO | OCPE6 | Concreto f´c = 210 kg/cm2 | m3 | 5.0049 | 137.319 | 687.2646 | 137.319 | 687.2646 | 137.319 | 687.2646
SB-220CO | OCPE3 | Solado en concreto f´c = 100 kg/cm2 de 5 cm de espesor | m3 | 1.1045 | 96.3911 | 106.464 | 96.3911 | 106.464 | 96.3911 | 106.464
SB-220CO | OCPE1 | Encofrado y Desencofrado Plano | m2 | 3.84 | 25.1142 | 96.4386 | 25.1142 | 96.4386 | 25.1142 | 96.4386
SB-220CO | OCPE2 | Refuerzo de acero corrugado fy = 4 200 kg / cm² | kg | 400.39 | 2.1801 | 872.9072 | 2.1801 | 872.9072 | 2.1801 | 872.9072
SB-220CO | OCOV12 | Pernos de Anclaje para Base Soporte | kg | 25.088 | 13.9306 | 349.4898 | 13.9306 | 349.4898 | 13.9306 | 349.4898
SB-220CO | OCPE9 | Grouting de 1" | m2 | 2.56 | 79.2022 | 202.7577 | 79.2022 | 202.7577 | 79.2022 | 202.7577
SB-220CO | TOTAL | Total partida SB-220CO |  |  |  | 2862.8974 |  | 2892.6294 |  | 2892.6294
SL-033CO | OCMT1 | Excavacion en material suelto con Equipo | m3 | 16.384 | 3.3649 | 55.13 | 4.2061 | 68.9125 | 4.2061 | 68.9125
SL-033CO | OCMT4 | Relleno con material propio | m3 | 8.28 | 13.0891 | 108.3779 | 13.0891 | 108.3779 | 13.0891 | 108.3779
SL-033CO | OCMT5 | Eliminación de material excedente, D = 10 km | m3 | 10.13 | 8.7526 | 88.664 | 8.7526 | 88.664 | 8.7526 | 88.664
SL-033CO | OCPE6 | Concreto f´c = 210 kg/cm2 | m3 | 3.248 | 137.319 | 446.0122 | 137.319 | 446.0122 | 137.319 | 446.0122
SL-033CO | OCPE3 | Solado en concreto f´c = 100 kg/cm2 de 5 cm de espesor | m3 | 0.512 | 96.3911 | 49.3522 | 96.3911 | 49.3522 | 96.3911 | 49.3522
SL-033CO | OCPE1 | Encofrado y Desencofrado Plano | m2 | 3.36 | 25.1142 | 84.3838 | 25.1142 | 84.3838 | 25.1142 | 84.3838
SL-033CO | OCPE2 | Refuerzo de acero corrugado fy = 4 200 kg / cm² | kg | 259.84 | 2.1801 | 566.4882 | 2.1801 | 566.4882 | 2.1801 | 566.4882
SL-033CO | OCOV12 | Pernos de Anclaje para Base Soporte | kg | 25.088 | 13.9306 | 349.4898 | 13.9306 | 349.4898 | 13.9306 | 349.4898
SL-033CO | OCPE9 | Grouting de 1" | m2 | 1.96 | 79.2022 | 155.2364 | 79.2022 | 155.2364 | 79.2022 | 155.2364
SL-033CO | TOTAL | Total partida SL-033CO |  |  |  | 1903.1344 |  | 1916.9169 |  | 1916.9169
SL-060CO | OCMT1 | Excavacion en material suelto con Equipo | m3 | 18.496 | 3.3649 | 62.2366 | 4.2061 | 77.7957 | 4.2061 | 77.7957
SL-060CO | OCMT4 | Relleno con material propio | m3 | 10.12 | 13.0891 | 132.4618 | 13.0891 | 132.4618 | 13.0891 | 132.4618
SL-060CO | OCMT5 | Eliminación de material excedente, D = 10 km | m3 | 10.47 | 8.7526 | 91.6399 | 8.7526 | 91.6399 | 8.7526 | 91.6399
SL-060CO | OCPE6 | Concreto f´c = 210 kg/cm2 | m3 | 2.7395 | 137.319 | 376.1855 | 137.319 | 376.1855 | 137.319 | 376.1855
SL-060CO | OCPE3 | Solado en concreto f´c = 100 kg/cm2 de 5 cm de espesor | m3 | 0.578 | 96.3911 | 55.7141 | 96.3911 | 55.7141 | 96.3911 | 55.7141
SL-060CO | OCPE1 | Encofrado y Desencofrado Plano | m2 | 2.88 | 25.1142 | 72.329 | 25.1142 | 72.329 | 25.1142 | 72.329
SL-060CO | OCPE2 | Refuerzo de acero corrugado fy = 4 200 kg / cm² | kg | 219.16 | 2.1801 | 477.8 | 2.1801 | 477.8 | 2.1801 | 477.8
SL-060CO | OCOV12 | Pernos de Anclaje para Base Soporte | kg | 25.088 | 13.9306 | 349.4898 | 13.9306 | 349.4898 | 13.9306 | 349.4898
SL-060CO | OCPE9 | Grouting de 1" | m2 | 1.44 | 79.2022 | 114.0512 | 79.2022 | 114.0512 | 79.2022 | 114.0512
SL-060CO | TOTAL | Total partida SL-060CO |  |  |  | 1731.9078 |  | 1747.4669 |  | 1747.4669
SL-138CO | OCMT1 | Excavacion en material suelto con Equipo | m3 | 29.584 | 3.3649 | 99.5462 | 4.2061 | 124.4328 | 4.2061 | 124.4328
SL-138CO | OCMT4 | Relleno con material propio | m3 | 15.93 | 13.0891 | 208.5096 | 13.0891 | 208.5096 | 13.0891 | 208.5096
SL-138CO | OCMT5 | Eliminación de material excedente, D = 10 km | m3 | 17.0675 | 8.7526 | 149.3853 | 8.7526 | 149.3853 | 8.7526 | 149.3853
SL-138CO | OCPE6 | Concreto f´c = 210 kg/cm2 | m3 | 4.6899 | 137.319 | 644.0091 | 137.319 | 644.0091 | 137.319 | 644.0091
SL-138CO | OCPE3 | Solado en concreto f´c = 100 kg/cm2 de 5 cm de espesor | m3 | 0.9245 | 96.3911 | 89.1136 | 96.3911 | 89.1136 | 96.3911 | 89.1136
SL-138CO | OCPE1 | Encofrado y Desencofrado Plano | m2 | 3.84 | 25.1142 | 96.4386 | 25.1142 | 96.4386 | 25.1142 | 96.4386
SL-138CO | OCPE2 | Refuerzo de acero corrugado fy = 4 200 kg / cm² | kg | 375.19 | 2.1801 | 817.9676 | 2.1801 | 817.9676 | 2.1801 | 817.9676
SL-138CO | OCOV12 | Pernos de Anclaje para Base Soporte | kg | 25.088 | 13.9306 | 349.4898 | 13.9306 | 349.4898 | 13.9306 | 349.4898
SL-138CO | OCPE9 | Grouting de 1" | m2 | 2.56 | 79.2022 | 202.7577 | 79.2022 | 202.7577 | 79.2022 | 202.7577
SL-138CO | TOTAL | Total partida SL-138CO |  |  |  | 2657.2174 |  | 2682.104 |  | 2682.104
SL-220CO | OCMT1 | Excavacion en material suelto con Equipo | m3 | 35.344 | 3.3649 | 118.9278 | 4.2061 | 148.6598 | 4.2061 | 148.6598
SL-220CO | OCMT4 | Relleno con material propio | m3 | 19.53 | 13.0891 | 255.6304 | 13.0891 | 255.6304 | 13.0891 | 255.6304
SL-220CO | OCMT5 | Eliminación de material excedente, D = 10 km | m3 | 19.7675 | 8.7526 | 173.0173 | 8.7526 | 173.0173 | 8.7526 | 173.0173
SL-220CO | OCPE6 | Concreto f´c = 210 kg/cm2 | m3 | 5.0049 | 137.319 | 687.2646 | 137.319 | 687.2646 | 137.319 | 687.2646
SL-220CO | OCPE3 | Solado en concreto f´c = 100 kg/cm2 de 5 cm de espesor | m3 | 1.1045 | 96.3911 | 106.464 | 96.3911 | 106.464 | 96.3911 | 106.464
SL-220CO | OCPE1 | Encofrado y Desencofrado Plano | m2 | 3.84 | 25.1142 | 96.4386 | 25.1142 | 96.4386 | 25.1142 | 96.4386
SL-220CO | OCPE2 | Refuerzo de acero corrugado fy = 4 200 kg / cm² | kg | 400.39 | 2.1801 | 872.9072 | 2.1801 | 872.9072 | 2.1801 | 872.9072
SL-220CO | OCOV12 | Pernos de Anclaje para Base Soporte | kg | 25.088 | 13.9306 | 349.4898 | 13.9306 | 349.4898 | 13.9306 | 349.4898
SL-220CO | OCPE9 | Grouting de 1" | m2 | 2.56 | 79.2022 | 202.7577 | 79.2022 | 202.7577 | 79.2022 | 202.7577
SL-220CO | TOTAL | Total partida SL-220CO |  |  |  | 2862.8974 |  | 2892.6294 |  | 2892.6294
ST-060CO | OCMT1 | Excavacion en material suelto con Equipo | m3 | 2.916 | 3.3649 | 9.8119 | 4.2061 | 12.2649 | 4.2061 | 12.2649
ST-060CO | OCMT4 | Relleno con material propio | m3 | 1.4625 | 13.0891 | 19.1428 | 13.0891 | 19.1428 | 13.0891 | 19.1428
ST-060CO | OCMT5 | Eliminación de material excedente, D = 10 km | m3 | 1.8169 | 8.7526 | 15.9024 | 8.7526 | 15.9024 | 8.7526 | 15.9024
ST-060CO | OCPE6 | Concreto f´c = 210 kg/cm2 | m3 | 1.0699 | 137.319 | 146.9142 | 137.319 | 146.9142 | 137.319 | 146.9142
ST-060CO | OCPE3 | Solado en concreto f´c = 100 kg/cm2 de 5 cm de espesor | m3 | 0.091125 | 96.3911 | 8.7836 | 96.3911 | 8.7836 | 96.3911 | 8.7836
ST-060CO | OCPE1 | Encofrado y Desencofrado Plano | m2 | 2.88 | 25.1142 | 72.329 | 25.1142 | 72.329 | 25.1142 | 72.329
ST-060CO | OCPE2 | Refuerzo de acero corrugado fy = 4 200 kg / cm² | kg | 85.59 | 2.1801 | 186.5984 | 2.1801 | 186.5984 | 2.1801 | 186.5984
ST-060CO | OCOV12 | Pernos de Anclaje para Base Soporte | kg | 6.272 | 13.9306 | 87.3724 | 13.9306 | 87.3724 | 13.9306 | 87.3724
ST-060CO | OCPE9 | Grouting de 1" | m2 | 0.36 | 79.2022 | 28.5128 | 79.2022 | 28.5128 | 79.2022 | 28.5128
ST-060CO | TOTAL | Total partida ST-060CO |  |  |  | 575.3676 |  | 577.8206 |  | 577.8206
ST-220CO | OCMT1 | Excavacion en material suelto con Equipo | m3 | 6.4 | 3.3649 | 21.5351 | 4.2061 | 26.9189 | 4.2061 | 26.9189
ST-220CO | OCMT4 | Relleno con material propio | m3 | 3.36 | 13.0891 | 43.9794 | 13.0891 | 43.9794 | 13.0891 | 43.9794
ST-220CO | OCMT5 | Eliminación de material excedente, D = 10 km | m3 | 3.8 | 8.7526 | 33.2599 | 8.7526 | 33.2599 | 8.7526 | 33.2599
ST-220CO | OCPE6 | Concreto f´c = 210 kg/cm2 | m3 | 2.168 | 137.319 | 297.7077 | 137.319 | 297.7077 | 137.319 | 297.7077
ST-220CO | OCPE3 | Solado en concreto f´c = 100 kg/cm2 de 5 cm de espesor | m3 | 0.2 | 96.3911 | 19.2782 | 96.3911 | 19.2782 | 96.3911 | 19.2782
ST-220CO | OCPE1 | Encofrado y Desencofrado Plano | m2 | 3.84 | 25.1142 | 96.4386 | 25.1142 | 96.4386 | 25.1142 | 96.4386
ST-220CO | OCPE2 | Refuerzo de acero corrugado fy = 4 200 kg / cm² | kg | 173.44 | 2.1801 | 378.1239 | 2.1801 | 378.1239 | 2.1801 | 378.1239
ST-220CO | OCOV12 | Pernos de Anclaje para Base Soporte | kg | 6.272 | 13.9306 | 87.3724 | 13.9306 | 87.3724 | 13.9306 | 87.3724
ST-220CO | OCPE9 | Grouting de 1" | m2 | 0.64 | 79.2022 | 50.6894 | 79.2022 | 50.6894 | 79.2022 | 50.6894
ST-220CO | TOTAL | Total partida ST-220CO |  |  |  | 1028.3848 |  | 1033.7686 |  | 1033.7686
TC-033CO | OCMT1 | Excavacion en material suelto con Equipo | m3 | 3.136 | 3.3649 | 10.5522 | 4.2061 | 13.1903 | 4.2061 | 13.1903
TC-033CO | OCMT4 | Relleno con material propio | m3 | 1.32 | 13.0891 | 17.2776 | 13.0891 | 17.2776 | 13.0891 | 17.2776
TC-033CO | OCMT5 | Eliminación de material excedente, D = 10 km | m3 | 2.27 | 8.7526 | 19.8684 | 8.7526 | 19.8684 | 8.7526 | 19.8684
TC-033CO | OCPE6 | Concreto f´c = 210 kg/cm2 | m3 | 1.454 | 137.319 | 199.6619 | 137.319 | 199.6619 | 137.319 | 199.6619
TC-033CO | OCPE3 | Solado en concreto f´c = 100 kg/cm2 de 5 cm de espesor | m3 | 0.098 | 96.3911 | 9.4463 | 96.3911 | 9.4463 | 96.3911 | 9.4463
TC-033CO | OCPE1 | Encofrado y Desencofrado Plano | m2 | 3.84 | 25.1142 | 96.4386 | 25.1142 | 96.4386 | 25.1142 | 96.4386
TC-033CO | OCPE2 | Refuerzo de acero corrugado fy = 4 200 kg / cm² | kg | 116.32 | 2.1801 | 253.5942 | 2.1801 | 253.5942 | 2.1801 | 253.5942
TC-033CO | OCOV12 | Pernos de Anclaje para Base Soporte | kg | 6.272 | 13.9306 | 87.3724 | 13.9306 | 87.3724 | 13.9306 | 87.3724
TC-033CO | OCPE9 | Grouting de 1" | m2 | 0.64 | 79.2022 | 50.6894 | 79.2022 | 50.6894 | 79.2022 | 50.6894
TC-033CO | TOTAL | Total partida TC-033CO |  |  |  | 744.9011 |  | 747.5392 |  | 747.5392
TC-060CO | OCMT1 | Excavacion en material suelto con Equipo | m3 | 3.364 | 3.3649 | 11.3194 | 4.2061 | 14.1493 | 4.2061 | 14.1493
TC-060CO | OCMT4 | Relleno con material propio | m3 | 1.4625 | 13.0891 | 19.1428 | 13.0891 | 19.1428 | 13.0891 | 19.1428
TC-060CO | OCMT5 | Eliminación de material excedente, D = 10 km | m3 | 2.3769 | 8.7526 | 20.8039 | 8.7526 | 20.8039 | 8.7526 | 20.8039
TC-060CO | OCPE6 | Concreto f´c = 210 kg/cm2 | m3 | 1.5039 | 137.319 | 206.5107 | 137.319 | 206.5107 | 137.319 | 206.5107
TC-060CO | OCPE3 | Solado en concreto f´c = 100 kg/cm2 de 5 cm de espesor | m3 | 0.10512 | 96.3911 | 10.1331 | 96.3911 | 10.1331 | 96.3911 | 10.1331
TC-060CO | OCPE1 | Encofrado y Desencofrado Plano | m2 | 3.84 | 25.1142 | 96.4386 | 25.1142 | 96.4386 | 25.1142 | 96.4386
TC-060CO | OCPE2 | Refuerzo de acero corrugado fy = 4 200 kg / cm² | kg | 120.31 | 2.1801 | 262.2929 | 2.1801 | 262.2929 | 2.1801 | 262.2929
TC-060CO | OCOV12 | Pernos de Anclaje para Base Soporte | kg | 6.272 | 13.9306 | 87.3724 | 13.9306 | 87.3724 | 13.9306 | 87.3724
TC-060CO | OCPE9 | Grouting de 1" | m2 | 0.64 | 79.2022 | 50.6894 | 79.2022 | 50.6894 | 79.2022 | 50.6894
TC-060CO | TOTAL | Total partida TC-060CO |  |  |  | 764.7033 |  | 767.5331 |  | 767.5331
TC-138CO | OCMT1 | Excavacion en material suelto con Equipo | m3 | 5.776 | 3.3649 | 19.4355 | 4.2061 | 24.2943 | 4.2061 | 24.2943
TC-138CO | OCMT4 | Relleno con material propio | m3 | 2.97 | 13.0891 | 38.8747 | 13.0891 | 38.8747 | 13.0891 | 38.8747
TC-138CO | OCMT5 | Eliminación de material excedente, D = 10 km | m3 | 3.5075 | 8.7526 | 30.6998 | 8.7526 | 30.6998 | 8.7526 | 30.6998
TC-138CO | OCPE6 | Concreto f´c = 210 kg/cm2 | m3 | 2.0315 | 137.319 | 278.9636 | 137.319 | 278.9636 | 137.319 | 278.9636
TC-138CO | OCPE3 | Solado en concreto f´c = 100 kg/cm2 de 5 cm de espesor | m3 | 0.1805 | 96.3911 | 17.3986 | 96.3911 | 17.3986 | 96.3911 | 17.3986
TC-138CO | OCPE1 | Encofrado y Desencofrado Plano | m2 | 3.84 | 25.1142 | 96.4386 | 25.1142 | 96.4386 | 25.1142 | 96.4386
TC-138CO | OCPE2 | Refuerzo de acero corrugado fy = 4 200 kg / cm² | kg | 162.52 | 2.1801 | 354.3167 | 2.1801 | 354.3167 | 2.1801 | 354.3167
TC-138CO | OCOV12 | Pernos de Anclaje para Base Soporte | kg | 6.272 | 13.9306 | 87.3724 | 13.9306 | 87.3724 | 13.9306 | 87.3724
TC-138CO | OCPE9 | Grouting de 1" | m2 | 0.64 | 79.2022 | 50.6894 | 79.2022 | 50.6894 | 79.2022 | 50.6894
TC-138CO | TOTAL | Total partida TC-138CO |  |  |  | 974.1894 |  | 979.0482 |  | 979.0482
TC-220CO | OCMT1 | Excavacion en material suelto con Equipo | m3 | 6.724 | 3.3649 | 22.6254 | 4.2061 | 28.2817 | 4.2061 | 28.2817
TC-220CO | OCMT4 | Relleno con material propio | m3 | 3.5625 | 13.0891 | 46.63 | 13.0891 | 46.63 | 13.0891 | 46.63
TC-220CO | OCMT5 | Eliminación de material excedente, D = 10 km | m3 | 3.9519 | 8.7526 | 34.5892 | 8.7526 | 34.5892 | 8.7526 | 34.5892
TC-220CO | OCPE6 | Concreto f´c = 210 kg/cm2 | m3 | 2.2389 | 137.319 | 307.4402 | 137.319 | 307.4402 | 137.319 | 307.4402
TC-220CO | OCPE3 | Solado en concreto f´c = 100 kg/cm2 de 5 cm de espesor | m3 | 0.21013 | 96.3911 | 20.2542 | 96.3911 | 20.2542 | 96.3911 | 20.2542
TC-220CO | OCPE1 | Encofrado y Desencofrado Plano | m2 | 3.84 | 25.1142 | 96.4386 | 25.1142 | 96.4386 | 25.1142 | 96.4386
TC-220CO | OCPE2 | Refuerzo de acero corrugado fy = 4 200 kg / cm² | kg | 179.11 | 2.1801 | 390.4853 | 2.1801 | 390.4853 | 2.1801 | 390.4853
TC-220CO | OCOV12 | Pernos de Anclaje para Base Soporte | kg | 6.272 | 13.9306 | 87.3724 | 13.9306 | 87.3724 | 13.9306 | 87.3724
TC-220CO | OCPE9 | Grouting de 1" | m2 | 0.64 | 79.2022 | 50.6894 | 79.2022 | 50.6894 | 79.2022 | 50.6894
TC-220CO | TOTAL | Total partida TC-220CO |  |  |  | 1056.5247 |  | 1062.181 |  | 1062.181
TV-033CO | OCMT1 | Excavacion en material suelto con Equipo | m3 | 2.5 | 3.3649 | 8.4122 | 4.2061 | 10.5152 | 4.2061 | 10.5152
TV-033CO | OCMT4 | Relleno con material propio | m3 | 1.0725 | 13.0891 | 14.0381 | 13.0891 | 14.0381 | 13.0891 | 14.0381
TV-033CO | OCMT5 | Eliminación de material excedente, D = 10 km | m3 | 1.7844 | 8.7526 | 15.6179 | 8.7526 | 15.6179 | 8.7526 | 15.6179
TV-033CO | OCPE6 | Concreto f´c = 210 kg/cm2 | m3 | 1.1349 | 137.319 | 155.8399 | 137.319 | 155.8399 | 137.319 | 155.8399
TV-033CO | OCPE3 | Solado en concreto f´c = 100 kg/cm2 de 5 cm de espesor | m3 | 0.078125 | 96.3911 | 7.5306 | 96.3911 | 7.5306 | 96.3911 | 7.5306
TV-033CO | OCPE1 | Encofrado y Desencofrado Plano | m2 | 3.36 | 25.1142 | 84.3838 | 25.1142 | 84.3838 | 25.1142 | 84.3838
TV-033CO | OCPE2 | Refuerzo de acero corrugado fy = 4 200 kg / cm² | kg | 90.79 | 2.1801 | 197.9351 | 2.1801 | 197.9351 | 2.1801 | 197.9351
TV-033CO | OCOV12 | Pernos de Anclaje para Base Soporte | kg | 6.272 | 13.9306 | 87.3724 | 13.9306 | 87.3724 | 13.9306 | 87.3724
TV-033CO | OCPE9 | Grouting de 1" | m2 | 0.49 | 79.2022 | 38.8091 | 79.2022 | 38.8091 | 79.2022 | 38.8091
TV-033CO | TOTAL | Total partida TV-033CO |  |  |  | 609.9391 |  | 612.0422 |  | 612.0422
TV-060CO | OCMT1 | Excavacion en material suelto con Equipo | m3 | 3.136 | 3.3649 | 10.5522 | 4.2061 | 13.1903 | 4.2061 | 13.1903
TV-060CO | OCMT4 | Relleno con material propio | m3 | 1.32 | 13.0891 | 17.2776 | 13.0891 | 17.2776 | 13.0891 | 17.2776
TV-060CO | OCMT5 | Eliminación de material excedente, D = 10 km | m3 | 2.27 | 8.7526 | 19.8684 | 8.7526 | 19.8684 | 8.7526 | 19.8684
TV-060CO | OCPE6 | Concreto f´c = 210 kg/cm2 | m3 | 1.454 | 137.319 | 199.6619 | 137.319 | 199.6619 | 137.319 | 199.6619
TV-060CO | OCPE3 | Solado en concreto f´c = 100 kg/cm2 de 5 cm de espesor | m3 | 0.098 | 96.3911 | 9.4463 | 96.3911 | 9.4463 | 96.3911 | 9.4463
TV-060CO | OCPE1 | Encofrado y Desencofrado Plano | m2 | 3.84 | 25.1142 | 96.4386 | 25.1142 | 96.4386 | 25.1142 | 96.4386
TV-060CO | OCPE2 | Refuerzo de acero corrugado fy = 4 200 kg / cm² | kg | 116.32 | 2.1801 | 253.5942 | 2.1801 | 253.5942 | 2.1801 | 253.5942
TV-060CO | OCOV12 | Pernos de Anclaje para Base Soporte | kg | 6.272 | 13.9306 | 87.3724 | 13.9306 | 87.3724 | 13.9306 | 87.3724
TV-060CO | OCPE9 | Grouting de 1" | m2 | 0.64 | 79.2022 | 50.6894 | 79.2022 | 50.6894 | 79.2022 | 50.6894
TV-060CO | TOTAL | Total partida TV-060CO |  |  |  | 744.9011 |  | 747.5392 |  | 747.5392
TV-138CO | OCMT1 | Excavacion en material suelto con Equipo | m3 | 5.476 | 3.3649 | 18.426 | 4.2061 | 23.0325 | 4.2061 | 23.0325
TV-138CO | OCMT4 | Relleno con material propio | m3 | 2.7825 | 13.0891 | 36.4205 | 13.0891 | 36.4205 | 13.0891 | 36.4205
TV-138CO | OCMT5 | Eliminación de material excedente, D = 10 km | m3 | 3.3669 | 8.7526 | 29.469 | 8.7526 | 29.469 | 8.7526 | 29.469
TV-138CO | OCPE6 | Concreto f´c = 210 kg/cm2 | m3 | 1.9659 | 137.319 | 269.9521 | 137.319 | 269.9521 | 137.319 | 269.9521
TV-138CO | OCPE3 | Solado en concreto f´c = 100 kg/cm2 de 5 cm de espesor | m3 | 0.17112 | 96.3911 | 16.4949 | 96.3911 | 16.4949 | 96.3911 | 16.4949
TV-138CO | OCPE1 | Encofrado y Desencofrado Plano | m2 | 3.84 | 25.1142 | 96.4386 | 25.1142 | 96.4386 | 25.1142 | 96.4386
TV-138CO | OCPE2 | Refuerzo de acero corrugado fy = 4 200 kg / cm² | kg | 157.27 | 2.1801 | 342.871 | 2.1801 | 342.871 | 2.1801 | 342.871
TV-138CO | OCOV12 | Pernos de Anclaje para Base Soporte | kg | 6.272 | 13.9306 | 87.3724 | 13.9306 | 87.3724 | 13.9306 | 87.3724
TV-138CO | OCPE9 | Grouting de 1" | m2 | 0.64 | 79.2022 | 50.6894 | 79.2022 | 50.6894 | 79.2022 | 50.6894
TV-138CO | TOTAL | Total partida TV-138CO |  |  |  | 948.1339 |  | 952.7404 |  | 952.7404
TV-220CO | OCMT1 | Excavacion en material suelto con Equipo | m3 | 6.084 | 3.3649 | 20.4718 | 4.2061 | 25.5898 | 4.2061 | 25.5898
TV-220CO | OCMT4 | Relleno con material propio | m3 | 3.1625 | 13.0891 | 41.3943 | 13.0891 | 41.3943 | 13.0891 | 41.3943
TV-220CO | OCMT5 | Eliminación de material excedente, D = 10 km | m3 | 3.6519 | 8.7526 | 31.9635 | 8.7526 | 31.9635 | 8.7526 | 31.9635
TV-220CO | OCPE6 | Concreto f´c = 210 kg/cm2 | m3 | 2.0989 | 137.319 | 288.2155 | 137.319 | 288.2155 | 137.319 | 288.2155
TV-220CO | OCPE3 | Solado en concreto f´c = 100 kg/cm2 de 5 cm de espesor | m3 | 0.19012 | 96.3911 | 18.3264 | 96.3911 | 18.3264 | 96.3911 | 18.3264
TV-220CO | OCPE1 | Encofrado y Desencofrado Plano | m2 | 3.84 | 25.1142 | 96.4386 | 25.1142 | 96.4386 | 25.1142 | 96.4386
TV-220CO | OCPE2 | Refuerzo de acero corrugado fy = 4 200 kg / cm² | kg | 167.91 | 2.1801 | 366.0677 | 2.1801 | 366.0677 | 2.1801 | 366.0677
TV-220CO | OCOV12 | Pernos de Anclaje para Base Soporte | kg | 6.272 | 13.9306 | 87.3724 | 13.9306 | 87.3724 | 13.9306 | 87.3724
TV-220CO | OCPE9 | Grouting de 1" | m2 | 0.64 | 79.2022 | 50.6894 | 79.2022 | 50.6894 | 79.2022 | 50.6894
TV-220CO | TOTAL | Total partida TV-220CO |  |  |  | 1000.9397 |  | 1006.0576 |  | 1006.0576
AS-060SI | OCMT1 | Excavacion en material suelto con Equipo | m3 | 2.5 | 3.3649 | 8.4122 | 4.2061 | 10.5152 | 4.2061 | 10.5152
AS-060SI | OCMT4 | Relleno con material propio | m3 | 0.9225 | 13.0891 | 12.0747 | 13.0891 | 12.0747 | 13.0891 | 12.0747
AS-060SI | OCMT5 | Eliminación de material excedente, D = 10 km | m3 | 1.9719 | 8.7526 | 17.2591 | 8.7526 | 17.2591 | 8.7526 | 17.2591
AS-060SI | OCPE6 | Concreto f´c = 210 kg/cm2 | m3 | 1.3149 | 137.319 | 180.5574 | 137.319 | 180.5574 | 137.319 | 180.5574
AS-060SI | OCPE3 | Solado en concreto f´c = 100 kg/cm2 de 5 cm de espesor | m3 | 0.078125 | 96.3911 | 7.5306 | 96.3911 | 7.5306 | 96.3911 | 7.5306
AS-060SI | OCPE1 | Encofrado y Desencofrado Plano | m2 | 3.84 | 25.1142 | 96.4386 | 25.1142 | 96.4386 | 25.1142 | 96.4386
AS-060SI | OCPE2 | Refuerzo de acero corrugado fy = 4 200 kg / cm² | kg | 105.19 | 2.1801 | 229.3292 | 2.1801 | 229.3292 | 2.1801 | 229.3292
AS-060SI | OCOV12 | Pernos de Anclaje para Base Soporte | kg | 6.272 | 13.9306 | 87.3724 | 13.9306 | 87.3724 | 13.9306 | 87.3724
AS-060SI | OCPE9 | Grouting de 1" | m2 | 0.64 | 79.2022 | 50.6894 | 79.2022 | 50.6894 | 79.2022 | 50.6894
AS-060SI | TOTAL | Total partida AS-060SI |  |  |  | 689.6635 |  | 691.7666 |  | 691.7666
AS-138SI | OCMT1 | Excavacion en material suelto con Equipo | m3 | 4.9 | 3.3649 | 16.4878 | 4.2061 | 20.6098 | 4.2061 | 20.6098
AS-138SI | OCMT4 | Relleno con material propio | m3 | 2.4225 | 13.0891 | 31.7084 | 13.0891 | 31.7084 | 13.0891 | 31.7084
AS-138SI | OCMT5 | Eliminación de material excedente, D = 10 km | m3 | 3.0969 | 8.7526 | 27.1058 | 8.7526 | 27.1058 | 8.7526 | 27.1058
AS-138SI | OCPE6 | Concreto f´c = 210 kg/cm2 | m3 | 1.8399 | 137.319 | 252.6499 | 137.319 | 252.6499 | 137.319 | 252.6499
AS-138SI | OCPE3 | Solado en concreto f´c = 100 kg/cm2 de 5 cm de espesor | m3 | 0.15313 | 96.3911 | 14.7599 | 96.3911 | 14.7599 | 96.3911 | 14.7599
AS-138SI | OCPE1 | Encofrado y Desencofrado Plano | m2 | 3.84 | 25.1142 | 96.4386 | 25.1142 | 96.4386 | 25.1142 | 96.4386
AS-138SI | OCPE2 | Refuerzo de acero corrugado fy = 4 200 kg / cm² | kg | 147.19 | 2.1801 | 320.8952 | 2.1801 | 320.8952 | 2.1801 | 320.8952
AS-138SI | OCOV12 | Pernos de Anclaje para Base Soporte | kg | 6.272 | 13.9306 | 87.3724 | 13.9306 | 87.3724 | 13.9306 | 87.3724
AS-138SI | OCPE9 | Grouting de 1" | m2 | 0.64 | 79.2022 | 50.6894 | 79.2022 | 50.6894 | 79.2022 | 50.6894
AS-138SI | TOTAL | Total partida AS-138SI |  |  |  | 898.1074 |  | 902.2293 |  | 902.2293
AS-220SI | OCMT1 | Excavacion en material suelto con Equipo | m3 | 5.184 | 3.3649 | 17.4435 | 4.2061 | 21.8043 | 4.2061 | 21.8043
AS-220SI | OCMT4 | Relleno con material propio | m3 | 2.6 | 13.0891 | 34.0317 | 13.0891 | 34.0317 | 13.0891 | 34.0317
AS-220SI | OCMT5 | Eliminación de material excedente, D = 10 km | m3 | 3.23 | 8.7526 | 28.2709 | 8.7526 | 28.2709 | 8.7526 | 28.2709
AS-220SI | OCPE6 | Concreto f´c = 210 kg/cm2 | m3 | 1.902 | 137.319 | 261.1808 | 137.319 | 261.1808 | 137.319 | 261.1808
AS-220SI | OCPE3 | Solado en concreto f´c = 100 kg/cm2 de 5 cm de espesor | m3 | 0.162 | 96.3911 | 15.6154 | 96.3911 | 15.6154 | 96.3911 | 15.6154
AS-220SI | OCPE1 | Encofrado y Desencofrado Plano | m2 | 3.84 | 25.1142 | 96.4386 | 25.1142 | 96.4386 | 25.1142 | 96.4386
AS-220SI | OCPE2 | Refuerzo de acero corrugado fy = 4 200 kg / cm² | kg | 152.16 | 2.1801 | 331.7305 | 2.1801 | 331.7305 | 2.1801 | 331.7305
AS-220SI | OCOV12 | Pernos de Anclaje para Base Soporte | kg | 6.272 | 13.9306 | 87.3724 | 13.9306 | 87.3724 | 13.9306 | 87.3724
AS-220SI | OCPE9 | Grouting de 1" | m2 | 0.64 | 79.2022 | 50.6894 | 79.2022 | 50.6894 | 79.2022 | 50.6894
AS-220SI | TOTAL | Total partida AS-220SI |  |  |  | 922.7732 |  | 927.1341 |  | 927.1341
IN-010SI | OCMT1 | Excavacion en material suelto con Equipo | m3 | 3.136 | 3.3649 | 10.5522 | 4.2061 | 13.1903 | 4.2061 | 13.1903
IN-010SI | OCMT4 | Relleno con material propio | m3 | 1.32 | 13.0891 | 17.2776 | 13.0891 | 17.2776 | 13.0891 | 17.2776
IN-010SI | OCMT5 | Eliminación de material excedente, D = 10 km | m3 | 2.27 | 8.7526 | 19.8684 | 8.7526 | 19.8684 | 8.7526 | 19.8684
IN-010SI | OCPE6 | Concreto f´c = 210 kg/cm2 | m3 | 1.454 | 137.319 | 199.6619 | 137.319 | 199.6619 | 137.319 | 199.6619
IN-010SI | OCPE3 | Solado en concreto f´c = 100 kg/cm2 de 5 cm de espesor | m3 | 0.098 | 96.3911 | 9.4463 | 96.3911 | 9.4463 | 96.3911 | 9.4463
IN-010SI | OCPE1 | Encofrado y Desencofrado Plano | m2 | 3.84 | 25.1142 | 96.4386 | 25.1142 | 96.4386 | 25.1142 | 96.4386
IN-010SI | OCPE2 | Refuerzo de acero corrugado fy = 4 200 kg / cm² | kg | 116.32 | 2.1801 | 253.5942 | 2.1801 | 253.5942 | 2.1801 | 253.5942
IN-010SI | OCOV12 | Pernos de Anclaje para Base Soporte | kg | 6.272 | 13.9306 | 87.3724 | 13.9306 | 87.3724 | 13.9306 | 87.3724
IN-010SI | OCPE9 | Grouting de 1" | m2 | 0.64 | 79.2022 | 50.6894 | 79.2022 | 50.6894 | 79.2022 | 50.6894
IN-010SI | TOTAL | Total partida IN-010SI |  |  |  | 744.9011 |  | 747.5392 |  | 747.5392
IN-023SI | OCMT1 | Excavacion en material suelto con Equipo | m3 | 3.136 | 3.3649 | 10.5522 | 4.2061 | 13.1903 | 4.2061 | 13.1903
IN-023SI | OCMT4 | Relleno con material propio | m3 | 1.32 | 13.0891 | 17.2776 | 13.0891 | 17.2776 | 13.0891 | 17.2776
IN-023SI | OCMT5 | Eliminación de material excedente, D = 10 km | m3 | 2.27 | 8.7526 | 19.8684 | 8.7526 | 19.8684 | 8.7526 | 19.8684
IN-023SI | OCPE6 | Concreto f´c = 210 kg/cm2 | m3 | 1.454 | 137.319 | 199.6619 | 137.319 | 199.6619 | 137.319 | 199.6619
IN-023SI | OCPE3 | Solado en concreto f´c = 100 kg/cm2 de 5 cm de espesor | m3 | 0.098 | 96.3911 | 9.4463 | 96.3911 | 9.4463 | 96.3911 | 9.4463
IN-023SI | OCPE1 | Encofrado y Desencofrado Plano | m2 | 3.84 | 25.1142 | 96.4386 | 25.1142 | 96.4386 | 25.1142 | 96.4386
IN-023SI | OCPE2 | Refuerzo de acero corrugado fy = 4 200 kg / cm² | kg | 116.32 | 2.1801 | 253.5942 | 2.1801 | 253.5942 | 2.1801 | 253.5942
IN-023SI | OCOV12 | Pernos de Anclaje para Base Soporte | kg | 6.272 | 13.9306 | 87.3724 | 13.9306 | 87.3724 | 13.9306 | 87.3724
IN-023SI | OCPE9 | Grouting de 1" | m2 | 0.64 | 79.2022 | 50.6894 | 79.2022 | 50.6894 | 79.2022 | 50.6894
IN-023SI | TOTAL | Total partida IN-023SI |  |  |  | 744.9011 |  | 747.5392 |  | 747.5392
IN-033SI | OCMT1 | Excavacion en material suelto con Equipo | m3 | 4.624 | 3.3649 | 15.5591 | 4.2061 | 19.4489 | 4.2061 | 19.4489
IN-033SI | OCMT4 | Relleno con material propio | m3 | 2.25 | 13.0891 | 29.4505 | 13.0891 | 29.4505 | 13.0891 | 29.4505
IN-033SI | OCMT5 | Eliminación de material excedente, D = 10 km | m3 | 2.9675 | 8.7526 | 25.9734 | 8.7526 | 25.9734 | 8.7526 | 25.9734
IN-033SI | OCPE6 | Concreto f´c = 210 kg/cm2 | m3 | 1.7795 | 137.319 | 244.3592 | 137.319 | 244.3592 | 137.319 | 244.3592
IN-033SI | OCPE3 | Solado en concreto f´c = 100 kg/cm2 de 5 cm de espesor | m3 | 0.1445 | 96.3911 | 13.9285 | 96.3911 | 13.9285 | 96.3911 | 13.9285
IN-033SI | OCPE1 | Encofrado y Desencofrado Plano | m2 | 3.84 | 25.1142 | 96.4386 | 25.1142 | 96.4386 | 25.1142 | 96.4386
IN-033SI | OCPE2 | Refuerzo de acero corrugado fy = 4 200 kg / cm² | kg | 142.36 | 2.1801 | 310.3651 | 2.1801 | 310.3651 | 2.1801 | 310.3651
IN-033SI | OCOV12 | Pernos de Anclaje para Base Soporte | kg | 6.272 | 13.9306 | 87.3724 | 13.9306 | 87.3724 | 13.9306 | 87.3724
IN-033SI | OCPE9 | Grouting de 1" | m2 | 0.64 | 79.2022 | 50.6894 | 79.2022 | 50.6894 | 79.2022 | 50.6894
IN-033SI | TOTAL | Total partida IN-033SI |  |  |  | 874.1363 |  | 878.0261 |  | 878.0261
IN-060SI | OCMT1 | Excavacion en material suelto con Equipo | m3 | 6.084 | 3.3649 | 20.4718 | 4.2061 | 25.5898 | 4.2061 | 25.5898
IN-060SI | OCMT4 | Relleno con material propio | m3 | 3.1625 | 13.0891 | 41.3943 | 13.0891 | 41.3943 | 13.0891 | 41.3943
IN-060SI | OCMT5 | Eliminación de material excedente, D = 10 km | m3 | 3.6519 | 8.7526 | 31.9635 | 8.7526 | 31.9635 | 8.7526 | 31.9635
IN-060SI | OCPE6 | Concreto f´c = 210 kg/cm2 | m3 | 2.0989 | 137.319 | 288.2155 | 137.319 | 288.2155 | 137.319 | 288.2155
IN-060SI | OCPE3 | Solado en concreto f´c = 100 kg/cm2 de 5 cm de espesor | m3 | 0.19012 | 96.3911 | 18.3264 | 96.3911 | 18.3264 | 96.3911 | 18.3264
IN-060SI | OCPE1 | Encofrado y Desencofrado Plano | m2 | 3.84 | 25.1142 | 96.4386 | 25.1142 | 96.4386 | 25.1142 | 96.4386
IN-060SI | OCPE2 | Refuerzo de acero corrugado fy = 4 200 kg / cm² | kg | 167.91 | 2.1801 | 366.0677 | 2.1801 | 366.0677 | 2.1801 | 366.0677
IN-060SI | OCOV12 | Pernos de Anclaje para Base Soporte | kg | 6.272 | 13.9306 | 87.3724 | 13.9306 | 87.3724 | 13.9306 | 87.3724
IN-060SI | OCPE9 | Grouting de 1" | m2 | 0.64 | 79.2022 | 50.6894 | 79.2022 | 50.6894 | 79.2022 | 50.6894
IN-060SI | TOTAL | Total partida IN-060SI |  |  |  | 1000.9397 |  | 1006.0576 |  | 1006.0576
IN-138SI | OCMT1 | Excavacion en material suelto con Equipo | m3 | 8.836 | 3.3649 | 29.732 | 4.2061 | 37.1649 | 4.2061 | 37.1649
IN-138SI | OCMT4 | Relleno con material propio | m3 | 4.8825 | 13.0891 | 63.9076 | 13.0891 | 63.9076 | 13.0891 | 63.9076
IN-138SI | OCMT5 | Eliminación de material excedente, D = 10 km | m3 | 4.9419 | 8.7526 | 43.2543 | 8.7526 | 43.2543 | 8.7526 | 43.2543
IN-138SI | OCPE6 | Concreto f´c = 210 kg/cm2 | m3 | 2.7009 | 137.319 | 370.8816 | 137.319 | 370.8816 | 137.319 | 370.8816
IN-138SI | OCPE3 | Solado en concreto f´c = 100 kg/cm2 de 5 cm de espesor | m3 | 0.27613 | 96.3911 | 26.616 | 96.3911 | 26.616 | 96.3911 | 26.616
IN-138SI | OCPE1 | Encofrado y Desencofrado Plano | m2 | 3.84 | 25.1142 | 96.4386 | 25.1142 | 96.4386 | 25.1142 | 96.4386
IN-138SI | OCPE2 | Refuerzo de acero corrugado fy = 4 200 kg / cm² | kg | 216.07 | 2.1801 | 471.0634 | 2.1801 | 471.0634 | 2.1801 | 471.0634
IN-138SI | OCOV12 | Pernos de Anclaje para Base Soporte | kg | 6.272 | 13.9306 | 87.3724 | 13.9306 | 87.3724 | 13.9306 | 87.3724
IN-138SI | OCPE9 | Grouting de 1" | m2 | 0.64 | 79.2022 | 50.6894 | 79.2022 | 50.6894 | 79.2022 | 50.6894
IN-138SI | TOTAL | Total partida IN-138SI |  |  |  | 1239.9553 |  | 1247.3883 |  | 1247.3883
IN-220SI | OCMT1 | Excavacion en material suelto con Equipo | m3 | 11.664 | 3.3649 | 39.2478 | 4.2061 | 49.0597 | 4.2061 | 49.0597
IN-220SI | OCMT4 | Relleno con material propio | m3 | 6.65 | 13.0891 | 87.0426 | 13.0891 | 87.0426 | 13.0891 | 87.0426
IN-220SI | OCMT5 | Eliminación de material excedente, D = 10 km | m3 | 6.2675 | 8.7526 | 54.857 | 8.7526 | 54.857 | 8.7526 | 54.857
IN-220SI | OCPE6 | Concreto f´c = 210 kg/cm2 | m3 | 3.3195 | 137.319 | 455.8306 | 137.319 | 455.8306 | 137.319 | 455.8306
IN-220SI | OCPE3 | Solado en concreto f´c = 100 kg/cm2 de 5 cm de espesor | m3 | 0.3645 | 96.3911 | 35.1346 | 96.3911 | 35.1346 | 96.3911 | 35.1346
IN-220SI | OCPE1 | Encofrado y Desencofrado Plano | m2 | 3.84 | 25.1142 | 96.4386 | 25.1142 | 96.4386 | 25.1142 | 96.4386
IN-220SI | OCPE2 | Refuerzo de acero corrugado fy = 4 200 kg / cm² | kg | 265.56 | 2.1801 | 578.9586 | 2.1801 | 578.9586 | 2.1801 | 578.9586
IN-220SI | OCOV12 | Pernos de Anclaje para Base Soporte | kg | 6.272 | 13.9306 | 87.3724 | 13.9306 | 87.3724 | 13.9306 | 87.3724
IN-220SI | OCPE9 | Grouting de 1" | m2 | 0.64 | 79.2022 | 50.6894 | 79.2022 | 50.6894 | 79.2022 | 50.6894
IN-220SI | TOTAL | Total partida IN-220SI |  |  |  | 1485.5716 |  | 1495.3836 |  | 1495.3836
PO-010SI | OCMT1 | Excavacion en material suelto con Equipo | m3 | 6.5844 | 3.3649 | 22.1555 | 4.2061 | 27.6944 | 4.2061 | 27.6944
PO-010SI | OCMT4 | Relleno con material propio | m3 | 1.6538 | 13.0891 | 21.6461 | 13.0891 | 21.6461 | 13.0891 | 21.6461
PO-010SI | OCMT5 | Eliminación de material excedente, D = 10 km | m3 | 6.1633 | 8.7526 | 53.9448 | 8.7526 | 53.9448 | 8.7526 | 53.9448
PO-010SI | OCPE6 | Concreto f´c = 210 kg/cm2 | m3 | 4.557 | 137.319 | 625.7629 | 137.319 | 625.7629 | 137.319 | 625.7629
PO-010SI | OCPE3 | Solado en concreto f´c = 100 kg/cm2 de 5 cm de espesor | m3 | 0.15313 | 96.3911 | 14.7599 | 96.3911 | 14.7599 | 96.3911 | 14.7599
PO-010SI | OCPE1 | Encofrado y Desencofrado Plano | m2 | 19.04 | 25.1142 | 478.1747 | 25.1142 | 478.1747 | 25.1142 | 478.1747
PO-010SI | OCPE2 | Refuerzo de acero corrugado fy = 4 200 kg / cm² | kg | 364.56 | 2.1801 | 794.7927 | 2.1801 | 794.7927 | 2.1801 | 794.7927
PO-010SI | OCOV12 | Pernos de Anclaje para Base Soporte | kg | 25.088 | 13.9306 | 349.4898 | 13.9306 | 349.4898 | 13.9306 | 349.4898
PO-010SI | OCPE9 | Grouting de 1" | m2 | 1.96 | 79.2022 | 155.2364 | 79.2022 | 155.2364 | 79.2022 | 155.2364
PO-010SI | TOTAL | Total partida PO-010SI |  |  |  | 2515.9628 |  | 2521.5017 |  | 2521.5017
PO-023SI | OCMT1 | Excavacion en material suelto con Equipo | m3 | 6.5844 | 3.3649 | 22.1555 | 4.2061 | 27.6944 | 4.2061 | 27.6944
PO-023SI | OCMT4 | Relleno con material propio | m3 | 1.6538 | 13.0891 | 21.6461 | 13.0891 | 21.6461 | 13.0891 | 21.6461
PO-023SI | OCMT5 | Eliminación de material excedente, D = 10 km | m3 | 6.1633 | 8.7526 | 53.9448 | 8.7526 | 53.9448 | 8.7526 | 53.9448
PO-023SI | OCPE6 | Concreto f´c = 210 kg/cm2 | m3 | 4.557 | 137.319 | 625.7629 | 137.319 | 625.7629 | 137.319 | 625.7629
PO-023SI | OCPE3 | Solado en concreto f´c = 100 kg/cm2 de 5 cm de espesor | m3 | 0.15313 | 96.3911 | 14.7599 | 96.3911 | 14.7599 | 96.3911 | 14.7599
PO-023SI | OCPE1 | Encofrado y Desencofrado Plano | m2 | 19.04 | 25.1142 | 478.1747 | 25.1142 | 478.1747 | 25.1142 | 478.1747
PO-023SI | OCPE2 | Refuerzo de acero corrugado fy = 4 200 kg / cm² | kg | 364.56 | 2.1801 | 794.7927 | 2.1801 | 794.7927 | 2.1801 | 794.7927
PO-023SI | OCOV12 | Pernos de Anclaje para Base Soporte | kg | 25.088 | 13.9306 | 349.4898 | 13.9306 | 349.4898 | 13.9306 | 349.4898
PO-023SI | OCPE9 | Grouting de 1" | m2 | 1.96 | 79.2022 | 155.2364 | 79.2022 | 155.2364 | 79.2022 | 155.2364
PO-023SI | TOTAL | Total partida PO-023SI |  |  |  | 2515.9628 |  | 2521.5017 |  | 2521.5017
PO-033SI | OCMT1 | Excavacion en material suelto con Equipo | m3 | 6.5844 | 3.3649 | 22.1555 | 4.2061 | 27.6944 | 4.2061 | 27.6944
PO-033SI | OCMT4 | Relleno con material propio | m3 | 1.6538 | 13.0891 | 21.6461 | 13.0891 | 21.6461 | 13.0891 | 21.6461
PO-033SI | OCMT5 | Eliminación de material excedente, D = 10 km | m3 | 6.1633 | 8.7526 | 53.9448 | 8.7526 | 53.9448 | 8.7526 | 53.9448
PO-033SI | OCPE6 | Concreto f´c = 210 kg/cm2 | m3 | 4.557 | 137.319 | 625.7629 | 137.319 | 625.7629 | 137.319 | 625.7629
PO-033SI | OCPE3 | Solado en concreto f´c = 100 kg/cm2 de 5 cm de espesor | m3 | 0.15313 | 96.3911 | 14.7599 | 96.3911 | 14.7599 | 96.3911 | 14.7599
PO-033SI | OCPE1 | Encofrado y Desencofrado Plano | m2 | 19.04 | 25.1142 | 478.1747 | 25.1142 | 478.1747 | 25.1142 | 478.1747
PO-033SI | OCPE2 | Refuerzo de acero corrugado fy = 4 200 kg / cm² | kg | 364.56 | 2.1801 | 794.7927 | 2.1801 | 794.7927 | 2.1801 | 794.7927
PO-033SI | OCOV12 | Pernos de Anclaje para Base Soporte | kg | 25.088 | 13.9306 | 349.4898 | 13.9306 | 349.4898 | 13.9306 | 349.4898
PO-033SI | OCPE9 | Grouting de 1" | m2 | 1.96 | 79.2022 | 155.2364 | 79.2022 | 155.2364 | 79.2022 | 155.2364
PO-033SI | TOTAL | Total partida PO-033SI |  |  |  | 2515.9628 |  | 2521.5017 |  | 2521.5017
PO-060SI | OCMT1 | Excavacion en material suelto con Equipo | m3 | 13.9804 | 3.3649 | 47.0421 | 4.2061 | 58.8026 | 4.2061 | 58.8026
PO-060SI | OCMT4 | Relleno con material propio | m3 | 7.5938 | 13.0891 | 99.3955 | 13.0891 | 99.3955 | 13.0891 | 99.3955
PO-060SI | OCMT5 | Eliminación de material excedente, D = 10 km | m3 | 7.9833 | 8.7526 | 69.8746 | 8.7526 | 69.8746 | 8.7526 | 69.8746
PO-060SI | OCPE6 | Concreto f´c = 210 kg/cm2 | m3 | 5.049 | 137.319 | 693.3238 | 137.319 | 693.3238 | 137.319 | 693.3238
PO-060SI | OCPE3 | Solado en concreto f´c = 100 kg/cm2 de 5 cm de espesor | m3 | 0.32512 | 96.3911 | 31.3392 | 96.3911 | 31.3392 | 96.3911 | 31.3392
PO-060SI | OCPE1 | Encofrado y Desencofrado Plano | m2 | 16.32 | 25.1142 | 409.8641 | 25.1142 | 409.8641 | 25.1142 | 409.8641
PO-060SI | OCPE2 | Refuerzo de acero corrugado fy = 4 200 kg / cm² | kg | 403.92 | 2.1801 | 880.6031 | 2.1801 | 880.6031 | 2.1801 | 880.6031
PO-060SI | OCOV12 | Pernos de Anclaje para Base Soporte | kg | 25.088 | 13.9306 | 349.4898 | 13.9306 | 349.4898 | 13.9306 | 349.4898
PO-060SI | OCPE9 | Grouting de 1" | m2 | 1.44 | 79.2022 | 114.0512 | 79.2022 | 114.0512 | 79.2022 | 114.0512
PO-060SI | TOTAL | Total partida PO-060SI |  |  |  | 2694.9833 |  | 2706.7438 |  | 2706.7438
PO-138SI | OCMT1 | Excavacion en material suelto con Equipo | m3 | 25.5904 | 3.3649 | 86.1082 | 4.2061 | 107.6352 | 4.2061 | 107.6352
PO-138SI | OCMT4 | Relleno con material propio | m3 | 14.9138 | 13.0891 | 195.2078 | 13.0891 | 195.2078 | 13.0891 | 195.2078
PO-138SI | OCMT5 | Eliminación de material excedente, D = 10 km | m3 | 13.3458 | 8.7526 | 116.8105 | 8.7526 | 116.8105 | 8.7526 | 116.8105
PO-138SI | OCPE6 | Concreto f´c = 210 kg/cm2 | m3 | 8.093 | 137.319 | 1111.323 | 137.319 | 1111.323 | 137.319 | 1111.323
PO-138SI | OCPE3 | Solado en concreto f´c = 100 kg/cm2 de 5 cm de espesor | m3 | 0.59513 | 96.3911 | 57.3648 | 96.3911 | 57.3648 | 96.3911 | 57.3648
PO-138SI | OCPE1 | Encofrado y Desencofrado Plano | m2 | 19.04 | 25.1142 | 478.1747 | 25.1142 | 478.1747 | 25.1142 | 478.1747
PO-138SI | OCPE2 | Refuerzo de acero corrugado fy = 4 200 kg / cm² | kg | 647.44 | 2.1801 | 1411.5114 | 2.1801 | 1411.5114 | 2.1801 | 1411.5114
PO-138SI | OCOV12 | Pernos de Anclaje para Base Soporte | kg | 25.088 | 13.9306 | 349.4898 | 13.9306 | 349.4898 | 13.9306 | 349.4898
PO-138SI | OCPE9 | Grouting de 1" | m2 | 1.96 | 79.2022 | 155.2364 | 79.2022 | 155.2364 | 79.2022 | 155.2364
PO-138SI | TOTAL | Total partida PO-138SI |  |  |  | 3961.2264 |  | 3982.7535 |  | 3982.7535
PO-220SI | OCMT1 | Excavacion en material suelto con Equipo | m3 | 35.1056 | 3.3649 | 118.1257 | 4.2061 | 147.6572 | 4.2061 | 147.6572
PO-220SI | OCMT4 | Relleno con material propio | m3 | 20.4638 | 13.0891 | 267.8523 | 13.0891 | 267.8523 | 13.0891 | 267.8523
PO-220SI | OCMT5 | Eliminación de material excedente, D = 10 km | m3 | 18.3023 | 8.7526 | 160.1934 | 8.7526 | 160.1934 | 8.7526 | 160.1934
PO-220SI | OCPE6 | Concreto f´c = 210 kg/cm2 | m3 | 11.1333 | 137.319 | 1528.8072 | 137.319 | 1528.8072 | 137.319 | 1528.8072
PO-220SI | OCPE3 | Solado en concreto f´c = 100 kg/cm2 de 5 cm de espesor | m3 | 0.78012 | 96.3911 | 75.1971 | 96.3911 | 75.1971 | 96.3911 | 75.1971
PO-220SI | OCPE1 | Encofrado y Desencofrado Plano | m2 | 19.04 | 25.1142 | 478.1747 | 25.1142 | 478.1747 | 25.1142 | 478.1747
PO-220SI | OCPE2 | Refuerzo de acero corrugado fy = 4 200 kg / cm² | kg | 890.66 | 2.1801 | 1941.7656 | 2.1801 | 1941.7656 | 2.1801 | 1941.7656
PO-220SI | OCOV12 | Pernos de Anclaje para Base Soporte | kg | 25.088 | 13.9306 | 349.4898 | 13.9306 | 349.4898 | 13.9306 | 349.4898
PO-220SI | OCPE9 | Grouting de 1" | m2 | 1.96 | 79.2022 | 155.2364 | 79.2022 | 155.2364 | 79.2022 | 155.2364
PO-220SI | TOTAL | Total partida PO-220SI |  |  |  | 5074.8423 |  | 5104.3737 |  | 5104.3737
PR-010SI | OCMT1 | Excavacion en material suelto con Equipo | m3 | 2.116 | 3.3649 | 7.1201 | 4.2061 | 8.9001 | 4.2061 | 8.9001
PR-010SI | OCMT4 | Relleno con material propio | m3 | 0.8325 | 13.0891 | 10.8967 | 13.0891 | 10.8967 | 13.0891 | 10.8967
PR-010SI | OCMT5 | Eliminación de material excedente, D = 10 km | m3 | 1.6044 | 8.7526 | 14.0425 | 8.7526 | 14.0425 | 8.7526 | 14.0425
PR-010SI | OCPE6 | Concreto f´c = 210 kg/cm2 | m3 | 1.0509 | 137.319 | 144.3051 | 137.319 | 144.3051 | 137.319 | 144.3051
PR-010SI | OCPE3 | Solado en concreto f´c = 100 kg/cm2 de 5 cm de espesor | m3 | 0.066125 | 96.3911 | 6.3739 | 96.3911 | 6.3739 | 96.3911 | 6.3739
PR-010SI | OCPE1 | Encofrado y Desencofrado Plano | m2 | 3.36 | 25.1142 | 84.3838 | 25.1142 | 84.3838 | 25.1142 | 84.3838
PR-010SI | OCPE2 | Refuerzo de acero corrugado fy = 4 200 kg / cm² | kg | 84.07 | 2.1801 | 183.2846 | 2.1801 | 183.2846 | 2.1801 | 183.2846
PR-010SI | OCOV12 | Pernos de Anclaje para Base Soporte | kg | 6.272 | 13.9306 | 87.3724 | 13.9306 | 87.3724 | 13.9306 | 87.3724
PR-010SI | OCPE9 | Grouting de 1" | m2 | 0.49 | 79.2022 | 38.8091 | 79.2022 | 38.8091 | 79.2022 | 38.8091
PR-010SI | TOTAL | Total partida PR-010SI |  |  |  | 576.5881 |  | 578.3681 |  | 578.3681
PR-023SI | OCMT1 | Excavacion en material suelto con Equipo | m3 | 2.116 | 3.3649 | 7.1201 | 4.2061 | 8.9001 | 4.2061 | 8.9001
PR-023SI | OCMT4 | Relleno con material propio | m3 | 0.8325 | 13.0891 | 10.8967 | 13.0891 | 10.8967 | 13.0891 | 10.8967
PR-023SI | OCMT5 | Eliminación de material excedente, D = 10 km | m3 | 1.6044 | 8.7526 | 14.0425 | 8.7526 | 14.0425 | 8.7526 | 14.0425
PR-023SI | OCPE6 | Concreto f´c = 210 kg/cm2 | m3 | 1.0509 | 137.319 | 144.3051 | 137.319 | 144.3051 | 137.319 | 144.3051
PR-023SI | OCPE3 | Solado en concreto f´c = 100 kg/cm2 de 5 cm de espesor | m3 | 0.066125 | 96.3911 | 6.3739 | 96.3911 | 6.3739 | 96.3911 | 6.3739
PR-023SI | OCPE1 | Encofrado y Desencofrado Plano | m2 | 3.36 | 25.1142 | 84.3838 | 25.1142 | 84.3838 | 25.1142 | 84.3838
PR-023SI | OCPE2 | Refuerzo de acero corrugado fy = 4 200 kg / cm² | kg | 84.07 | 2.1801 | 183.2846 | 2.1801 | 183.2846 | 2.1801 | 183.2846
PR-023SI | OCOV12 | Pernos de Anclaje para Base Soporte | kg | 6.272 | 13.9306 | 87.3724 | 13.9306 | 87.3724 | 13.9306 | 87.3724
PR-023SI | OCPE9 | Grouting de 1" | m2 | 0.49 | 79.2022 | 38.8091 | 79.2022 | 38.8091 | 79.2022 | 38.8091
PR-023SI | TOTAL | Total partida PR-023SI |  |  |  | 576.5881 |  | 578.3681 |  | 578.3681
PR-033SI | OCMT1 | Excavacion en material suelto con Equipo | m3 | 2.116 | 3.3649 | 7.1201 | 4.2061 | 8.9001 | 4.2061 | 8.9001
PR-033SI | OCMT4 | Relleno con material propio | m3 | 0.8325 | 13.0891 | 10.8967 | 13.0891 | 10.8967 | 13.0891 | 10.8967
PR-033SI | OCMT5 | Eliminación de material excedente, D = 10 km | m3 | 1.6044 | 8.7526 | 14.0425 | 8.7526 | 14.0425 | 8.7526 | 14.0425
PR-033SI | OCPE6 | Concreto f´c = 210 kg/cm2 | m3 | 1.0509 | 137.319 | 144.3051 | 137.319 | 144.3051 | 137.319 | 144.3051
PR-033SI | OCPE3 | Solado en concreto f´c = 100 kg/cm2 de 5 cm de espesor | m3 | 0.066125 | 96.3911 | 6.3739 | 96.3911 | 6.3739 | 96.3911 | 6.3739
PR-033SI | OCPE1 | Encofrado y Desencofrado Plano | m2 | 3.36 | 25.1142 | 84.3838 | 25.1142 | 84.3838 | 25.1142 | 84.3838
PR-033SI | OCPE2 | Refuerzo de acero corrugado fy = 4 200 kg / cm² | kg | 84.07 | 2.1801 | 183.2846 | 2.1801 | 183.2846 | 2.1801 | 183.2846
PR-033SI | OCOV12 | Pernos de Anclaje para Base Soporte | kg | 6.272 | 13.9306 | 87.3724 | 13.9306 | 87.3724 | 13.9306 | 87.3724
PR-033SI | OCPE9 | Grouting de 1" | m2 | 0.49 | 79.2022 | 38.8091 | 79.2022 | 38.8091 | 79.2022 | 38.8091
PR-033SI | TOTAL | Total partida PR-033SI |  |  |  | 576.5881 |  | 578.3681 |  | 578.3681
PR-060SI | OCMT1 | Excavacion en material suelto con Equipo | m3 | 2.5 | 3.3649 | 8.4122 | 4.2061 | 10.5152 | 4.2061 | 10.5152
PR-060SI | OCMT4 | Relleno con material propio | m3 | 0.9225 | 13.0891 | 12.0747 | 13.0891 | 12.0747 | 13.0891 | 12.0747
PR-060SI | OCMT5 | Eliminación de material excedente, D = 10 km | m3 | 1.9719 | 8.7526 | 17.2591 | 8.7526 | 17.2591 | 8.7526 | 17.2591
PR-060SI | OCPE6 | Concreto f´c = 210 kg/cm2 | m3 | 1.3149 | 137.319 | 180.5574 | 137.319 | 180.5574 | 137.319 | 180.5574
PR-060SI | OCPE3 | Solado en concreto f´c = 100 kg/cm2 de 5 cm de espesor | m3 | 0.078125 | 96.3911 | 7.5306 | 96.3911 | 7.5306 | 96.3911 | 7.5306
PR-060SI | OCPE1 | Encofrado y Desencofrado Plano | m2 | 3.84 | 25.1142 | 96.4386 | 25.1142 | 96.4386 | 25.1142 | 96.4386
PR-060SI | OCPE2 | Refuerzo de acero corrugado fy = 4 200 kg / cm² | kg | 105.19 | 2.1801 | 229.3292 | 2.1801 | 229.3292 | 2.1801 | 229.3292
PR-060SI | OCOV12 | Pernos de Anclaje para Base Soporte | kg | 6.272 | 13.9306 | 87.3724 | 13.9306 | 87.3724 | 13.9306 | 87.3724
PR-060SI | OCPE9 | Grouting de 1" | m2 | 0.64 | 79.2022 | 50.6894 | 79.2022 | 50.6894 | 79.2022 | 50.6894
PR-060SI | TOTAL | Total partida PR-060SI |  |  |  | 689.6635 |  | 691.7666 |  | 691.7666
PR-138SI | OCMT1 | Excavacion en material suelto con Equipo | m3 | 4.9 | 3.3649 | 16.4878 | 4.2061 | 20.6098 | 4.2061 | 20.6098
PR-138SI | OCMT4 | Relleno con material propio | m3 | 2.4225 | 13.0891 | 31.7084 | 13.0891 | 31.7084 | 13.0891 | 31.7084
PR-138SI | OCMT5 | Eliminación de material excedente, D = 10 km | m3 | 3.0969 | 8.7526 | 27.1058 | 8.7526 | 27.1058 | 8.7526 | 27.1058
PR-138SI | OCPE6 | Concreto f´c = 210 kg/cm2 | m3 | 1.8399 | 137.319 | 252.6499 | 137.319 | 252.6499 | 137.319 | 252.6499
PR-138SI | OCPE3 | Solado en concreto f´c = 100 kg/cm2 de 5 cm de espesor | m3 | 0.15313 | 96.3911 | 14.7599 | 96.3911 | 14.7599 | 96.3911 | 14.7599
PR-138SI | OCPE1 | Encofrado y Desencofrado Plano | m2 | 3.84 | 25.1142 | 96.4386 | 25.1142 | 96.4386 | 25.1142 | 96.4386
PR-138SI | OCPE2 | Refuerzo de acero corrugado fy = 4 200 kg / cm² | kg | 147.19 | 2.1801 | 320.8952 | 2.1801 | 320.8952 | 2.1801 | 320.8952
PR-138SI | OCOV12 | Pernos de Anclaje para Base Soporte | kg | 6.272 | 13.9306 | 87.3724 | 13.9306 | 87.3724 | 13.9306 | 87.3724
PR-138SI | OCPE9 | Grouting de 1" | m2 | 0.64 | 79.2022 | 50.6894 | 79.2022 | 50.6894 | 79.2022 | 50.6894
PR-138SI | TOTAL | Total partida PR-138SI |  |  |  | 898.1074 |  | 902.2293 |  | 902.2293
PR-220SI | OCMT1 | Excavacion en material suelto con Equipo | m3 | 5.184 | 3.3649 | 17.4435 | 4.2061 | 21.8043 | 4.2061 | 21.8043
PR-220SI | OCMT4 | Relleno con material propio | m3 | 2.6 | 13.0891 | 34.0317 | 13.0891 | 34.0317 | 13.0891 | 34.0317
PR-220SI | OCMT5 | Eliminación de material excedente, D = 10 km | m3 | 3.23 | 8.7526 | 28.2709 | 8.7526 | 28.2709 | 8.7526 | 28.2709
PR-220SI | OCPE6 | Concreto f´c = 210 kg/cm2 | m3 | 1.902 | 137.319 | 261.1808 | 137.319 | 261.1808 | 137.319 | 261.1808
PR-220SI | OCPE3 | Solado en concreto f´c = 100 kg/cm2 de 5 cm de espesor | m3 | 0.162 | 96.3911 | 15.6154 | 96.3911 | 15.6154 | 96.3911 | 15.6154
PR-220SI | OCPE1 | Encofrado y Desencofrado Plano | m2 | 3.84 | 25.1142 | 96.4386 | 25.1142 | 96.4386 | 25.1142 | 96.4386
PR-220SI | OCPE2 | Refuerzo de acero corrugado fy = 4 200 kg / cm² | kg | 152.16 | 2.1801 | 331.7305 | 2.1801 | 331.7305 | 2.1801 | 331.7305
PR-220SI | OCOV12 | Pernos de Anclaje para Base Soporte | kg | 6.272 | 13.9306 | 87.3724 | 13.9306 | 87.3724 | 13.9306 | 87.3724
PR-220SI | OCPE9 | Grouting de 1" | m2 | 0.64 | 79.2022 | 50.6894 | 79.2022 | 50.6894 | 79.2022 | 50.6894
PR-220SI | TOTAL | Total partida PR-220SI |  |  |  | 922.7732 |  | 927.1341 |  | 927.1341
SB-033SI | OCMT1 | Excavacion en material suelto con Equipo | m3 | 14.4 | 3.3649 | 48.4541 | 4.2061 | 60.5676 | 4.2061 | 60.5676
SB-033SI | OCMT4 | Relleno con material propio | m3 | 7.04 | 13.0891 | 92.1474 | 13.0891 | 92.1474 | 13.0891 | 92.1474
SB-033SI | OCMT5 | Eliminación de material excedente, D = 10 km | m3 | 9.2 | 8.7526 | 80.5241 | 8.7526 | 80.5241 | 8.7526 | 80.5241
SB-033SI | OCPE6 | Concreto f´c = 210 kg/cm2 | m3 | 3.1395 | 137.319 | 431.1131 | 137.319 | 431.1131 | 137.319 | 431.1131
SB-033SI | OCPE3 | Solado en concreto f´c = 100 kg/cm2 de 5 cm de espesor | m3 | 0.45 | 96.3911 | 43.376 | 96.3911 | 43.376 | 96.3911 | 43.376
SB-033SI | OCPE1 | Encofrado y Desencofrado Plano | m2 | 3.36 | 25.1142 | 84.3838 | 25.1142 | 84.3838 | 25.1142 | 84.3838
SB-033SI | OCPE2 | Refuerzo de acero corrugado fy = 4 200 kg / cm² | kg | 251.16 | 2.1801 | 547.5646 | 2.1801 | 547.5646 | 2.1801 | 547.5646
SB-033SI | OCOV12 | Pernos de Anclaje para Base Soporte | kg | 25.088 | 13.9306 | 349.4898 | 13.9306 | 349.4898 | 13.9306 | 349.4898
SB-033SI | OCPE9 | Grouting de 1" | m2 | 1.96 | 79.2022 | 155.2364 | 79.2022 | 155.2364 | 79.2022 | 155.2364
SB-033SI | TOTAL | Total partida SB-033SI |  |  |  | 1832.2891 |  | 1844.4026 |  | 1844.4026
SB-060SI | OCMT1 | Excavacion en material suelto con Equipo | m3 | 16.384 | 3.3649 | 55.13 | 4.2061 | 68.9125 | 4.2061 | 68.9125
SB-060SI | OCMT4 | Relleno con material propio | m3 | 8.8 | 13.0891 | 115.1842 | 13.0891 | 115.1842 | 13.0891 | 115.1842
SB-060SI | OCMT5 | Eliminación de material excedente, D = 10 km | m3 | 9.48 | 8.7526 | 82.9748 | 8.7526 | 82.9748 | 8.7526 | 82.9748
SB-060SI | OCPE6 | Concreto f´c = 210 kg/cm2 | m3 | 2.624 | 137.319 | 360.3252 | 137.319 | 360.3252 | 137.319 | 360.3252
SB-060SI | OCPE3 | Solado en concreto f´c = 100 kg/cm2 de 5 cm de espesor | m3 | 0.512 | 96.3911 | 49.3522 | 96.3911 | 49.3522 | 96.3911 | 49.3522
SB-060SI | OCPE1 | Encofrado y Desencofrado Plano | m2 | 2.88 | 25.1142 | 72.329 | 25.1142 | 72.329 | 25.1142 | 72.329
SB-060SI | OCPE2 | Refuerzo de acero corrugado fy = 4 200 kg / cm² | kg | 209.92 | 2.1801 | 457.6555 | 2.1801 | 457.6555 | 2.1801 | 457.6555
SB-060SI | OCOV12 | Pernos de Anclaje para Base Soporte | kg | 25.088 | 13.9306 | 349.4898 | 13.9306 | 349.4898 | 13.9306 | 349.4898
SB-060SI | OCPE9 | Grouting de 1" | m2 | 1.44 | 79.2022 | 114.0512 | 79.2022 | 114.0512 | 79.2022 | 114.0512
SB-060SI | TOTAL | Total partida SB-060SI |  |  |  | 1656.4918 |  | 1670.2743 |  | 1670.2743
SB-138SI | OCMT1 | Excavacion en material suelto con Equipo | m3 | 28.224 | 3.3649 | 94.97 | 4.2061 | 118.7125 | 4.2061 | 118.7125
SB-138SI | OCMT4 | Relleno con material propio | m3 | 15.08 | 13.0891 | 197.3838 | 13.0891 | 197.3838 | 13.0891 | 197.3838
SB-138SI | OCMT5 | Eliminación de material excedente, D = 10 km | m3 | 16.43 | 8.7526 | 143.8055 | 8.7526 | 143.8055 | 8.7526 | 143.8055
SB-138SI | OCPE6 | Concreto f´c = 210 kg/cm2 | m3 | 4.6155 | 137.319 | 633.796 | 137.319 | 633.796 | 137.319 | 633.796
SB-138SI | OCPE3 | Solado en concreto f´c = 100 kg/cm2 de 5 cm de espesor | m3 | 0.882 | 96.3911 | 85.017 | 96.3911 | 85.017 | 96.3911 | 85.017
SB-138SI | OCPE1 | Encofrado y Desencofrado Plano | m2 | 3.84 | 25.1142 | 96.4386 | 25.1142 | 96.4386 | 25.1142 | 96.4386
SB-138SI | OCPE2 | Refuerzo de acero corrugado fy = 4 200 kg / cm² | kg | 369.24 | 2.1801 | 804.9958 | 2.1801 | 804.9958 | 2.1801 | 804.9958
SB-138SI | OCOV12 | Pernos de Anclaje para Base Soporte | kg | 25.088 | 13.9306 | 349.4898 | 13.9306 | 349.4898 | 13.9306 | 349.4898
SB-138SI | OCPE9 | Grouting de 1" | m2 | 2.56 | 79.2022 | 202.7577 | 79.2022 | 202.7577 | 79.2022 | 202.7577
SB-138SI | TOTAL | Total partida SB-138SI |  |  |  | 2608.6541 |  | 2632.3966 |  | 2632.3966
SB-220SI | OCMT1 | Excavacion en material suelto con Equipo | m3 | 32.4 | 3.3649 | 109.0217 | 4.2061 | 136.2771 | 4.2061 | 136.2771
SB-220SI | OCMT4 | Relleno con material propio | m3 | 17.69 | 13.0891 | 231.5464 | 13.0891 | 231.5464 | 13.0891 | 231.5464
SB-220SI | OCMT5 | Eliminación de material excedente, D = 10 km | m3 | 18.3875 | 8.7526 | 160.9387 | 8.7526 | 160.9387 | 8.7526 | 160.9387
SB-220SI | OCPE6 | Concreto f´c = 210 kg/cm2 | m3 | 4.8439 | 137.319 | 665.1563 | 137.319 | 665.1563 | 137.319 | 665.1563
SB-220SI | OCPE3 | Solado en concreto f´c = 100 kg/cm2 de 5 cm de espesor | m3 | 1.0125 | 96.3911 | 97.596 | 96.3911 | 97.596 | 96.3911 | 97.596
SB-220SI | OCPE1 | Encofrado y Desencofrado Plano | m2 | 3.84 | 25.1142 | 96.4386 | 25.1142 | 96.4386 | 25.1142 | 96.4386
SB-220SI | OCPE2 | Refuerzo de acero corrugado fy = 4 200 kg / cm² | kg | 387.51 | 2.1801 | 844.827 | 2.1801 | 844.827 | 2.1801 | 844.827
SB-220SI | OCOV12 | Pernos de Anclaje para Base Soporte | kg | 25.088 | 13.9306 | 349.4898 | 13.9306 | 349.4898 | 13.9306 | 349.4898
SB-220SI | OCPE9 | Grouting de 1" | m2 | 2.56 | 79.2022 | 202.7577 | 79.2022 | 202.7577 | 79.2022 | 202.7577
SB-220SI | TOTAL | Total partida SB-220SI |  |  |  | 2757.7721 |  | 2785.0275 |  | 2785.0275
SL-033SI | OCMT1 | Excavacion en material suelto con Equipo | m3 | 14.4 | 3.3649 | 48.4541 | 4.2061 | 60.5676 | 4.2061 | 60.5676
SL-033SI | OCMT4 | Relleno con material propio | m3 | 7.04 | 13.0891 | 92.1474 | 13.0891 | 92.1474 | 13.0891 | 92.1474
SL-033SI | OCMT5 | Eliminación de material excedente, D = 10 km | m3 | 9.2 | 8.7526 | 80.5241 | 8.7526 | 80.5241 | 8.7526 | 80.5241
SL-033SI | OCPE6 | Concreto f´c = 210 kg/cm2 | m3 | 3.1395 | 137.319 | 431.1131 | 137.319 | 431.1131 | 137.319 | 431.1131
SL-033SI | OCPE3 | Solado en concreto f´c = 100 kg/cm2 de 5 cm de espesor | m3 | 0.45 | 96.3911 | 43.376 | 96.3911 | 43.376 | 96.3911 | 43.376
SL-033SI | OCPE1 | Encofrado y Desencofrado Plano | m2 | 3.36 | 25.1142 | 84.3838 | 25.1142 | 84.3838 | 25.1142 | 84.3838
SL-033SI | OCPE2 | Refuerzo de acero corrugado fy = 4 200 kg / cm² | kg | 251.16 | 2.1801 | 547.5646 | 2.1801 | 547.5646 | 2.1801 | 547.5646
SL-033SI | OCOV12 | Pernos de Anclaje para Base Soporte | kg | 25.088 | 13.9306 | 349.4898 | 13.9306 | 349.4898 | 13.9306 | 349.4898
SL-033SI | OCPE9 | Grouting de 1" | m2 | 1.96 | 79.2022 | 155.2364 | 79.2022 | 155.2364 | 79.2022 | 155.2364
SL-033SI | TOTAL | Total partida SL-033SI |  |  |  | 1832.2891 |  | 1844.4026 |  | 1844.4026
SL-060SI | OCMT1 | Excavacion en material suelto con Equipo | m3 | 16.384 | 3.3649 | 55.13 | 4.2061 | 68.9125 | 4.2061 | 68.9125
SL-060SI | OCMT4 | Relleno con material propio | m3 | 8.8 | 13.0891 | 115.1842 | 13.0891 | 115.1842 | 13.0891 | 115.1842
SL-060SI | OCMT5 | Eliminación de material excedente, D = 10 km | m3 | 9.48 | 8.7526 | 82.9748 | 8.7526 | 82.9748 | 8.7526 | 82.9748
SL-060SI | OCPE6 | Concreto f´c = 210 kg/cm2 | m3 | 2.624 | 137.319 | 360.3252 | 137.319 | 360.3252 | 137.319 | 360.3252
SL-060SI | OCPE3 | Solado en concreto f´c = 100 kg/cm2 de 5 cm de espesor | m3 | 0.512 | 96.3911 | 49.3522 | 96.3911 | 49.3522 | 96.3911 | 49.3522
SL-060SI | OCPE1 | Encofrado y Desencofrado Plano | m2 | 2.88 | 25.1142 | 72.329 | 25.1142 | 72.329 | 25.1142 | 72.329
SL-060SI | OCPE2 | Refuerzo de acero corrugado fy = 4 200 kg / cm² | kg | 209.92 | 2.1801 | 457.6555 | 2.1801 | 457.6555 | 2.1801 | 457.6555
SL-060SI | OCOV12 | Pernos de Anclaje para Base Soporte | kg | 25.088 | 13.9306 | 349.4898 | 13.9306 | 349.4898 | 13.9306 | 349.4898
SL-060SI | OCPE9 | Grouting de 1" | m2 | 1.44 | 79.2022 | 114.0512 | 79.2022 | 114.0512 | 79.2022 | 114.0512
SL-060SI | TOTAL | Total partida SL-060SI |  |  |  | 1656.4918 |  | 1670.2743 |  | 1670.2743
SL-138SI | OCMT1 | Excavacion en material suelto con Equipo | m3 | 28.224 | 3.3649 | 94.97 | 4.2061 | 118.7125 | 4.2061 | 118.7125
SL-138SI | OCMT4 | Relleno con material propio | m3 | 15.08 | 13.0891 | 197.3838 | 13.0891 | 197.3838 | 13.0891 | 197.3838
SL-138SI | OCMT5 | Eliminación de material excedente, D = 10 km | m3 | 16.43 | 8.7526 | 143.8055 | 8.7526 | 143.8055 | 8.7526 | 143.8055
SL-138SI | OCPE6 | Concreto f´c = 210 kg/cm2 | m3 | 4.6155 | 137.319 | 633.796 | 137.319 | 633.796 | 137.319 | 633.796
SL-138SI | OCPE3 | Solado en concreto f´c = 100 kg/cm2 de 5 cm de espesor | m3 | 0.882 | 96.3911 | 85.017 | 96.3911 | 85.017 | 96.3911 | 85.017
SL-138SI | OCPE1 | Encofrado y Desencofrado Plano | m2 | 3.84 | 25.1142 | 96.4386 | 25.1142 | 96.4386 | 25.1142 | 96.4386
SL-138SI | OCPE2 | Refuerzo de acero corrugado fy = 4 200 kg / cm² | kg | 369.24 | 2.1801 | 804.9958 | 2.1801 | 804.9958 | 2.1801 | 804.9958
SL-138SI | OCOV12 | Pernos de Anclaje para Base Soporte | kg | 25.088 | 13.9306 | 349.4898 | 13.9306 | 349.4898 | 13.9306 | 349.4898
SL-138SI | OCPE9 | Grouting de 1" | m2 | 2.56 | 79.2022 | 202.7577 | 79.2022 | 202.7577 | 79.2022 | 202.7577
SL-138SI | TOTAL | Total partida SL-138SI |  |  |  | 2608.6541 |  | 2632.3966 |  | 2632.3966
SL-220SI | OCMT1 | Excavacion en material suelto con Equipo | m3 | 32.4 | 3.3649 | 109.0217 | 4.2061 | 136.2771 | 4.2061 | 136.2771
SL-220SI | OCMT4 | Relleno con material propio | m3 | 17.69 | 13.0891 | 231.5464 | 13.0891 | 231.5464 | 13.0891 | 231.5464
SL-220SI | OCMT5 | Eliminación de material excedente, D = 10 km | m3 | 18.3875 | 8.7526 | 160.9387 | 8.7526 | 160.9387 | 8.7526 | 160.9387
SL-220SI | OCPE6 | Concreto f´c = 210 kg/cm2 | m3 | 4.8439 | 137.319 | 665.1563 | 137.319 | 665.1563 | 137.319 | 665.1563
SL-220SI | OCPE3 | Solado en concreto f´c = 100 kg/cm2 de 5 cm de espesor | m3 | 1.0125 | 96.3911 | 97.596 | 96.3911 | 97.596 | 96.3911 | 97.596
SL-220SI | OCPE1 | Encofrado y Desencofrado Plano | m2 | 3.84 | 25.1142 | 96.4386 | 25.1142 | 96.4386 | 25.1142 | 96.4386
SL-220SI | OCPE2 | Refuerzo de acero corrugado fy = 4 200 kg / cm² | kg | 387.51 | 2.1801 | 844.827 | 2.1801 | 844.827 | 2.1801 | 844.827
SL-220SI | OCOV12 | Pernos de Anclaje para Base Soporte | kg | 25.088 | 13.9306 | 349.4898 | 13.9306 | 349.4898 | 13.9306 | 349.4898
SL-220SI | OCPE9 | Grouting de 1" | m2 | 2.56 | 79.2022 | 202.7577 | 79.2022 | 202.7577 | 79.2022 | 202.7577
SL-220SI | TOTAL | Total partida SL-220SI |  |  |  | 2757.7721 |  | 2785.0275 |  | 2785.0275
ST-060SI | OCMT1 | Excavacion en material suelto con Equipo | m3 | 2.704 | 3.3649 | 9.0986 | 4.2061 | 11.3732 | 4.2061 | 11.3732
ST-060SI | OCMT4 | Relleno con material propio | m3 | 1.33 | 13.0891 | 17.4085 | 13.0891 | 17.4085 | 13.0891 | 17.4085
ST-060SI | OCMT5 | Eliminación de material excedente, D = 10 km | m3 | 1.7175 | 8.7526 | 15.0326 | 8.7526 | 15.0326 | 8.7526 | 15.0326
ST-060SI | OCPE6 | Concreto f´c = 210 kg/cm2 | m3 | 1.0235 | 137.319 | 140.546 | 137.319 | 140.546 | 137.319 | 140.546
ST-060SI | OCPE3 | Solado en concreto f´c = 100 kg/cm2 de 5 cm de espesor | m3 | 0.0845 | 96.3911 | 8.145 | 96.3911 | 8.145 | 96.3911 | 8.145
ST-060SI | OCPE1 | Encofrado y Desencofrado Plano | m2 | 2.88 | 25.1142 | 72.329 | 25.1142 | 72.329 | 25.1142 | 72.329
ST-060SI | OCPE2 | Refuerzo de acero corrugado fy = 4 200 kg / cm² | kg | 81.88 | 2.1801 | 178.5101 | 2.1801 | 178.5101 | 2.1801 | 178.5101
ST-060SI | OCOV12 | Pernos de Anclaje para Base Soporte | kg | 6.272 | 13.9306 | 87.3724 | 13.9306 | 87.3724 | 13.9306 | 87.3724
ST-060SI | OCPE9 | Grouting de 1" | m2 | 0.36 | 79.2022 | 28.5128 | 79.2022 | 28.5128 | 79.2022 | 28.5128
ST-060SI | TOTAL | Total partida ST-060SI |  |  |  | 556.9551 |  | 559.2297 |  | 559.2297
ST-220SI | OCMT1 | Excavacion en material suelto con Equipo | m3 | 5.776 | 3.3649 | 19.4355 | 4.2061 | 24.2943 | 4.2061 | 24.2943
ST-220SI | OCMT4 | Relleno con material propio | m3 | 2.97 | 13.0891 | 38.8747 | 13.0891 | 38.8747 | 13.0891 | 38.8747
ST-220SI | OCMT5 | Eliminación de material excedente, D = 10 km | m3 | 3.5075 | 8.7526 | 30.6998 | 8.7526 | 30.6998 | 8.7526 | 30.6998
ST-220SI | OCPE6 | Concreto f´c = 210 kg/cm2 | m3 | 2.0315 | 137.319 | 278.9636 | 137.319 | 278.9636 | 137.319 | 278.9636
ST-220SI | OCPE3 | Solado en concreto f´c = 100 kg/cm2 de 5 cm de espesor | m3 | 0.1805 | 96.3911 | 17.3986 | 96.3911 | 17.3986 | 96.3911 | 17.3986
ST-220SI | OCPE1 | Encofrado y Desencofrado Plano | m2 | 3.84 | 25.1142 | 96.4386 | 25.1142 | 96.4386 | 25.1142 | 96.4386
ST-220SI | OCPE2 | Refuerzo de acero corrugado fy = 4 200 kg / cm² | kg | 162.52 | 2.1801 | 354.3167 | 2.1801 | 354.3167 | 2.1801 | 354.3167
ST-220SI | OCOV12 | Pernos de Anclaje para Base Soporte | kg | 6.272 | 13.9306 | 87.3724 | 13.9306 | 87.3724 | 13.9306 | 87.3724
ST-220SI | OCPE9 | Grouting de 1" | m2 | 0.64 | 79.2022 | 50.6894 | 79.2022 | 50.6894 | 79.2022 | 50.6894
ST-220SI | TOTAL | Total partida ST-220SI |  |  |  | 974.1894 |  | 979.0482 |  | 979.0482
TC-033SI | OCMT1 | Excavacion en material suelto con Equipo | m3 | 2.704 | 3.3649 | 9.0986 | 4.2061 | 11.3732 | 4.2061 | 11.3732
TC-033SI | OCMT4 | Relleno con material propio | m3 | 1.05 | 13.0891 | 13.7436 | 13.0891 | 13.7436 | 13.0891 | 13.7436
TC-033SI | OCMT5 | Eliminación de material excedente, D = 10 km | m3 | 2.0675 | 8.7526 | 18.096 | 8.7526 | 18.096 | 8.7526 | 18.096
TC-033SI | OCPE6 | Concreto f´c = 210 kg/cm2 | m3 | 1.3595 | 137.319 | 186.6852 | 137.319 | 186.6852 | 137.319 | 186.6852
TC-033SI | OCPE3 | Solado en concreto f´c = 100 kg/cm2 de 5 cm de espesor | m3 | 0.0845 | 96.3911 | 8.145 | 96.3911 | 8.145 | 96.3911 | 8.145
TC-033SI | OCPE1 | Encofrado y Desencofrado Plano | m2 | 3.84 | 25.1142 | 96.4386 | 25.1142 | 96.4386 | 25.1142 | 96.4386
TC-033SI | OCPE2 | Refuerzo de acero corrugado fy = 4 200 kg / cm² | kg | 108.76 | 2.1801 | 237.1123 | 2.1801 | 237.1123 | 2.1801 | 237.1123
TC-033SI | OCOV12 | Pernos de Anclaje para Base Soporte | kg | 6.272 | 13.9306 | 87.3724 | 13.9306 | 87.3724 | 13.9306 | 87.3724
TC-033SI | OCPE9 | Grouting de 1" | m2 | 0.64 | 79.2022 | 50.6894 | 79.2022 | 50.6894 | 79.2022 | 50.6894
TC-033SI | TOTAL | Total partida TC-033SI |  |  |  | 707.3812 |  | 709.6559 |  | 709.6559
TC-060SI | OCMT1 | Excavacion en material suelto con Equipo | m3 | 3.136 | 3.3649 | 10.5522 | 4.2061 | 13.1903 | 4.2061 | 13.1903
TC-060SI | OCMT4 | Relleno con material propio | m3 | 1.32 | 13.0891 | 17.2776 | 13.0891 | 17.2776 | 13.0891 | 17.2776
TC-060SI | OCMT5 | Eliminación de material excedente, D = 10 km | m3 | 2.27 | 8.7526 | 19.8684 | 8.7526 | 19.8684 | 8.7526 | 19.8684
TC-060SI | OCPE6 | Concreto f´c = 210 kg/cm2 | m3 | 1.454 | 137.319 | 199.6619 | 137.319 | 199.6619 | 137.319 | 199.6619
TC-060SI | OCPE3 | Solado en concreto f´c = 100 kg/cm2 de 5 cm de espesor | m3 | 0.098 | 96.3911 | 9.4463 | 96.3911 | 9.4463 | 96.3911 | 9.4463
TC-060SI | OCPE1 | Encofrado y Desencofrado Plano | m2 | 3.84 | 25.1142 | 96.4386 | 25.1142 | 96.4386 | 25.1142 | 96.4386
TC-060SI | OCPE2 | Refuerzo de acero corrugado fy = 4 200 kg / cm² | kg | 116.32 | 2.1801 | 253.5942 | 2.1801 | 253.5942 | 2.1801 | 253.5942
TC-060SI | OCOV12 | Pernos de Anclaje para Base Soporte | kg | 6.272 | 13.9306 | 87.3724 | 13.9306 | 87.3724 | 13.9306 | 87.3724
TC-060SI | OCPE9 | Grouting de 1" | m2 | 0.64 | 79.2022 | 50.6894 | 79.2022 | 50.6894 | 79.2022 | 50.6894
TC-060SI | TOTAL | Total partida TC-060SI |  |  |  | 744.9011 |  | 747.5392 |  | 747.5392
TC-138SI | OCMT1 | Excavacion en material suelto con Equipo | m3 | 5.476 | 3.3649 | 18.426 | 4.2061 | 23.0325 | 4.2061 | 23.0325
TC-138SI | OCMT4 | Relleno con material propio | m3 | 2.7825 | 13.0891 | 36.4205 | 13.0891 | 36.4205 | 13.0891 | 36.4205
TC-138SI | OCMT5 | Eliminación de material excedente, D = 10 km | m3 | 3.3669 | 8.7526 | 29.469 | 8.7526 | 29.469 | 8.7526 | 29.469
TC-138SI | OCPE6 | Concreto f´c = 210 kg/cm2 | m3 | 1.9659 | 137.319 | 269.9521 | 137.319 | 269.9521 | 137.319 | 269.9521
TC-138SI | OCPE3 | Solado en concreto f´c = 100 kg/cm2 de 5 cm de espesor | m3 | 0.17112 | 96.3911 | 16.4949 | 96.3911 | 16.4949 | 96.3911 | 16.4949
TC-138SI | OCPE1 | Encofrado y Desencofrado Plano | m2 | 3.84 | 25.1142 | 96.4386 | 25.1142 | 96.4386 | 25.1142 | 96.4386
TC-138SI | OCPE2 | Refuerzo de acero corrugado fy = 4 200 kg / cm² | kg | 157.27 | 2.1801 | 342.871 | 2.1801 | 342.871 | 2.1801 | 342.871
TC-138SI | OCOV12 | Pernos de Anclaje para Base Soporte | kg | 6.272 | 13.9306 | 87.3724 | 13.9306 | 87.3724 | 13.9306 | 87.3724
TC-138SI | OCPE9 | Grouting de 1" | m2 | 0.64 | 79.2022 | 50.6894 | 79.2022 | 50.6894 | 79.2022 | 50.6894
TC-138SI | TOTAL | Total partida TC-138SI |  |  |  | 948.1339 |  | 952.7404 |  | 952.7404
TC-220SI | OCMT1 | Excavacion en material suelto con Equipo | m3 | 6.084 | 3.3649 | 20.4718 | 4.2061 | 25.5898 | 4.2061 | 25.5898
TC-220SI | OCMT4 | Relleno con material propio | m3 | 3.1625 | 13.0891 | 41.3943 | 13.0891 | 41.3943 | 13.0891 | 41.3943
TC-220SI | OCMT5 | Eliminación de material excedente, D = 10 km | m3 | 3.6519 | 8.7526 | 31.9635 | 8.7526 | 31.9635 | 8.7526 | 31.9635
TC-220SI | OCPE6 | Concreto f´c = 210 kg/cm2 | m3 | 2.0989 | 137.319 | 288.2155 | 137.319 | 288.2155 | 137.319 | 288.2155
TC-220SI | OCPE3 | Solado en concreto f´c = 100 kg/cm2 de 5 cm de espesor | m3 | 0.19012 | 96.3911 | 18.3264 | 96.3911 | 18.3264 | 96.3911 | 18.3264
TC-220SI | OCPE1 | Encofrado y Desencofrado Plano | m2 | 3.84 | 25.1142 | 96.4386 | 25.1142 | 96.4386 | 25.1142 | 96.4386
TC-220SI | OCPE2 | Refuerzo de acero corrugado fy = 4 200 kg / cm² | kg | 167.91 | 2.1801 | 366.0677 | 2.1801 | 366.0677 | 2.1801 | 366.0677
TC-220SI | OCOV12 | Pernos de Anclaje para Base Soporte | kg | 6.272 | 13.9306 | 87.3724 | 13.9306 | 87.3724 | 13.9306 | 87.3724
TC-220SI | OCPE9 | Grouting de 1" | m2 | 0.64 | 79.2022 | 50.6894 | 79.2022 | 50.6894 | 79.2022 | 50.6894
TC-220SI | TOTAL | Total partida TC-220SI |  |  |  | 1000.9397 |  | 1006.0576 |  | 1006.0576
TV-033SI | OCMT1 | Excavacion en material suelto con Equipo | m3 | 2.304 | 3.3649 | 7.7527 | 4.2061 | 9.6908 | 4.2061 | 9.6908
TV-033SI | OCMT4 | Relleno con material propio | m3 | 0.95 | 13.0891 | 12.4347 | 13.0891 | 12.4347 | 13.0891 | 12.4347
TV-033SI | OCMT5 | Eliminación de material excedente, D = 10 km | m3 | 1.6925 | 8.7526 | 14.8138 | 8.7526 | 14.8138 | 8.7526 | 14.8138
TV-033SI | OCPE6 | Concreto f´c = 210 kg/cm2 | m3 | 1.092 | 137.319 | 149.9524 | 137.319 | 149.9524 | 137.319 | 149.9524
TV-033SI | OCPE3 | Solado en concreto f´c = 100 kg/cm2 de 5 cm de espesor | m3 | 0.072 | 96.3911 | 6.9402 | 96.3911 | 6.9402 | 96.3911 | 6.9402
TV-033SI | OCPE1 | Encofrado y Desencofrado Plano | m2 | 3.36 | 25.1142 | 84.3838 | 25.1142 | 84.3838 | 25.1142 | 84.3838
TV-033SI | OCPE2 | Refuerzo de acero corrugado fy = 4 200 kg / cm² | kg | 87.36 | 2.1801 | 190.4572 | 2.1801 | 190.4572 | 2.1801 | 190.4572
TV-033SI | OCOV12 | Pernos de Anclaje para Base Soporte | kg | 6.272 | 13.9306 | 87.3724 | 13.9306 | 87.3724 | 13.9306 | 87.3724
TV-033SI | OCPE9 | Grouting de 1" | m2 | 0.49 | 79.2022 | 38.8091 | 79.2022 | 38.8091 | 79.2022 | 38.8091
TV-033SI | TOTAL | Total partida TV-033SI |  |  |  | 592.9162 |  | 594.8544 |  | 594.8544
TV-060SI | OCMT1 | Excavacion en material suelto con Equipo | m3 | 2.704 | 3.3649 | 9.0986 | 4.2061 | 11.3732 | 4.2061 | 11.3732
TV-060SI | OCMT4 | Relleno con material propio | m3 | 1.05 | 13.0891 | 13.7436 | 13.0891 | 13.7436 | 13.0891 | 13.7436
TV-060SI | OCMT5 | Eliminación de material excedente, D = 10 km | m3 | 2.0675 | 8.7526 | 18.096 | 8.7526 | 18.096 | 8.7526 | 18.096
TV-060SI | OCPE6 | Concreto f´c = 210 kg/cm2 | m3 | 1.3595 | 137.319 | 186.6852 | 137.319 | 186.6852 | 137.319 | 186.6852
TV-060SI | OCPE3 | Solado en concreto f´c = 100 kg/cm2 de 5 cm de espesor | m3 | 0.0845 | 96.3911 | 8.145 | 96.3911 | 8.145 | 96.3911 | 8.145
TV-060SI | OCPE1 | Encofrado y Desencofrado Plano | m2 | 3.84 | 25.1142 | 96.4386 | 25.1142 | 96.4386 | 25.1142 | 96.4386
TV-060SI | OCPE2 | Refuerzo de acero corrugado fy = 4 200 kg / cm² | kg | 108.76 | 2.1801 | 237.1123 | 2.1801 | 237.1123 | 2.1801 | 237.1123
TV-060SI | OCOV12 | Pernos de Anclaje para Base Soporte | kg | 6.272 | 13.9306 | 87.3724 | 13.9306 | 87.3724 | 13.9306 | 87.3724
TV-060SI | OCPE9 | Grouting de 1" | m2 | 0.64 | 79.2022 | 50.6894 | 79.2022 | 50.6894 | 79.2022 | 50.6894
TV-060SI | TOTAL | Total partida TV-060SI |  |  |  | 707.3812 |  | 709.6559 |  | 709.6559
TV-138SI | OCMT1 | Excavacion en material suelto con Equipo | m3 | 5.184 | 3.3649 | 17.4435 | 4.2061 | 21.8043 | 4.2061 | 21.8043
TV-138SI | OCMT4 | Relleno con material propio | m3 | 2.6 | 13.0891 | 34.0317 | 13.0891 | 34.0317 | 13.0891 | 34.0317
TV-138SI | OCMT5 | Eliminación de material excedente, D = 10 km | m3 | 3.23 | 8.7526 | 28.2709 | 8.7526 | 28.2709 | 8.7526 | 28.2709
TV-138SI | OCPE6 | Concreto f´c = 210 kg/cm2 | m3 | 1.902 | 137.319 | 261.1808 | 137.319 | 261.1808 | 137.319 | 261.1808
TV-138SI | OCPE3 | Solado en concreto f´c = 100 kg/cm2 de 5 cm de espesor | m3 | 0.162 | 96.3911 | 15.6154 | 96.3911 | 15.6154 | 96.3911 | 15.6154
TV-138SI | OCPE1 | Encofrado y Desencofrado Plano | m2 | 3.84 | 25.1142 | 96.4386 | 25.1142 | 96.4386 | 25.1142 | 96.4386
TV-138SI | OCPE2 | Refuerzo de acero corrugado fy = 4 200 kg / cm² | kg | 152.16 | 2.1801 | 331.7305 | 2.1801 | 331.7305 | 2.1801 | 331.7305
TV-138SI | OCOV12 | Pernos de Anclaje para Base Soporte | kg | 6.272 | 13.9306 | 87.3724 | 13.9306 | 87.3724 | 13.9306 | 87.3724
TV-138SI | OCPE9 | Grouting de 1" | m2 | 0.64 | 79.2022 | 50.6894 | 79.2022 | 50.6894 | 79.2022 | 50.6894
TV-138SI | TOTAL | Total partida TV-138SI |  |  |  | 922.7732 |  | 927.1341 |  | 927.1341
TV-220SI | OCMT1 | Excavacion en material suelto con Equipo | m3 | 5.776 | 3.3649 | 19.4355 | 4.2061 | 24.2943 | 4.2061 | 24.2943
TV-220SI | OCMT4 | Relleno con material propio | m3 | 2.97 | 13.0891 | 38.8747 | 13.0891 | 38.8747 | 13.0891 | 38.8747
TV-220SI | OCMT5 | Eliminación de material excedente, D = 10 km | m3 | 3.5075 | 8.7526 | 30.6998 | 8.7526 | 30.6998 | 8.7526 | 30.6998
TV-220SI | OCPE6 | Concreto f´c = 210 kg/cm2 | m3 | 2.0315 | 137.319 | 278.9636 | 137.319 | 278.9636 | 137.319 | 278.9636
TV-220SI | OCPE3 | Solado en concreto f´c = 100 kg/cm2 de 5 cm de espesor | m3 | 0.1805 | 96.3911 | 17.3986 | 96.3911 | 17.3986 | 96.3911 | 17.3986
TV-220SI | OCPE1 | Encofrado y Desencofrado Plano | m2 | 3.84 | 25.1142 | 96.4386 | 25.1142 | 96.4386 | 25.1142 | 96.4386
TV-220SI | OCPE2 | Refuerzo de acero corrugado fy = 4 200 kg / cm² | kg | 162.52 | 2.1801 | 354.3167 | 2.1801 | 354.3167 | 2.1801 | 354.3167
TV-220SI | OCOV12 | Pernos de Anclaje para Base Soporte | kg | 6.272 | 13.9306 | 87.3724 | 13.9306 | 87.3724 | 13.9306 | 87.3724
TV-220SI | OCPE9 | Grouting de 1" | m2 | 0.64 | 79.2022 | 50.6894 | 79.2022 | 50.6894 | 79.2022 | 50.6894
TV-220SI | TOTAL | Total partida TV-220SI |  |  |  | 974.1894 |  | 979.0482 |  | 979.0482
AS-060SE | OCMT1 | Excavacion en material suelto con Equipo | m3 | 2.304 | 3.3649 | 7.7527 | 4.2061 | 9.6908 | 4.2061 | 9.6908
AS-060SE | OCMT4 | Relleno con material propio | m3 | 0.8 | 13.0891 | 10.4713 | 13.0891 | 10.4713 | 13.0891 | 10.4713
AS-060SE | OCMT5 | Eliminación de material excedente, D = 10 km | m3 | 1.88 | 8.7526 | 16.4549 | 8.7526 | 16.4549 | 8.7526 | 16.4549
AS-060SE | OCPE6 | Concreto f´c = 210 kg/cm2 | m3 | 1.272 | 137.319 | 174.6698 | 137.319 | 174.6698 | 137.319 | 174.6698
AS-060SE | OCPE3 | Solado en concreto f´c = 100 kg/cm2 de 5 cm de espesor | m3 | 0.072 | 96.3911 | 6.9402 | 96.3911 | 6.9402 | 96.3911 | 6.9402
AS-060SE | OCPE1 | Encofrado y Desencofrado Plano | m2 | 3.84 | 25.1142 | 96.4386 | 25.1142 | 96.4386 | 25.1142 | 96.4386
AS-060SE | OCPE2 | Refuerzo de acero corrugado fy = 4 200 kg / cm² | kg | 101.76 | 2.1801 | 221.8513 | 2.1801 | 221.8513 | 2.1801 | 221.8513
AS-060SE | OCOV12 | Pernos de Anclaje para Base Soporte | kg | 6.272 | 13.9306 | 87.3724 | 13.9306 | 87.3724 | 13.9306 | 87.3724
AS-060SE | OCPE9 | Grouting de 1" | m2 | 0.64 | 79.2022 | 50.6894 | 79.2022 | 50.6894 | 79.2022 | 50.6894
AS-060SE | TOTAL | Total partida AS-060SE |  |  |  | 672.6406 |  | 674.5788 |  | 674.5788
AS-138SE | OCMT1 | Excavacion en material suelto con Equipo | m3 | 4.624 | 3.3649 | 15.5591 | 4.2061 | 19.4489 | 4.2061 | 19.4489
AS-138SE | OCMT4 | Relleno con material propio | m3 | 2.25 | 13.0891 | 29.4505 | 13.0891 | 29.4505 | 13.0891 | 29.4505
AS-138SE | OCMT5 | Eliminación de material excedente, D = 10 km | m3 | 2.9675 | 8.7526 | 25.9734 | 8.7526 | 25.9734 | 8.7526 | 25.9734
AS-138SE | OCPE6 | Concreto f´c = 210 kg/cm2 | m3 | 1.7795 | 137.319 | 244.3592 | 137.319 | 244.3592 | 137.319 | 244.3592
AS-138SE | OCPE3 | Solado en concreto f´c = 100 kg/cm2 de 5 cm de espesor | m3 | 0.1445 | 96.3911 | 13.9285 | 96.3911 | 13.9285 | 96.3911 | 13.9285
AS-138SE | OCPE1 | Encofrado y Desencofrado Plano | m2 | 3.84 | 25.1142 | 96.4386 | 25.1142 | 96.4386 | 25.1142 | 96.4386
AS-138SE | OCPE2 | Refuerzo de acero corrugado fy = 4 200 kg / cm² | kg | 142.36 | 2.1801 | 310.3651 | 2.1801 | 310.3651 | 2.1801 | 310.3651
AS-138SE | OCOV12 | Pernos de Anclaje para Base Soporte | kg | 6.272 | 13.9306 | 87.3724 | 13.9306 | 87.3724 | 13.9306 | 87.3724
AS-138SE | OCPE9 | Grouting de 1" | m2 | 0.64 | 79.2022 | 50.6894 | 79.2022 | 50.6894 | 79.2022 | 50.6894
AS-138SE | TOTAL | Total partida AS-138SE |  |  |  | 874.1363 |  | 878.0261 |  | 878.0261
AS-220SE | OCMT1 | Excavacion en material suelto con Equipo | m3 | 4.9 | 3.3649 | 16.4878 | 4.2061 | 20.6098 | 4.2061 | 20.6098
AS-220SE | OCMT4 | Relleno con material propio | m3 | 2.4225 | 13.0891 | 31.7084 | 13.0891 | 31.7084 | 13.0891 | 31.7084
AS-220SE | OCMT5 | Eliminación de material excedente, D = 10 km | m3 | 3.0969 | 8.7526 | 27.1058 | 8.7526 | 27.1058 | 8.7526 | 27.1058
AS-220SE | OCPE6 | Concreto f´c = 210 kg/cm2 | m3 | 1.8399 | 137.319 | 252.6499 | 137.319 | 252.6499 | 137.319 | 252.6499
AS-220SE | OCPE3 | Solado en concreto f´c = 100 kg/cm2 de 5 cm de espesor | m3 | 0.15313 | 96.3911 | 14.7599 | 96.3911 | 14.7599 | 96.3911 | 14.7599
AS-220SE | OCPE1 | Encofrado y Desencofrado Plano | m2 | 3.84 | 25.1142 | 96.4386 | 25.1142 | 96.4386 | 25.1142 | 96.4386
AS-220SE | OCPE2 | Refuerzo de acero corrugado fy = 4 200 kg / cm² | kg | 147.19 | 2.1801 | 320.8952 | 2.1801 | 320.8952 | 2.1801 | 320.8952
AS-220SE | OCOV12 | Pernos de Anclaje para Base Soporte | kg | 6.272 | 13.9306 | 87.3724 | 13.9306 | 87.3724 | 13.9306 | 87.3724
AS-220SE | OCPE9 | Grouting de 1" | m2 | 0.64 | 79.2022 | 50.6894 | 79.2022 | 50.6894 | 79.2022 | 50.6894
AS-220SE | TOTAL | Total partida AS-220SE |  |  |  | 898.1074 |  | 902.2293 |  | 902.2293
IN-010SE | OCMT1 | Excavacion en material suelto con Equipo | m3 | 2.704 | 3.3649 | 9.0986 | 4.2061 | 11.3732 | 4.2061 | 11.3732
IN-010SE | OCMT4 | Relleno con material propio | m3 | 1.05 | 13.0891 | 13.7436 | 13.0891 | 13.7436 | 13.0891 | 13.7436
IN-010SE | OCMT5 | Eliminación de material excedente, D = 10 km | m3 | 2.0675 | 8.7526 | 18.096 | 8.7526 | 18.096 | 8.7526 | 18.096
IN-010SE | OCPE6 | Concreto f´c = 210 kg/cm2 | m3 | 1.3595 | 137.319 | 186.6852 | 137.319 | 186.6852 | 137.319 | 186.6852
IN-010SE | OCPE3 | Solado en concreto f´c = 100 kg/cm2 de 5 cm de espesor | m3 | 0.0845 | 96.3911 | 8.145 | 96.3911 | 8.145 | 96.3911 | 8.145
IN-010SE | OCPE1 | Encofrado y Desencofrado Plano | m2 | 3.84 | 25.1142 | 96.4386 | 25.1142 | 96.4386 | 25.1142 | 96.4386
IN-010SE | OCPE2 | Refuerzo de acero corrugado fy = 4 200 kg / cm² | kg | 108.76 | 2.1801 | 237.1123 | 2.1801 | 237.1123 | 2.1801 | 237.1123
IN-010SE | OCOV12 | Pernos de Anclaje para Base Soporte | kg | 6.272 | 13.9306 | 87.3724 | 13.9306 | 87.3724 | 13.9306 | 87.3724
IN-010SE | OCPE9 | Grouting de 1" | m2 | 0.64 | 79.2022 | 50.6894 | 79.2022 | 50.6894 | 79.2022 | 50.6894
IN-010SE | TOTAL | Total partida IN-010SE |  |  |  | 707.3812 |  | 709.6559 |  | 709.6559
IN-023SE | OCMT1 | Excavacion en material suelto con Equipo | m3 | 2.704 | 3.3649 | 9.0986 | 4.2061 | 11.3732 | 4.2061 | 11.3732
IN-023SE | OCMT4 | Relleno con material propio | m3 | 1.05 | 13.0891 | 13.7436 | 13.0891 | 13.7436 | 13.0891 | 13.7436
IN-023SE | OCMT5 | Eliminación de material excedente, D = 10 km | m3 | 2.0675 | 8.7526 | 18.096 | 8.7526 | 18.096 | 8.7526 | 18.096
IN-023SE | OCPE6 | Concreto f´c = 210 kg/cm2 | m3 | 1.3595 | 137.319 | 186.6852 | 137.319 | 186.6852 | 137.319 | 186.6852
IN-023SE | OCPE3 | Solado en concreto f´c = 100 kg/cm2 de 5 cm de espesor | m3 | 0.0845 | 96.3911 | 8.145 | 96.3911 | 8.145 | 96.3911 | 8.145
IN-023SE | OCPE1 | Encofrado y Desencofrado Plano | m2 | 3.84 | 25.1142 | 96.4386 | 25.1142 | 96.4386 | 25.1142 | 96.4386
IN-023SE | OCPE2 | Refuerzo de acero corrugado fy = 4 200 kg / cm² | kg | 108.76 | 2.1801 | 237.1123 | 2.1801 | 237.1123 | 2.1801 | 237.1123
IN-023SE | OCOV12 | Pernos de Anclaje para Base Soporte | kg | 6.272 | 13.9306 | 87.3724 | 13.9306 | 87.3724 | 13.9306 | 87.3724
IN-023SE | OCPE9 | Grouting de 1" | m2 | 0.64 | 79.2022 | 50.6894 | 79.2022 | 50.6894 | 79.2022 | 50.6894
IN-023SE | TOTAL | Total partida IN-023SE |  |  |  | 707.3812 |  | 709.6559 |  | 709.6559
IN-033SE | OCMT1 | Excavacion en material suelto con Equipo | m3 | 3.844 | 3.3649 | 12.9345 | 4.2061 | 16.1682 | 4.2061 | 16.1682
IN-033SE | OCMT4 | Relleno con material propio | m3 | 1.7625 | 13.0891 | 23.0696 | 13.0891 | 23.0696 | 13.0891 | 23.0696
IN-033SE | OCMT5 | Eliminación de material excedente, D = 10 km | m3 | 2.6019 | 8.7526 | 22.7732 | 8.7526 | 22.7732 | 8.7526 | 22.7732
IN-033SE | OCPE6 | Concreto f´c = 210 kg/cm2 | m3 | 1.6089 | 137.319 | 220.9292 | 137.319 | 220.9292 | 137.319 | 220.9292
IN-033SE | OCPE3 | Solado en concreto f´c = 100 kg/cm2 de 5 cm de espesor | m3 | 0.12012 | 96.3911 | 11.579 | 96.3911 | 11.579 | 96.3911 | 11.579
IN-033SE | OCPE1 | Encofrado y Desencofrado Plano | m2 | 3.84 | 25.1142 | 96.4386 | 25.1142 | 96.4386 | 25.1142 | 96.4386
IN-033SE | OCPE2 | Refuerzo de acero corrugado fy = 4 200 kg / cm² | kg | 128.71 | 2.1801 | 280.6061 | 2.1801 | 280.6061 | 2.1801 | 280.6061
IN-033SE | OCOV12 | Pernos de Anclaje para Base Soporte | kg | 6.272 | 13.9306 | 87.3724 | 13.9306 | 87.3724 | 13.9306 | 87.3724
IN-033SE | OCPE9 | Grouting de 1" | m2 | 0.64 | 79.2022 | 50.6894 | 79.2022 | 50.6894 | 79.2022 | 50.6894
IN-033SE | TOTAL | Total partida IN-033SE |  |  |  | 806.3921 |  | 809.6257 |  | 809.6257
IN-060SE | OCMT1 | Excavacion en material suelto con Equipo | m3 | 5.184 | 3.3649 | 17.4435 | 4.2061 | 21.8043 | 4.2061 | 21.8043
IN-060SE | OCMT4 | Relleno con material propio | m3 | 2.6 | 13.0891 | 34.0317 | 13.0891 | 34.0317 | 13.0891 | 34.0317
IN-060SE | OCMT5 | Eliminación de material excedente, D = 10 km | m3 | 3.23 | 8.7526 | 28.2709 | 8.7526 | 28.2709 | 8.7526 | 28.2709
IN-060SE | OCPE6 | Concreto f´c = 210 kg/cm2 | m3 | 1.902 | 137.319 | 261.1808 | 137.319 | 261.1808 | 137.319 | 261.1808
IN-060SE | OCPE3 | Solado en concreto f´c = 100 kg/cm2 de 5 cm de espesor | m3 | 0.162 | 96.3911 | 15.6154 | 96.3911 | 15.6154 | 96.3911 | 15.6154
IN-060SE | OCPE1 | Encofrado y Desencofrado Plano | m2 | 3.84 | 25.1142 | 96.4386 | 25.1142 | 96.4386 | 25.1142 | 96.4386
IN-060SE | OCPE2 | Refuerzo de acero corrugado fy = 4 200 kg / cm² | kg | 152.16 | 2.1801 | 331.7305 | 2.1801 | 331.7305 | 2.1801 | 331.7305
IN-060SE | OCOV12 | Pernos de Anclaje para Base Soporte | kg | 6.272 | 13.9306 | 87.3724 | 13.9306 | 87.3724 | 13.9306 | 87.3724
IN-060SE | OCPE9 | Grouting de 1" | m2 | 0.64 | 79.2022 | 50.6894 | 79.2022 | 50.6894 | 79.2022 | 50.6894
IN-060SE | TOTAL | Total partida IN-060SE |  |  |  | 922.7732 |  | 927.1341 |  | 927.1341
IN-138SE | OCMT1 | Excavacion en material suelto con Equipo | m3 | 7.396 | 3.3649 | 24.8866 | 4.2061 | 31.1082 | 4.2061 | 31.1082
IN-138SE | OCMT4 | Relleno con material propio | m3 | 3.9825 | 13.0891 | 52.1274 | 13.0891 | 52.1274 | 13.0891 | 52.1274
IN-138SE | OCMT5 | Eliminación de material excedente, D = 10 km | m3 | 4.2669 | 8.7526 | 37.3463 | 8.7526 | 37.3463 | 8.7526 | 37.3463
IN-138SE | OCPE6 | Concreto f´c = 210 kg/cm2 | m3 | 2.3859 | 137.319 | 327.6261 | 137.319 | 327.6261 | 137.319 | 327.6261
IN-138SE | OCPE3 | Solado en concreto f´c = 100 kg/cm2 de 5 cm de espesor | m3 | 0.23112 | 96.3911 | 22.2784 | 96.3911 | 22.2784 | 96.3911 | 22.2784
IN-138SE | OCPE1 | Encofrado y Desencofrado Plano | m2 | 3.84 | 25.1142 | 96.4386 | 25.1142 | 96.4386 | 25.1142 | 96.4386
IN-138SE | OCPE2 | Refuerzo de acero corrugado fy = 4 200 kg / cm² | kg | 190.87 | 2.1801 | 416.1238 | 2.1801 | 416.1238 | 2.1801 | 416.1238
IN-138SE | OCOV12 | Pernos de Anclaje para Base Soporte | kg | 6.272 | 13.9306 | 87.3724 | 13.9306 | 87.3724 | 13.9306 | 87.3724
IN-138SE | OCPE9 | Grouting de 1" | m2 | 0.64 | 79.2022 | 50.6894 | 79.2022 | 50.6894 | 79.2022 | 50.6894
IN-138SE | TOTAL | Total partida IN-138SE |  |  |  | 1114.889 |  | 1121.1106 |  | 1121.1106
IN-220SE | OCMT1 | Excavacion en material suelto con Equipo | m3 | 9.604 | 3.3649 | 32.3162 | 4.2061 | 40.3952 | 4.2061 | 40.3952
IN-220SE | OCMT4 | Relleno con material propio | m3 | 5.3625 | 13.0891 | 70.1904 | 13.0891 | 70.1904 | 13.0891 | 70.1904
IN-220SE | OCMT5 | Eliminación de material excedente, D = 10 km | m3 | 5.3019 | 8.7526 | 46.4053 | 8.7526 | 46.4053 | 8.7526 | 46.4053
IN-220SE | OCPE6 | Concreto f´c = 210 kg/cm2 | m3 | 2.8689 | 137.319 | 393.9512 | 137.319 | 393.9512 | 137.319 | 393.9512
IN-220SE | OCPE3 | Solado en concreto f´c = 100 kg/cm2 de 5 cm de espesor | m3 | 0.30012 | 96.3911 | 28.9294 | 96.3911 | 28.9294 | 96.3911 | 28.9294
IN-220SE | OCPE1 | Encofrado y Desencofrado Plano | m2 | 3.84 | 25.1142 | 96.4386 | 25.1142 | 96.4386 | 25.1142 | 96.4386
IN-220SE | OCPE2 | Refuerzo de acero corrugado fy = 4 200 kg / cm² | kg | 229.51 | 2.1801 | 500.3645 | 2.1801 | 500.3645 | 2.1801 | 500.3645
IN-220SE | OCOV12 | Pernos de Anclaje para Base Soporte | kg | 6.272 | 13.9306 | 87.3724 | 13.9306 | 87.3724 | 13.9306 | 87.3724
IN-220SE | OCPE9 | Grouting de 1" | m2 | 0.64 | 79.2022 | 50.6894 | 79.2022 | 50.6894 | 79.2022 | 50.6894
IN-220SE | TOTAL | Total partida IN-220SE |  |  |  | 1306.6573 |  | 1314.7364 |  | 1314.7364
PO-010SE | OCMT1 | Excavacion en material suelto con Equipo | m3 | 5.8534 | 3.3649 | 19.6958 | 4.2061 | 24.6198 | 4.2061 | 24.6198
PO-010SE | OCMT4 | Relleno con material propio | m3 | 1.1438 | 13.0891 | 14.9707 | 13.0891 | 14.9707 | 13.0891 | 14.9707
PO-010SE | OCMT5 | Eliminación de material excedente, D = 10 km | m3 | 5.887 | 8.7526 | 51.5269 | 8.7526 | 51.5269 | 8.7526 | 51.5269
PO-010SE | OCPE6 | Concreto f´c = 210 kg/cm2 | m3 | 4.421 | 137.319 | 607.0875 | 137.319 | 607.0875 | 137.319 | 607.0875
PO-010SE | OCPE3 | Solado en concreto f´c = 100 kg/cm2 de 5 cm de espesor | m3 | 0.13612 | 96.3911 | 13.1212 | 96.3911 | 13.1212 | 96.3911 | 13.1212
PO-010SE | OCPE1 | Encofrado y Desencofrado Plano | m2 | 19.04 | 25.1142 | 478.1747 | 25.1142 | 478.1747 | 25.1142 | 478.1747
PO-010SE | OCPE2 | Refuerzo de acero corrugado fy = 4 200 kg / cm² | kg | 353.68 | 2.1801 | 771.0728 | 2.1801 | 771.0728 | 2.1801 | 771.0728
PO-010SE | OCOV12 | Pernos de Anclaje para Base Soporte | kg | 25.088 | 13.9306 | 349.4898 | 13.9306 | 349.4898 | 13.9306 | 349.4898
PO-010SE | OCPE9 | Grouting de 1" | m2 | 1.96 | 79.2022 | 155.2364 | 79.2022 | 155.2364 | 79.2022 | 155.2364
PO-010SE | TOTAL | Total partida PO-010SE |  |  |  | 2460.3758 |  | 2465.2997 |  | 2465.2997
PO-023SE | OCMT1 | Excavacion en material suelto con Equipo | m3 | 5.8534 | 3.3649 | 19.6958 | 4.2061 | 24.6198 | 4.2061 | 24.6198
PO-023SE | OCMT4 | Relleno con material propio | m3 | 1.1438 | 13.0891 | 14.9707 | 13.0891 | 14.9707 | 13.0891 | 14.9707
PO-023SE | OCMT5 | Eliminación de material excedente, D = 10 km | m3 | 5.887 | 8.7526 | 51.5269 | 8.7526 | 51.5269 | 8.7526 | 51.5269
PO-023SE | OCPE6 | Concreto f´c = 210 kg/cm2 | m3 | 4.421 | 137.319 | 607.0875 | 137.319 | 607.0875 | 137.319 | 607.0875
PO-023SE | OCPE3 | Solado en concreto f´c = 100 kg/cm2 de 5 cm de espesor | m3 | 0.13612 | 96.3911 | 13.1212 | 96.3911 | 13.1212 | 96.3911 | 13.1212
PO-023SE | OCPE1 | Encofrado y Desencofrado Plano | m2 | 19.04 | 25.1142 | 478.1747 | 25.1142 | 478.1747 | 25.1142 | 478.1747
PO-023SE | OCPE2 | Refuerzo de acero corrugado fy = 4 200 kg / cm² | kg | 353.68 | 2.1801 | 771.0728 | 2.1801 | 771.0728 | 2.1801 | 771.0728
PO-023SE | OCOV12 | Pernos de Anclaje para Base Soporte | kg | 25.088 | 13.9306 | 349.4898 | 13.9306 | 349.4898 | 13.9306 | 349.4898
PO-023SE | OCPE9 | Grouting de 1" | m2 | 1.96 | 79.2022 | 155.2364 | 79.2022 | 155.2364 | 79.2022 | 155.2364
PO-023SE | TOTAL | Total partida PO-023SE |  |  |  | 2460.3758 |  | 2465.2997 |  | 2465.2997
PO-033SE | OCMT1 | Excavacion en material suelto con Equipo | m3 | 6.2135 | 3.3649 | 20.9076 | 4.2061 | 26.1345 | 4.2061 | 26.1345
PO-033SE | OCMT4 | Relleno con material propio | m3 | 1.395 | 13.0891 | 18.2593 | 13.0891 | 18.2593 | 13.0891 | 18.2593
PO-033SE | OCMT5 | Eliminación de material excedente, D = 10 km | m3 | 6.0231 | 8.7526 | 52.7181 | 8.7526 | 52.7181 | 8.7526 | 52.7181
PO-033SE | OCPE6 | Concreto f´c = 210 kg/cm2 | m3 | 4.488 | 137.319 | 616.2879 | 137.319 | 616.2879 | 137.319 | 616.2879
PO-033SE | OCPE3 | Solado en concreto f´c = 100 kg/cm2 de 5 cm de espesor | m3 | 0.1445 | 96.3911 | 13.9285 | 96.3911 | 13.9285 | 96.3911 | 13.9285
PO-033SE | OCPE1 | Encofrado y Desencofrado Plano | m2 | 19.04 | 25.1142 | 478.1747 | 25.1142 | 478.1747 | 25.1142 | 478.1747
PO-033SE | OCPE2 | Refuerzo de acero corrugado fy = 4 200 kg / cm² | kg | 359.04 | 2.1801 | 782.7583 | 2.1801 | 782.7583 | 2.1801 | 782.7583
PO-033SE | OCOV12 | Pernos de Anclaje para Base Soporte | kg | 25.088 | 13.9306 | 349.4898 | 13.9306 | 349.4898 | 13.9306 | 349.4898
PO-033SE | OCPE9 | Grouting de 1" | m2 | 1.96 | 79.2022 | 155.2364 | 79.2022 | 155.2364 | 79.2022 | 155.2364
PO-033SE | TOTAL | Total partida PO-033SE |  |  |  | 2487.7606 |  | 2492.9875 |  | 2492.9875
PO-060SE | OCMT1 | Excavacion en material suelto con Equipo | m3 | 12.9054 | 3.3649 | 43.4249 | 4.2061 | 54.2811 | 4.2061 | 54.2811
PO-060SE | OCMT4 | Relleno con material propio | m3 | 6.8438 | 13.0891 | 89.5786 | 13.0891 | 89.5786 | 13.0891 | 89.5786
PO-060SE | OCMT5 | Eliminación de material excedente, D = 10 km | m3 | 7.577 | 8.7526 | 66.3188 | 8.7526 | 66.3188 | 8.7526 | 66.3188
PO-060SE | OCPE6 | Concreto f´c = 210 kg/cm2 | m3 | 4.849 | 137.319 | 665.86 | 137.319 | 665.86 | 137.319 | 665.86
PO-060SE | OCPE3 | Solado en concreto f´c = 100 kg/cm2 de 5 cm de espesor | m3 | 0.30012 | 96.3911 | 28.9294 | 96.3911 | 28.9294 | 96.3911 | 28.9294
PO-060SE | OCPE1 | Encofrado y Desencofrado Plano | m2 | 16.32 | 25.1142 | 409.8641 | 25.1142 | 409.8641 | 25.1142 | 409.8641
PO-060SE | OCPE2 | Refuerzo de acero corrugado fy = 4 200 kg / cm² | kg | 387.92 | 2.1801 | 845.7208 | 2.1801 | 845.7208 | 2.1801 | 845.7208
PO-060SE | OCOV12 | Pernos de Anclaje para Base Soporte | kg | 25.088 | 13.9306 | 349.4898 | 13.9306 | 349.4898 | 13.9306 | 349.4898
PO-060SE | OCPE9 | Grouting de 1" | m2 | 1.44 | 79.2022 | 114.0512 | 79.2022 | 114.0512 | 79.2022 | 114.0512
PO-060SE | TOTAL | Total partida PO-060SE |  |  |  | 2613.2376 |  | 2624.0938 |  | 2624.0938
PO-138SE | OCMT1 | Excavacion en material suelto con Equipo | m3 | 24.1284 | 3.3649 | 81.1888 | 4.2061 | 101.4859 | 4.2061 | 101.4859
PO-138SE | OCMT4 | Relleno con material propio | m3 | 13.8938 | 13.0891 | 181.8569 | 13.0891 | 181.8569 | 13.0891 | 181.8569
PO-138SE | OCMT5 | Eliminación de material excedente, D = 10 km | m3 | 12.7933 | 8.7526 | 111.9747 | 8.7526 | 111.9747 | 8.7526 | 111.9747
PO-138SE | OCPE6 | Concreto f´c = 210 kg/cm2 | m3 | 7.821 | 137.319 | 1073.9722 | 137.319 | 1073.9722 | 137.319 | 1073.9722
PO-138SE | OCPE3 | Solado en concreto f´c = 100 kg/cm2 de 5 cm de espesor | m3 | 0.56112 | 96.3911 | 54.0875 | 96.3911 | 54.0875 | 96.3911 | 54.0875
PO-138SE | OCPE1 | Encofrado y Desencofrado Plano | m2 | 19.04 | 25.1142 | 478.1747 | 25.1142 | 478.1747 | 25.1142 | 478.1747
PO-138SE | OCPE2 | Refuerzo de acero corrugado fy = 4 200 kg / cm² | kg | 625.68 | 2.1801 | 1364.0715 | 2.1801 | 1364.0715 | 2.1801 | 1364.0715
PO-138SE | OCOV12 | Pernos de Anclaje para Base Soporte | kg | 25.088 | 13.9306 | 349.4898 | 13.9306 | 349.4898 | 13.9306 | 349.4898
PO-138SE | OCPE9 | Grouting de 1" | m2 | 1.96 | 79.2022 | 155.2364 | 79.2022 | 155.2364 | 79.2022 | 155.2364
PO-138SE | TOTAL | Total partida PO-138SE |  |  |  | 3850.0523 |  | 3870.3495 |  | 3870.3495
PO-220SE | OCMT1 | Excavacion en material suelto con Equipo | m3 | 31.6406 | 3.3649 | 106.4665 | 4.2061 | 133.0831 | 4.2061 | 133.0831
PO-220SE | OCMT4 | Relleno con material propio | m3 | 18.1537 | 13.0891 | 237.6165 | 13.0891 | 237.6165 | 13.0891 | 237.6165
PO-220SE | OCMT5 | Eliminación de material excedente, D = 10 km | m3 | 16.8586 | 8.7526 | 147.5568 | 8.7526 | 147.5568 | 8.7526 | 147.5568
PO-220SE | OCPE6 | Concreto f´c = 210 kg/cm2 | m3 | 10.3633 | 137.319 | 1423.0716 | 137.319 | 1423.0716 | 137.319 | 1423.0716
PO-220SE | OCPE3 | Solado en concreto f´c = 100 kg/cm2 de 5 cm de espesor | m3 | 0.70312 | 96.3911 | 67.775 | 96.3911 | 67.775 | 96.3911 | 67.775
PO-220SE | OCPE1 | Encofrado y Desencofrado Plano | m2 | 19.04 | 25.1142 | 478.1747 | 25.1142 | 478.1747 | 25.1142 | 478.1747
PO-220SE | OCPE2 | Refuerzo de acero corrugado fy = 4 200 kg / cm² | kg | 829.06 | 2.1801 | 1807.4688 | 2.1801 | 1807.4688 | 2.1801 | 1807.4688
PO-220SE | OCOV12 | Pernos de Anclaje para Base Soporte | kg | 25.088 | 13.9306 | 349.4898 | 13.9306 | 349.4898 | 13.9306 | 349.4898
PO-220SE | OCPE9 | Grouting de 1" | m2 | 1.96 | 79.2022 | 155.2364 | 79.2022 | 155.2364 | 79.2022 | 155.2364
PO-220SE | TOTAL | Total partida PO-220SE |  |  |  | 4772.856 |  | 4799.4726 |  | 4799.4726
PR-010SE | OCMT1 | Excavacion en material suelto con Equipo | m3 | 1.936 | 3.3649 | 6.5144 | 4.2061 | 8.143 | 4.2061 | 8.143
PR-010SE | OCMT4 | Relleno con material propio | m3 | 0.72 | 13.0891 | 9.4242 | 13.0891 | 9.4242 | 13.0891 | 9.4242
PR-010SE | OCMT5 | Eliminación de material excedente, D = 10 km | m3 | 1.52 | 8.7526 | 13.304 | 8.7526 | 13.304 | 8.7526 | 13.304
PR-010SE | OCPE6 | Concreto f´c = 210 kg/cm2 | m3 | 1.0115 | 137.319 | 138.8982 | 137.319 | 138.8982 | 137.319 | 138.8982
PR-010SE | OCPE3 | Solado en concreto f´c = 100 kg/cm2 de 5 cm de espesor | m3 | 0.0605 | 96.3911 | 5.8317 | 96.3911 | 5.8317 | 96.3911 | 5.8317
PR-010SE | OCPE1 | Encofrado y Desencofrado Plano | m2 | 3.36 | 25.1142 | 84.3838 | 25.1142 | 84.3838 | 25.1142 | 84.3838
PR-010SE | OCPE2 | Refuerzo de acero corrugado fy = 4 200 kg / cm² | kg | 80.92 | 2.1801 | 176.4171 | 2.1801 | 176.4171 | 2.1801 | 176.4171
PR-010SE | OCOV12 | Pernos de Anclaje para Base Soporte | kg | 6.272 | 13.9306 | 87.3724 | 13.9306 | 87.3724 | 13.9306 | 87.3724
PR-010SE | OCPE9 | Grouting de 1" | m2 | 0.49 | 79.2022 | 38.8091 | 79.2022 | 38.8091 | 79.2022 | 38.8091
PR-010SE | TOTAL | Total partida PR-010SE |  |  |  | 560.9548 |  | 562.5834 |  | 562.5834
PR-023SE | OCMT1 | Excavacion en material suelto con Equipo | m3 | 1.936 | 3.3649 | 6.5144 | 4.2061 | 8.143 | 4.2061 | 8.143
PR-023SE | OCMT4 | Relleno con material propio | m3 | 0.72 | 13.0891 | 9.4242 | 13.0891 | 9.4242 | 13.0891 | 9.4242
PR-023SE | OCMT5 | Eliminación de material excedente, D = 10 km | m3 | 1.52 | 8.7526 | 13.304 | 8.7526 | 13.304 | 8.7526 | 13.304
PR-023SE | OCPE6 | Concreto f´c = 210 kg/cm2 | m3 | 1.0115 | 137.319 | 138.8982 | 137.319 | 138.8982 | 137.319 | 138.8982
PR-023SE | OCPE3 | Solado en concreto f´c = 100 kg/cm2 de 5 cm de espesor | m3 | 0.0605 | 96.3911 | 5.8317 | 96.3911 | 5.8317 | 96.3911 | 5.8317
PR-023SE | OCPE1 | Encofrado y Desencofrado Plano | m2 | 3.36 | 25.1142 | 84.3838 | 25.1142 | 84.3838 | 25.1142 | 84.3838
PR-023SE | OCPE2 | Refuerzo de acero corrugado fy = 4 200 kg / cm² | kg | 80.92 | 2.1801 | 176.4171 | 2.1801 | 176.4171 | 2.1801 | 176.4171
PR-023SE | OCOV12 | Pernos de Anclaje para Base Soporte | kg | 6.272 | 13.9306 | 87.3724 | 13.9306 | 87.3724 | 13.9306 | 87.3724
PR-023SE | OCPE9 | Grouting de 1" | m2 | 0.49 | 79.2022 | 38.8091 | 79.2022 | 38.8091 | 79.2022 | 38.8091
PR-023SE | TOTAL | Total partida PR-023SE |  |  |  | 560.9548 |  | 562.5834 |  | 562.5834
PR-033SE | OCMT1 | Excavacion en material suelto con Equipo | m3 | 1.936 | 3.3649 | 6.5144 | 4.2061 | 8.143 | 4.2061 | 8.143
PR-033SE | OCMT4 | Relleno con material propio | m3 | 0.72 | 13.0891 | 9.4242 | 13.0891 | 9.4242 | 13.0891 | 9.4242
PR-033SE | OCMT5 | Eliminación de material excedente, D = 10 km | m3 | 1.52 | 8.7526 | 13.304 | 8.7526 | 13.304 | 8.7526 | 13.304
PR-033SE | OCPE6 | Concreto f´c = 210 kg/cm2 | m3 | 1.0115 | 137.319 | 138.8982 | 137.319 | 138.8982 | 137.319 | 138.8982
PR-033SE | OCPE3 | Solado en concreto f´c = 100 kg/cm2 de 5 cm de espesor | m3 | 0.0605 | 96.3911 | 5.8317 | 96.3911 | 5.8317 | 96.3911 | 5.8317
PR-033SE | OCPE1 | Encofrado y Desencofrado Plano | m2 | 3.36 | 25.1142 | 84.3838 | 25.1142 | 84.3838 | 25.1142 | 84.3838
PR-033SE | OCPE2 | Refuerzo de acero corrugado fy = 4 200 kg / cm² | kg | 80.92 | 2.1801 | 176.4171 | 2.1801 | 176.4171 | 2.1801 | 176.4171
PR-033SE | OCOV12 | Pernos de Anclaje para Base Soporte | kg | 6.272 | 13.9306 | 87.3724 | 13.9306 | 87.3724 | 13.9306 | 87.3724
PR-033SE | OCPE9 | Grouting de 1" | m2 | 0.49 | 79.2022 | 38.8091 | 79.2022 | 38.8091 | 79.2022 | 38.8091
PR-033SE | TOTAL | Total partida PR-033SE |  |  |  | 560.9548 |  | 562.5834 |  | 562.5834
PR-060SE | OCMT1 | Excavacion en material suelto con Equipo | m3 | 2.304 | 3.3649 | 7.7527 | 4.2061 | 9.6908 | 4.2061 | 9.6908
PR-060SE | OCMT4 | Relleno con material propio | m3 | 0.8 | 13.0891 | 10.4713 | 13.0891 | 10.4713 | 13.0891 | 10.4713
PR-060SE | OCMT5 | Eliminación de material excedente, D = 10 km | m3 | 1.88 | 8.7526 | 16.4549 | 8.7526 | 16.4549 | 8.7526 | 16.4549
PR-060SE | OCPE6 | Concreto f´c = 210 kg/cm2 | m3 | 1.272 | 137.319 | 174.6698 | 137.319 | 174.6698 | 137.319 | 174.6698
PR-060SE | OCPE3 | Solado en concreto f´c = 100 kg/cm2 de 5 cm de espesor | m3 | 0.072 | 96.3911 | 6.9402 | 96.3911 | 6.9402 | 96.3911 | 6.9402
PR-060SE | OCPE1 | Encofrado y Desencofrado Plano | m2 | 3.84 | 25.1142 | 96.4386 | 25.1142 | 96.4386 | 25.1142 | 96.4386
PR-060SE | OCPE2 | Refuerzo de acero corrugado fy = 4 200 kg / cm² | kg | 101.76 | 2.1801 | 221.8513 | 2.1801 | 221.8513 | 2.1801 | 221.8513
PR-060SE | OCOV12 | Pernos de Anclaje para Base Soporte | kg | 6.272 | 13.9306 | 87.3724 | 13.9306 | 87.3724 | 13.9306 | 87.3724
PR-060SE | OCPE9 | Grouting de 1" | m2 | 0.64 | 79.2022 | 50.6894 | 79.2022 | 50.6894 | 79.2022 | 50.6894
PR-060SE | TOTAL | Total partida PR-060SE |  |  |  | 672.6406 |  | 674.5788 |  | 674.5788
PR-138SE | OCMT1 | Excavacion en material suelto con Equipo | m3 | 4.624 | 3.3649 | 15.5591 | 4.2061 | 19.4489 | 4.2061 | 19.4489
PR-138SE | OCMT4 | Relleno con material propio | m3 | 2.25 | 13.0891 | 29.4505 | 13.0891 | 29.4505 | 13.0891 | 29.4505
PR-138SE | OCMT5 | Eliminación de material excedente, D = 10 km | m3 | 2.9675 | 8.7526 | 25.9734 | 8.7526 | 25.9734 | 8.7526 | 25.9734
PR-138SE | OCPE6 | Concreto f´c = 210 kg/cm2 | m3 | 1.7795 | 137.319 | 244.3592 | 137.319 | 244.3592 | 137.319 | 244.3592
PR-138SE | OCPE3 | Solado en concreto f´c = 100 kg/cm2 de 5 cm de espesor | m3 | 0.1445 | 96.3911 | 13.9285 | 96.3911 | 13.9285 | 96.3911 | 13.9285
PR-138SE | OCPE1 | Encofrado y Desencofrado Plano | m2 | 3.84 | 25.1142 | 96.4386 | 25.1142 | 96.4386 | 25.1142 | 96.4386
PR-138SE | OCPE2 | Refuerzo de acero corrugado fy = 4 200 kg / cm² | kg | 142.36 | 2.1801 | 310.3651 | 2.1801 | 310.3651 | 2.1801 | 310.3651
PR-138SE | OCOV12 | Pernos de Anclaje para Base Soporte | kg | 6.272 | 13.9306 | 87.3724 | 13.9306 | 87.3724 | 13.9306 | 87.3724
PR-138SE | OCPE9 | Grouting de 1" | m2 | 0.64 | 79.2022 | 50.6894 | 79.2022 | 50.6894 | 79.2022 | 50.6894
PR-138SE | TOTAL | Total partida PR-138SE |  |  |  | 874.1363 |  | 878.0261 |  | 878.0261
PR-220SE | OCMT1 | Excavacion en material suelto con Equipo | m3 | 4.9 | 3.3649 | 16.4878 | 4.2061 | 20.6098 | 4.2061 | 20.6098
PR-220SE | OCMT4 | Relleno con material propio | m3 | 2.4225 | 13.0891 | 31.7084 | 13.0891 | 31.7084 | 13.0891 | 31.7084
PR-220SE | OCMT5 | Eliminación de material excedente, D = 10 km | m3 | 3.0969 | 8.7526 | 27.1058 | 8.7526 | 27.1058 | 8.7526 | 27.1058
PR-220SE | OCPE6 | Concreto f´c = 210 kg/cm2 | m3 | 1.8399 | 137.319 | 252.6499 | 137.319 | 252.6499 | 137.319 | 252.6499
PR-220SE | OCPE3 | Solado en concreto f´c = 100 kg/cm2 de 5 cm de espesor | m3 | 0.15313 | 96.3911 | 14.7599 | 96.3911 | 14.7599 | 96.3911 | 14.7599
PR-220SE | OCPE1 | Encofrado y Desencofrado Plano | m2 | 3.84 | 25.1142 | 96.4386 | 25.1142 | 96.4386 | 25.1142 | 96.4386
PR-220SE | OCPE2 | Refuerzo de acero corrugado fy = 4 200 kg / cm² | kg | 147.19 | 2.1801 | 320.8952 | 2.1801 | 320.8952 | 2.1801 | 320.8952
PR-220SE | OCOV12 | Pernos de Anclaje para Base Soporte | kg | 6.272 | 13.9306 | 87.3724 | 13.9306 | 87.3724 | 13.9306 | 87.3724
PR-220SE | OCPE9 | Grouting de 1" | m2 | 0.64 | 79.2022 | 50.6894 | 79.2022 | 50.6894 | 79.2022 | 50.6894
PR-220SE | TOTAL | Total partida PR-220SE |  |  |  | 898.1074 |  | 902.2293 |  | 902.2293
SB-033SE | OCMT1 | Excavacion en material suelto con Equipo | m3 | 13.456 | 3.3649 | 45.2776 | 4.2061 | 56.597 | 4.2061 | 56.597
SB-033SE | OCMT4 | Relleno con material propio | m3 | 6.45 | 13.0891 | 84.4248 | 13.0891 | 84.4248 | 13.0891 | 84.4248
SB-033SE | OCMT5 | Eliminación de material excedente, D = 10 km | m3 | 8.7575 | 8.7526 | 76.651 | 8.7526 | 76.651 | 8.7526 | 76.651
SB-033SE | OCPE6 | Concreto f´c = 210 kg/cm2 | m3 | 3.0879 | 137.319 | 424.024 | 137.319 | 424.024 | 137.319 | 424.024
SB-033SE | OCPE3 | Solado en concreto f´c = 100 kg/cm2 de 5 cm de espesor | m3 | 0.4205 | 96.3911 | 40.5325 | 96.3911 | 40.5325 | 96.3911 | 40.5325
SB-033SE | OCPE1 | Encofrado y Desencofrado Plano | m2 | 3.36 | 25.1142 | 84.3838 | 25.1142 | 84.3838 | 25.1142 | 84.3838
SB-033SE | OCPE2 | Refuerzo de acero corrugado fy = 4 200 kg / cm² | kg | 247.03 | 2.1801 | 538.5606 | 2.1801 | 538.5606 | 2.1801 | 538.5606
SB-033SE | OCOV12 | Pernos de Anclaje para Base Soporte | kg | 25.088 | 13.9306 | 349.4898 | 13.9306 | 349.4898 | 13.9306 | 349.4898
SB-033SE | OCPE9 | Grouting de 1" | m2 | 1.96 | 79.2022 | 155.2364 | 79.2022 | 155.2364 | 79.2022 | 155.2364
SB-033SE | TOTAL | Total partida SB-033SE |  |  |  | 1798.5804 |  | 1809.8998 |  | 1809.8998
SB-060SE | OCMT1 | Excavacion en material suelto con Equipo | m3 | 15.376 | 3.3649 | 51.7382 | 4.2061 | 64.6727 | 4.2061 | 64.6727
SB-060SE | OCMT4 | Relleno con material propio | m3 | 8.17 | 13.0891 | 106.9381 | 13.0891 | 106.9381 | 13.0891 | 106.9381
SB-060SE | OCMT5 | Eliminación de material excedente, D = 10 km | m3 | 9.0075 | 8.7526 | 78.8392 | 8.7526 | 78.8392 | 8.7526 | 78.8392
SB-060SE | OCPE6 | Concreto f´c = 210 kg/cm2 | m3 | 2.5689 | 137.319 | 352.7555 | 137.319 | 352.7555 | 137.319 | 352.7555
SB-060SE | OCPE3 | Solado en concreto f´c = 100 kg/cm2 de 5 cm de espesor | m3 | 0.4805 | 96.3911 | 46.3159 | 96.3911 | 46.3159 | 96.3911 | 46.3159
SB-060SE | OCPE1 | Encofrado y Desencofrado Plano | m2 | 2.88 | 25.1142 | 72.329 | 25.1142 | 72.329 | 25.1142 | 72.329
SB-060SE | OCPE2 | Refuerzo de acero corrugado fy = 4 200 kg / cm² | kg | 205.51 | 2.1801 | 448.0411 | 2.1801 | 448.0411 | 2.1801 | 448.0411
SB-060SE | OCOV12 | Pernos de Anclaje para Base Soporte | kg | 25.088 | 13.9306 | 349.4898 | 13.9306 | 349.4898 | 13.9306 | 349.4898
SB-060SE | OCPE9 | Grouting de 1" | m2 | 1.44 | 79.2022 | 114.0512 | 79.2022 | 114.0512 | 79.2022 | 114.0512
SB-060SE | TOTAL | Total partida SB-060SE |  |  |  | 1620.4978 |  | 1633.4323 |  | 1633.4323
SB-138SE | OCMT1 | Excavacion en material suelto con Equipo | m3 | 26.896 | 3.3649 | 90.5014 | 4.2061 | 113.1268 | 4.2061 | 113.1268
SB-138SE | OCMT4 | Relleno con material propio | m3 | 14.25 | 13.0891 | 186.5199 | 13.0891 | 186.5199 | 13.0891 | 186.5199
SB-138SE | OCMT5 | Eliminación de material excedente, D = 10 km | m3 | 15.8075 | 8.7526 | 138.357 | 8.7526 | 138.357 | 8.7526 | 138.357
SB-138SE | OCPE6 | Concreto f´c = 210 kg/cm2 | m3 | 4.5429 | 137.319 | 623.8232 | 137.319 | 623.8232 | 137.319 | 623.8232
SB-138SE | OCPE3 | Solado en concreto f´c = 100 kg/cm2 de 5 cm de espesor | m3 | 0.8405 | 96.3911 | 81.0167 | 96.3911 | 81.0167 | 96.3911 | 81.0167
SB-138SE | OCPE1 | Encofrado y Desencofrado Plano | m2 | 3.84 | 25.1142 | 96.4386 | 25.1142 | 96.4386 | 25.1142 | 96.4386
SB-138SE | OCPE2 | Refuerzo de acero corrugado fy = 4 200 kg / cm² | kg | 363.43 | 2.1801 | 792.3291 | 2.1801 | 792.3291 | 2.1801 | 792.3291
SB-138SE | OCOV12 | Pernos de Anclaje para Base Soporte | kg | 25.088 | 13.9306 | 349.4898 | 13.9306 | 349.4898 | 13.9306 | 349.4898
SB-138SE | OCPE9 | Grouting de 1" | m2 | 2.56 | 79.2022 | 202.7577 | 79.2022 | 202.7577 | 79.2022 | 202.7577
SB-138SE | TOTAL | Total partida SB-138SE |  |  |  | 2561.2334 |  | 2583.8588 |  | 2583.8588
SB-220SE | OCMT1 | Excavacion en material suelto con Equipo | m3 | 29.584 | 3.3649 | 99.5462 | 4.2061 | 124.4328 | 4.2061 | 124.4328
SB-220SE | OCMT4 | Relleno con material propio | m3 | 15.93 | 13.0891 | 208.5096 | 13.0891 | 208.5096 | 13.0891 | 208.5096
SB-220SE | OCMT5 | Eliminación de material excedente, D = 10 km | m3 | 17.0675 | 8.7526 | 149.3853 | 8.7526 | 149.3853 | 8.7526 | 149.3853
SB-220SE | OCPE6 | Concreto f´c = 210 kg/cm2 | m3 | 4.6899 | 137.319 | 644.0091 | 137.319 | 644.0091 | 137.319 | 644.0091
SB-220SE | OCPE3 | Solado en concreto f´c = 100 kg/cm2 de 5 cm de espesor | m3 | 0.9245 | 96.3911 | 89.1136 | 96.3911 | 89.1136 | 96.3911 | 89.1136
SB-220SE | OCPE1 | Encofrado y Desencofrado Plano | m2 | 3.84 | 25.1142 | 96.4386 | 25.1142 | 96.4386 | 25.1142 | 96.4386
SB-220SE | OCPE2 | Refuerzo de acero corrugado fy = 4 200 kg / cm² | kg | 375.19 | 2.1801 | 817.9676 | 2.1801 | 817.9676 | 2.1801 | 817.9676
SB-220SE | OCOV12 | Pernos de Anclaje para Base Soporte | kg | 25.088 | 13.9306 | 349.4898 | 13.9306 | 349.4898 | 13.9306 | 349.4898
SB-220SE | OCPE9 | Grouting de 1" | m2 | 2.56 | 79.2022 | 202.7577 | 79.2022 | 202.7577 | 79.2022 | 202.7577
SB-220SE | TOTAL | Total partida SB-220SE |  |  |  | 2657.2174 |  | 2682.104 |  | 2682.104
SL-033SE | OCMT1 | Excavacion en material suelto con Equipo | m3 | 13.456 | 3.3649 | 45.2776 | 4.2061 | 56.597 | 4.2061 | 56.597
SL-033SE | OCMT4 | Relleno con material propio | m3 | 6.45 | 13.0891 | 84.4248 | 13.0891 | 84.4248 | 13.0891 | 84.4248
SL-033SE | OCMT5 | Eliminación de material excedente, D = 10 km | m3 | 8.7575 | 8.7526 | 76.651 | 8.7526 | 76.651 | 8.7526 | 76.651
SL-033SE | OCPE6 | Concreto f´c = 210 kg/cm2 | m3 | 3.0879 | 137.319 | 424.024 | 137.319 | 424.024 | 137.319 | 424.024
SL-033SE | OCPE3 | Solado en concreto f´c = 100 kg/cm2 de 5 cm de espesor | m3 | 0.4205 | 96.3911 | 40.5325 | 96.3911 | 40.5325 | 96.3911 | 40.5325
SL-033SE | OCPE1 | Encofrado y Desencofrado Plano | m2 | 3.36 | 25.1142 | 84.3838 | 25.1142 | 84.3838 | 25.1142 | 84.3838
SL-033SE | OCPE2 | Refuerzo de acero corrugado fy = 4 200 kg / cm² | kg | 247.03 | 2.1801 | 538.5606 | 2.1801 | 538.5606 | 2.1801 | 538.5606
SL-033SE | OCOV12 | Pernos de Anclaje para Base Soporte | kg | 25.088 | 13.9306 | 349.4898 | 13.9306 | 349.4898 | 13.9306 | 349.4898
SL-033SE | OCPE9 | Grouting de 1" | m2 | 1.96 | 79.2022 | 155.2364 | 79.2022 | 155.2364 | 79.2022 | 155.2364
SL-033SE | TOTAL | Total partida SL-033SE |  |  |  | 1798.5804 |  | 1809.8998 |  | 1809.8998
SL-060SE | OCMT1 | Excavacion en material suelto con Equipo | m3 | 15.376 | 3.3649 | 51.7382 | 4.2061 | 64.6727 | 4.2061 | 64.6727
SL-060SE | OCMT4 | Relleno con material propio | m3 | 8.17 | 13.0891 | 106.9381 | 13.0891 | 106.9381 | 13.0891 | 106.9381
SL-060SE | OCMT5 | Eliminación de material excedente, D = 10 km | m3 | 9.0075 | 8.7526 | 78.8392 | 8.7526 | 78.8392 | 8.7526 | 78.8392
SL-060SE | OCPE6 | Concreto f´c = 210 kg/cm2 | m3 | 2.5689 | 137.319 | 352.7555 | 137.319 | 352.7555 | 137.319 | 352.7555
SL-060SE | OCPE3 | Solado en concreto f´c = 100 kg/cm2 de 5 cm de espesor | m3 | 0.4805 | 96.3911 | 46.3159 | 96.3911 | 46.3159 | 96.3911 | 46.3159
SL-060SE | OCPE1 | Encofrado y Desencofrado Plano | m2 | 2.88 | 25.1142 | 72.329 | 25.1142 | 72.329 | 25.1142 | 72.329
SL-060SE | OCPE2 | Refuerzo de acero corrugado fy = 4 200 kg / cm² | kg | 205.51 | 2.1801 | 448.0411 | 2.1801 | 448.0411 | 2.1801 | 448.0411
SL-060SE | OCOV12 | Pernos de Anclaje para Base Soporte | kg | 25.088 | 13.9306 | 349.4898 | 13.9306 | 349.4898 | 13.9306 | 349.4898
SL-060SE | OCPE9 | Grouting de 1" | m2 | 1.44 | 79.2022 | 114.0512 | 79.2022 | 114.0512 | 79.2022 | 114.0512
SL-060SE | TOTAL | Total partida SL-060SE |  |  |  | 1620.4978 |  | 1633.4323 |  | 1633.4323
SL-138SE | OCMT1 | Excavacion en material suelto con Equipo | m3 | 26.896 | 3.3649 | 90.5014 | 4.2061 | 113.1268 | 4.2061 | 113.1268
SL-138SE | OCMT4 | Relleno con material propio | m3 | 14.25 | 13.0891 | 186.5199 | 13.0891 | 186.5199 | 13.0891 | 186.5199
SL-138SE | OCMT5 | Eliminación de material excedente, D = 10 km | m3 | 15.8075 | 8.7526 | 138.357 | 8.7526 | 138.357 | 8.7526 | 138.357
SL-138SE | OCPE6 | Concreto f´c = 210 kg/cm2 | m3 | 4.5429 | 137.319 | 623.8232 | 137.319 | 623.8232 | 137.319 | 623.8232
SL-138SE | OCPE3 | Solado en concreto f´c = 100 kg/cm2 de 5 cm de espesor | m3 | 0.8405 | 96.3911 | 81.0167 | 96.3911 | 81.0167 | 96.3911 | 81.0167
SL-138SE | OCPE1 | Encofrado y Desencofrado Plano | m2 | 3.84 | 25.1142 | 96.4386 | 25.1142 | 96.4386 | 25.1142 | 96.4386
SL-138SE | OCPE2 | Refuerzo de acero corrugado fy = 4 200 kg / cm² | kg | 363.43 | 2.1801 | 792.3291 | 2.1801 | 792.3291 | 2.1801 | 792.3291
SL-138SE | OCOV12 | Pernos de Anclaje para Base Soporte | kg | 25.088 | 13.9306 | 349.4898 | 13.9306 | 349.4898 | 13.9306 | 349.4898
SL-138SE | OCPE9 | Grouting de 1" | m2 | 2.56 | 79.2022 | 202.7577 | 79.2022 | 202.7577 | 79.2022 | 202.7577
SL-138SE | TOTAL | Total partida SL-138SE |  |  |  | 2561.2334 |  | 2583.8588 |  | 2583.8588
SL-220SE | OCMT1 | Excavacion en material suelto con Equipo | m3 | 29.584 | 3.3649 | 99.5462 | 4.2061 | 124.4328 | 4.2061 | 124.4328
SL-220SE | OCMT4 | Relleno con material propio | m3 | 15.93 | 13.0891 | 208.5096 | 13.0891 | 208.5096 | 13.0891 | 208.5096
SL-220SE | OCMT5 | Eliminación de material excedente, D = 10 km | m3 | 17.0675 | 8.7526 | 149.3853 | 8.7526 | 149.3853 | 8.7526 | 149.3853
SL-220SE | OCPE6 | Concreto f´c = 210 kg/cm2 | m3 | 4.6899 | 137.319 | 644.0091 | 137.319 | 644.0091 | 137.319 | 644.0091
SL-220SE | OCPE3 | Solado en concreto f´c = 100 kg/cm2 de 5 cm de espesor | m3 | 0.9245 | 96.3911 | 89.1136 | 96.3911 | 89.1136 | 96.3911 | 89.1136
SL-220SE | OCPE1 | Encofrado y Desencofrado Plano | m2 | 3.84 | 25.1142 | 96.4386 | 25.1142 | 96.4386 | 25.1142 | 96.4386
SL-220SE | OCPE2 | Refuerzo de acero corrugado fy = 4 200 kg / cm² | kg | 375.19 | 2.1801 | 817.9676 | 2.1801 | 817.9676 | 2.1801 | 817.9676
SL-220SE | OCOV12 | Pernos de Anclaje para Base Soporte | kg | 25.088 | 13.9306 | 349.4898 | 13.9306 | 349.4898 | 13.9306 | 349.4898
SL-220SE | OCPE9 | Grouting de 1" | m2 | 2.56 | 79.2022 | 202.7577 | 79.2022 | 202.7577 | 79.2022 | 202.7577
SL-220SE | TOTAL | Total partida SL-220SE |  |  |  | 2657.2174 |  | 2682.104 |  | 2682.104
ST-060SE | OCMT1 | Excavacion en material suelto con Equipo | m3 | 2.5 | 3.3649 | 8.4122 | 4.2061 | 10.5152 | 4.2061 | 10.5152
ST-060SE | OCMT4 | Relleno con material propio | m3 | 1.2025 | 13.0891 | 15.7397 | 13.0891 | 15.7397 | 13.0891 | 15.7397
ST-060SE | OCMT5 | Eliminación de material excedente, D = 10 km | m3 | 1.6219 | 8.7526 | 14.1956 | 8.7526 | 14.1956 | 8.7526 | 14.1956
ST-060SE | OCPE6 | Concreto f´c = 210 kg/cm2 | m3 | 0.97888 | 137.319 | 134.4182 | 137.319 | 134.4182 | 137.319 | 134.4182
ST-060SE | OCPE3 | Solado en concreto f´c = 100 kg/cm2 de 5 cm de espesor | m3 | 0.078125 | 96.3911 | 7.5306 | 96.3911 | 7.5306 | 96.3911 | 7.5306
ST-060SE | OCPE1 | Encofrado y Desencofrado Plano | m2 | 2.88 | 25.1142 | 72.329 | 25.1142 | 72.329 | 25.1142 | 72.329
ST-060SE | OCPE2 | Refuerzo de acero corrugado fy = 4 200 kg / cm² | kg | 78.31 | 2.1801 | 170.727 | 2.1801 | 170.727 | 2.1801 | 170.727
ST-060SE | OCOV12 | Pernos de Anclaje para Base Soporte | kg | 6.272 | 13.9306 | 87.3724 | 13.9306 | 87.3724 | 13.9306 | 87.3724
ST-060SE | OCPE9 | Grouting de 1" | m2 | 0.36 | 79.2022 | 28.5128 | 79.2022 | 28.5128 | 79.2022 | 28.5128
ST-060SE | TOTAL | Total partida ST-060SE |  |  |  | 539.2373 |  | 541.3404 |  | 541.3404
ST-220SE | OCMT1 | Excavacion en material suelto con Equipo | m3 | 5.184 | 3.3649 | 17.4435 | 4.2061 | 21.8043 | 4.2061 | 21.8043
ST-220SE | OCMT4 | Relleno con material propio | m3 | 2.6 | 13.0891 | 34.0317 | 13.0891 | 34.0317 | 13.0891 | 34.0317
ST-220SE | OCMT5 | Eliminación de material excedente, D = 10 km | m3 | 3.23 | 8.7526 | 28.2709 | 8.7526 | 28.2709 | 8.7526 | 28.2709
ST-220SE | OCPE6 | Concreto f´c = 210 kg/cm2 | m3 | 1.902 | 137.319 | 261.1808 | 137.319 | 261.1808 | 137.319 | 261.1808
ST-220SE | OCPE3 | Solado en concreto f´c = 100 kg/cm2 de 5 cm de espesor | m3 | 0.162 | 96.3911 | 15.6154 | 96.3911 | 15.6154 | 96.3911 | 15.6154
ST-220SE | OCPE1 | Encofrado y Desencofrado Plano | m2 | 3.84 | 25.1142 | 96.4386 | 25.1142 | 96.4386 | 25.1142 | 96.4386
ST-220SE | OCPE2 | Refuerzo de acero corrugado fy = 4 200 kg / cm² | kg | 152.16 | 2.1801 | 331.7305 | 2.1801 | 331.7305 | 2.1801 | 331.7305
ST-220SE | OCOV12 | Pernos de Anclaje para Base Soporte | kg | 6.272 | 13.9306 | 87.3724 | 13.9306 | 87.3724 | 13.9306 | 87.3724
ST-220SE | OCPE9 | Grouting de 1" | m2 | 0.64 | 79.2022 | 50.6894 | 79.2022 | 50.6894 | 79.2022 | 50.6894
ST-220SE | TOTAL | Total partida ST-220SE |  |  |  | 922.7732 |  | 927.1341 |  | 927.1341
TC-033SE | OCMT1 | Excavacion en material suelto con Equipo | m3 | 2.5 | 3.3649 | 8.4122 | 4.2061 | 10.5152 | 4.2061 | 10.5152
TC-033SE | OCMT4 | Relleno con material propio | m3 | 0.9225 | 13.0891 | 12.0747 | 13.0891 | 12.0747 | 13.0891 | 12.0747
TC-033SE | OCMT5 | Eliminación de material excedente, D = 10 km | m3 | 1.9719 | 8.7526 | 17.2591 | 8.7526 | 17.2591 | 8.7526 | 17.2591
TC-033SE | OCPE6 | Concreto f´c = 210 kg/cm2 | m3 | 1.3149 | 137.319 | 180.5574 | 137.319 | 180.5574 | 137.319 | 180.5574
TC-033SE | OCPE3 | Solado en concreto f´c = 100 kg/cm2 de 5 cm de espesor | m3 | 0.078125 | 96.3911 | 7.5306 | 96.3911 | 7.5306 | 96.3911 | 7.5306
TC-033SE | OCPE1 | Encofrado y Desencofrado Plano | m2 | 3.84 | 25.1142 | 96.4386 | 25.1142 | 96.4386 | 25.1142 | 96.4386
TC-033SE | OCPE2 | Refuerzo de acero corrugado fy = 4 200 kg / cm² | kg | 105.19 | 2.1801 | 229.3292 | 2.1801 | 229.3292 | 2.1801 | 229.3292
TC-033SE | OCOV12 | Pernos de Anclaje para Base Soporte | kg | 6.272 | 13.9306 | 87.3724 | 13.9306 | 87.3724 | 13.9306 | 87.3724
TC-033SE | OCPE9 | Grouting de 1" | m2 | 0.64 | 79.2022 | 50.6894 | 79.2022 | 50.6894 | 79.2022 | 50.6894
TC-033SE | TOTAL | Total partida TC-033SE |  |  |  | 689.6635 |  | 691.7666 |  | 691.7666
TC-060SE | OCMT1 | Excavacion en material suelto con Equipo | m3 | 2.704 | 3.3649 | 9.0986 | 4.2061 | 11.3732 | 4.2061 | 11.3732
TC-060SE | OCMT4 | Relleno con material propio | m3 | 1.05 | 13.0891 | 13.7436 | 13.0891 | 13.7436 | 13.0891 | 13.7436
TC-060SE | OCMT5 | Eliminación de material excedente, D = 10 km | m3 | 2.0675 | 8.7526 | 18.096 | 8.7526 | 18.096 | 8.7526 | 18.096
TC-060SE | OCPE6 | Concreto f´c = 210 kg/cm2 | m3 | 1.3595 | 137.319 | 186.6852 | 137.319 | 186.6852 | 137.319 | 186.6852
TC-060SE | OCPE3 | Solado en concreto f´c = 100 kg/cm2 de 5 cm de espesor | m3 | 0.0845 | 96.3911 | 8.145 | 96.3911 | 8.145 | 96.3911 | 8.145
TC-060SE | OCPE1 | Encofrado y Desencofrado Plano | m2 | 3.84 | 25.1142 | 96.4386 | 25.1142 | 96.4386 | 25.1142 | 96.4386
TC-060SE | OCPE2 | Refuerzo de acero corrugado fy = 4 200 kg / cm² | kg | 108.76 | 2.1801 | 237.1123 | 2.1801 | 237.1123 | 2.1801 | 237.1123
TC-060SE | OCOV12 | Pernos de Anclaje para Base Soporte | kg | 6.272 | 13.9306 | 87.3724 | 13.9306 | 87.3724 | 13.9306 | 87.3724
TC-060SE | OCPE9 | Grouting de 1" | m2 | 0.64 | 79.2022 | 50.6894 | 79.2022 | 50.6894 | 79.2022 | 50.6894
TC-060SE | TOTAL | Total partida TC-060SE |  |  |  | 707.3812 |  | 709.6559 |  | 709.6559
TC-138SE | OCMT1 | Excavacion en material suelto con Equipo | m3 | 5.184 | 3.3649 | 17.4435 | 4.2061 | 21.8043 | 4.2061 | 21.8043
TC-138SE | OCMT4 | Relleno con material propio | m3 | 2.6 | 13.0891 | 34.0317 | 13.0891 | 34.0317 | 13.0891 | 34.0317
TC-138SE | OCMT5 | Eliminación de material excedente, D = 10 km | m3 | 3.23 | 8.7526 | 28.2709 | 8.7526 | 28.2709 | 8.7526 | 28.2709
TC-138SE | OCPE6 | Concreto f´c = 210 kg/cm2 | m3 | 1.902 | 137.319 | 261.1808 | 137.319 | 261.1808 | 137.319 | 261.1808
TC-138SE | OCPE3 | Solado en concreto f´c = 100 kg/cm2 de 5 cm de espesor | m3 | 0.162 | 96.3911 | 15.6154 | 96.3911 | 15.6154 | 96.3911 | 15.6154
TC-138SE | OCPE1 | Encofrado y Desencofrado Plano | m2 | 3.84 | 25.1142 | 96.4386 | 25.1142 | 96.4386 | 25.1142 | 96.4386
TC-138SE | OCPE2 | Refuerzo de acero corrugado fy = 4 200 kg / cm² | kg | 152.16 | 2.1801 | 331.7305 | 2.1801 | 331.7305 | 2.1801 | 331.7305
TC-138SE | OCOV12 | Pernos de Anclaje para Base Soporte | kg | 6.272 | 13.9306 | 87.3724 | 13.9306 | 87.3724 | 13.9306 | 87.3724
TC-138SE | OCPE9 | Grouting de 1" | m2 | 0.64 | 79.2022 | 50.6894 | 79.2022 | 50.6894 | 79.2022 | 50.6894
TC-138SE | TOTAL | Total partida TC-138SE |  |  |  | 922.7732 |  | 927.1341 |  | 927.1341
TC-220SE | OCMT1 | Excavacion en material suelto con Equipo | m3 | 5.476 | 3.3649 | 18.426 | 4.2061 | 23.0325 | 4.2061 | 23.0325
TC-220SE | OCMT4 | Relleno con material propio | m3 | 2.7825 | 13.0891 | 36.4205 | 13.0891 | 36.4205 | 13.0891 | 36.4205
TC-220SE | OCMT5 | Eliminación de material excedente, D = 10 km | m3 | 3.3669 | 8.7526 | 29.469 | 8.7526 | 29.469 | 8.7526 | 29.469
TC-220SE | OCPE6 | Concreto f´c = 210 kg/cm2 | m3 | 1.9659 | 137.319 | 269.9521 | 137.319 | 269.9521 | 137.319 | 269.9521
TC-220SE | OCPE3 | Solado en concreto f´c = 100 kg/cm2 de 5 cm de espesor | m3 | 0.17112 | 96.3911 | 16.4949 | 96.3911 | 16.4949 | 96.3911 | 16.4949
TC-220SE | OCPE1 | Encofrado y Desencofrado Plano | m2 | 3.84 | 25.1142 | 96.4386 | 25.1142 | 96.4386 | 25.1142 | 96.4386
TC-220SE | OCPE2 | Refuerzo de acero corrugado fy = 4 200 kg / cm² | kg | 157.27 | 2.1801 | 342.871 | 2.1801 | 342.871 | 2.1801 | 342.871
TC-220SE | OCOV12 | Pernos de Anclaje para Base Soporte | kg | 6.272 | 13.9306 | 87.3724 | 13.9306 | 87.3724 | 13.9306 | 87.3724
TC-220SE | OCPE9 | Grouting de 1" | m2 | 0.64 | 79.2022 | 50.6894 | 79.2022 | 50.6894 | 79.2022 | 50.6894
TC-220SE | TOTAL | Total partida TC-220SE |  |  |  | 948.1339 |  | 952.7404 |  | 952.7404
TV-033SE | OCMT1 | Excavacion en material suelto con Equipo | m3 | 2.116 | 3.3649 | 7.1201 | 4.2061 | 8.9001 | 4.2061 | 8.9001
TV-033SE | OCMT4 | Relleno con material propio | m3 | 0.8325 | 13.0891 | 10.8967 | 13.0891 | 10.8967 | 13.0891 | 10.8967
TV-033SE | OCMT5 | Eliminación de material excedente, D = 10 km | m3 | 1.6044 | 8.7526 | 14.0425 | 8.7526 | 14.0425 | 8.7526 | 14.0425
TV-033SE | OCPE6 | Concreto f´c = 210 kg/cm2 | m3 | 1.0509 | 137.319 | 144.3051 | 137.319 | 144.3051 | 137.319 | 144.3051
TV-033SE | OCPE3 | Solado en concreto f´c = 100 kg/cm2 de 5 cm de espesor | m3 | 0.066125 | 96.3911 | 6.3739 | 96.3911 | 6.3739 | 96.3911 | 6.3739
TV-033SE | OCPE1 | Encofrado y Desencofrado Plano | m2 | 3.36 | 25.1142 | 84.3838 | 25.1142 | 84.3838 | 25.1142 | 84.3838
TV-033SE | OCPE2 | Refuerzo de acero corrugado fy = 4 200 kg / cm² | kg | 84.07 | 2.1801 | 183.2846 | 2.1801 | 183.2846 | 2.1801 | 183.2846
TV-033SE | OCOV12 | Pernos de Anclaje para Base Soporte | kg | 6.272 | 13.9306 | 87.3724 | 13.9306 | 87.3724 | 13.9306 | 87.3724
TV-033SE | OCPE9 | Grouting de 1" | m2 | 0.49 | 79.2022 | 38.8091 | 79.2022 | 38.8091 | 79.2022 | 38.8091
TV-033SE | TOTAL | Total partida TV-033SE |  |  |  | 576.5881 |  | 578.3681 |  | 578.3681
TV-060SE | OCMT1 | Excavacion en material suelto con Equipo | m3 | 2.5 | 3.3649 | 8.4122 | 4.2061 | 10.5152 | 4.2061 | 10.5152
TV-060SE | OCMT4 | Relleno con material propio | m3 | 0.9225 | 13.0891 | 12.0747 | 13.0891 | 12.0747 | 13.0891 | 12.0747
TV-060SE | OCMT5 | Eliminación de material excedente, D = 10 km | m3 | 1.9719 | 8.7526 | 17.2591 | 8.7526 | 17.2591 | 8.7526 | 17.2591
TV-060SE | OCPE6 | Concreto f´c = 210 kg/cm2 | m3 | 1.3149 | 137.319 | 180.5574 | 137.319 | 180.5574 | 137.319 | 180.5574
TV-060SE | OCPE3 | Solado en concreto f´c = 100 kg/cm2 de 5 cm de espesor | m3 | 0.078125 | 96.3911 | 7.5306 | 96.3911 | 7.5306 | 96.3911 | 7.5306
TV-060SE | OCPE1 | Encofrado y Desencofrado Plano | m2 | 3.84 | 25.1142 | 96.4386 | 25.1142 | 96.4386 | 25.1142 | 96.4386
TV-060SE | OCPE2 | Refuerzo de acero corrugado fy = 4 200 kg / cm² | kg | 105.19 | 2.1801 | 229.3292 | 2.1801 | 229.3292 | 2.1801 | 229.3292
TV-060SE | OCOV12 | Pernos de Anclaje para Base Soporte | kg | 6.272 | 13.9306 | 87.3724 | 13.9306 | 87.3724 | 13.9306 | 87.3724
TV-060SE | OCPE9 | Grouting de 1" | m2 | 0.64 | 79.2022 | 50.6894 | 79.2022 | 50.6894 | 79.2022 | 50.6894
TV-060SE | TOTAL | Total partida TV-060SE |  |  |  | 689.6635 |  | 691.7666 |  | 691.7666
TV-138SE | OCMT1 | Excavacion en material suelto con Equipo | m3 | 4.9 | 3.3649 | 16.4878 | 4.2061 | 20.6098 | 4.2061 | 20.6098
TV-138SE | OCMT4 | Relleno con material propio | m3 | 2.4225 | 13.0891 | 31.7084 | 13.0891 | 31.7084 | 13.0891 | 31.7084
TV-138SE | OCMT5 | Eliminación de material excedente, D = 10 km | m3 | 3.0969 | 8.7526 | 27.1058 | 8.7526 | 27.1058 | 8.7526 | 27.1058
TV-138SE | OCPE6 | Concreto f´c = 210 kg/cm2 | m3 | 1.8399 | 137.319 | 252.6499 | 137.319 | 252.6499 | 137.319 | 252.6499
TV-138SE | OCPE3 | Solado en concreto f´c = 100 kg/cm2 de 5 cm de espesor | m3 | 0.15313 | 96.3911 | 14.7599 | 96.3911 | 14.7599 | 96.3911 | 14.7599
TV-138SE | OCPE1 | Encofrado y Desencofrado Plano | m2 | 3.84 | 25.1142 | 96.4386 | 25.1142 | 96.4386 | 25.1142 | 96.4386
TV-138SE | OCPE2 | Refuerzo de acero corrugado fy = 4 200 kg / cm² | kg | 147.19 | 2.1801 | 320.8952 | 2.1801 | 320.8952 | 2.1801 | 320.8952
TV-138SE | OCOV12 | Pernos de Anclaje para Base Soporte | kg | 6.272 | 13.9306 | 87.3724 | 13.9306 | 87.3724 | 13.9306 | 87.3724
TV-138SE | OCPE9 | Grouting de 1" | m2 | 0.64 | 79.2022 | 50.6894 | 79.2022 | 50.6894 | 79.2022 | 50.6894
TV-138SE | TOTAL | Total partida TV-138SE |  |  |  | 898.1074 |  | 902.2293 |  | 902.2293
TV-220SE | OCMT1 | Excavacion en material suelto con Equipo | m3 | 5.184 | 3.3649 | 17.4435 | 4.2061 | 21.8043 | 4.2061 | 21.8043
TV-220SE | OCMT4 | Relleno con material propio | m3 | 2.6 | 13.0891 | 34.0317 | 13.0891 | 34.0317 | 13.0891 | 34.0317
TV-220SE | OCMT5 | Eliminación de material excedente, D = 10 km | m3 | 3.23 | 8.7526 | 28.2709 | 8.7526 | 28.2709 | 8.7526 | 28.2709
TV-220SE | OCPE6 | Concreto f´c = 210 kg/cm2 | m3 | 1.902 | 137.319 | 261.1808 | 137.319 | 261.1808 | 137.319 | 261.1808
TV-220SE | OCPE3 | Solado en concreto f´c = 100 kg/cm2 de 5 cm de espesor | m3 | 0.162 | 96.3911 | 15.6154 | 96.3911 | 15.6154 | 96.3911 | 15.6154
TV-220SE | OCPE1 | Encofrado y Desencofrado Plano | m2 | 3.84 | 25.1142 | 96.4386 | 25.1142 | 96.4386 | 25.1142 | 96.4386
TV-220SE | OCPE2 | Refuerzo de acero corrugado fy = 4 200 kg / cm² | kg | 152.16 | 2.1801 | 331.7305 | 2.1801 | 331.7305 | 2.1801 | 331.7305
TV-220SE | OCOV12 | Pernos de Anclaje para Base Soporte | kg | 6.272 | 13.9306 | 87.3724 | 13.9306 | 87.3724 | 13.9306 | 87.3724
TV-220SE | OCPE9 | Grouting de 1" | m2 | 0.64 | 79.2022 | 50.6894 | 79.2022 | 50.6894 | 79.2022 | 50.6894
TV-220SE | TOTAL | Total partida TV-220SE |  |  |  | 922.7732 |  | 927.1341 |  | 927.1341
AS-500CO | OCMT1 | Excavacion en material suelto con Equipo | m3 | 12.096 | 3.3649 | 40.7014 | 4.2061 | 50.8768 | 4.2061 | 50.8768
AS-500CO | OCMT4 | Relleno con material propio | m3 | 7.68 | 13.0891 | 100.5244 | 13.0891 | 100.5244 | 13.0891 | 100.5244
AS-500CO | OCMT5 | Eliminación de material excedente, D = 10 km | m3 | 5.52 | 8.7526 | 48.3144 | 8.7526 | 48.3144 | 8.7526 | 48.3144
AS-500CO | OCPE6 | Concreto f´c = 210 kg/cm2 | m3 | 3.104 | 137.319 | 426.2383 | 137.319 | 426.2383 | 137.319 | 426.2383
AS-500CO | OCPE3 | Solado en concreto f´c = 100 kg/cm2 de 5 cm de espesor | m3 | 0.288 | 96.3911 | 27.7606 | 96.3911 | 27.7606 | 96.3911 | 27.7606
AS-500CO | OCPE1 | Encofrado y Desencofrado Plano | m2 | 5.44 | 25.1142 | 136.6214 | 25.1142 | 136.6214 | 25.1142 | 136.6214
AS-500CO | OCPE2 | Refuerzo de acero corrugado fy = 4 200 kg / cm² | kg | 248.32 | 2.1801 | 541.373 | 2.1801 | 541.373 | 2.1801 | 541.373
AS-500CO | OCOV12 | Pernos de Anclaje para Base Soporte | kg | 6.272 | 13.9306 | 87.3724 | 13.9306 | 87.3724 | 13.9306 | 87.3724
AS-500CO | OCPE9 | Grouting de 1" | m2 | 0.64 | 79.2022 | 50.6894 | 79.2022 | 50.6894 | 79.2022 | 50.6894
AS-500CO | TOTAL | Total partida AS-500CO |  |  |  | 1459.5954 |  | 1469.7707 |  | 1469.7707
IN-500CO | OCMT1 | Excavacion en material suelto con Equipo | m3 | 50.421 | 3.3649 | 169.6599 | 4.2061 | 212.0749 | 4.2061 | 212.0749
IN-500CO | OCMT4 | Relleno con material propio | m3 | 35.055 | 13.0891 | 458.8389 | 13.0891 | 458.8389 | 13.0891 | 458.8389
IN-500CO | OCMT5 | Eliminación de material excedente, D = 10 km | m3 | 19.2075 | 8.7526 | 168.1158 | 8.7526 | 168.1158 | 8.7526 | 168.1158
IN-500CO | OCPE6 | Concreto f´c = 210 kg/cm2 | m3 | 9.4915 | 137.319 | 1303.3637 | 137.319 | 1303.3637 | 137.319 | 1303.3637
IN-500CO | OCPE3 | Solado en concreto f´c = 100 kg/cm2 de 5 cm de espesor | m3 | 1.2005 | 96.3911 | 115.7175 | 96.3911 | 115.7175 | 96.3911 | 115.7175
IN-500CO | OCPE1 | Encofrado y Desencofrado Plano | m2 | 5.44 | 25.1142 | 136.6214 | 25.1142 | 136.6214 | 25.1142 | 136.6214
IN-500CO | OCPE2 | Refuerzo de acero corrugado fy = 4 200 kg / cm² | kg | 759.32 | 2.1801 | 1655.4257 | 2.1801 | 1655.4257 | 2.1801 | 1655.4257
IN-500CO | OCOV12 | Pernos de Anclaje para Base Soporte | kg | 6.272 | 13.9306 | 87.3724 | 13.9306 | 87.3724 | 13.9306 | 87.3724
IN-500CO | OCPE9 | Grouting de 1" | m2 | 0.64 | 79.2022 | 50.6894 | 79.2022 | 50.6894 | 79.2022 | 50.6894
IN-500CO | TOTAL | Total partida IN-500CO |  |  |  | 4145.8048 |  | 4188.2198 |  | 4188.2198
PO-500CO | OCMT1 | Excavacion en material suelto con Equipo | m3 | 138.6275 | 3.3649 | 466.463 | 4.2061 | 583.0787 | 4.2061 | 583.0787
PO-500CO | OCMT4 | Relleno con material propio | m3 | 96.9 | 13.0891 | 1268.335 | 13.0891 | 1268.335 | 13.0891 | 1268.335
PO-500CO | OCMT5 | Eliminación de material excedente, D = 10 km | m3 | 52.1594 | 8.7526 | 456.5309 | 8.7526 | 456.5309 | 8.7526 | 456.5309
PO-500CO | OCPE6 | Concreto f´c = 210 kg/cm2 | m3 | 29.517 | 137.319 | 4053.2462 | 137.319 | 4053.2462 | 137.319 | 4053.2462
PO-500CO | OCPE3 | Solado en concreto f´c = 100 kg/cm2 de 5 cm de espesor | m3 | 2.5205 | 96.3911 | 242.9538 | 96.3911 | 242.9538 | 96.3911 | 242.9538
PO-500CO | OCPE1 | Encofrado y Desencofrado Plano | m2 | 24.64 | 25.1142 | 618.8144 | 25.1142 | 618.8144 | 25.1142 | 618.8144
PO-500CO | OCPE2 | Refuerzo de acero corrugado fy = 4 200 kg / cm² | kg | 2361.36 | 2.1801 | 5148.101 | 2.1801 | 5148.101 | 2.1801 | 5148.101
PO-500CO | OCOV12 | Pernos de Anclaje para Base Soporte | kg | 25.088 | 13.9306 | 349.4898 | 13.9306 | 349.4898 | 13.9306 | 349.4898
PO-500CO | OCPE9 | Grouting de 1" | m2 | 1.96 | 79.2022 | 155.2364 | 79.2022 | 155.2364 | 79.2022 | 155.2364
PO-500CO | TOTAL | Total partida PO-500CO |  |  |  | 12759.1704 |  | 12875.7862 |  | 12875.7862
PR-500CO | OCMT1 | Excavacion en material suelto con Equipo | m3 | 12.096 | 3.3649 | 40.7014 | 4.2061 | 50.8768 | 4.2061 | 50.8768
PR-500CO | OCMT4 | Relleno con material propio | m3 | 7.68 | 13.0891 | 100.5244 | 13.0891 | 100.5244 | 13.0891 | 100.5244
PR-500CO | OCMT5 | Eliminación de material excedente, D = 10 km | m3 | 5.52 | 8.7526 | 48.3144 | 8.7526 | 48.3144 | 8.7526 | 48.3144
PR-500CO | OCPE6 | Concreto f´c = 210 kg/cm2 | m3 | 3.104 | 137.319 | 426.2383 | 137.319 | 426.2383 | 137.319 | 426.2383
PR-500CO | OCPE3 | Solado en concreto f´c = 100 kg/cm2 de 5 cm de espesor | m3 | 0.288 | 96.3911 | 27.7606 | 96.3911 | 27.7606 | 96.3911 | 27.7606
PR-500CO | OCPE1 | Encofrado y Desencofrado Plano | m2 | 5.44 | 25.1142 | 136.6214 | 25.1142 | 136.6214 | 25.1142 | 136.6214
PR-500CO | OCPE2 | Refuerzo de acero corrugado fy = 4 200 kg / cm² | kg | 248.32 | 2.1801 | 541.373 | 2.1801 | 541.373 | 2.1801 | 541.373
PR-500CO | OCOV12 | Pernos de Anclaje para Base Soporte | kg | 6.272 | 13.9306 | 87.3724 | 13.9306 | 87.3724 | 13.9306 | 87.3724
PR-500CO | OCPE9 | Grouting de 1" | m2 | 0.64 | 79.2022 | 50.6894 | 79.2022 | 50.6894 | 79.2022 | 50.6894
PR-500CO | TOTAL | Total partida PR-500CO |  |  |  | 1459.5954 |  | 1469.7707 |  | 1469.7707
SB-500CO | OCMT1 | Excavacion en material suelto con Equipo | m3 | 73.984 | 3.3649 | 248.9463 | 4.2061 | 311.1828 | 4.2061 | 311.1828
SB-500CO | OCMT4 | Relleno con material propio | m3 | 43.68 | 13.0891 | 571.7324 | 13.0891 | 571.7324 | 13.0891 | 571.7324
SB-500CO | OCMT5 | Eliminación de material excedente, D = 10 km | m3 | 37.88 | 8.7526 | 331.549 | 8.7526 | 331.549 | 8.7526 | 331.549
SB-500CO | OCPE6 | Concreto f´c = 210 kg/cm2 | m3 | 7.118 | 137.319 | 977.4369 | 137.319 | 977.4369 | 137.319 | 977.4369
SB-500CO | OCPE3 | Solado en concreto f´c = 100 kg/cm2 de 5 cm de espesor | m3 | 2.312 | 96.3911 | 222.8563 | 96.3911 | 222.8563 | 96.3911 | 222.8563
SB-500CO | OCPE1 | Encofrado y Desencofrado Plano | m2 | 3.84 | 25.1142 | 96.4386 | 25.1142 | 96.4386 | 25.1142 | 96.4386
SB-500CO | OCPE2 | Refuerzo de acero corrugado fy = 4 200 kg / cm² | kg | 569.44 | 2.1801 | 1241.4603 | 2.1801 | 1241.4603 | 2.1801 | 1241.4603
SB-500CO | OCOV12 | Pernos de Anclaje para Base Soporte | kg | 25.088 | 13.9306 | 349.4898 | 13.9306 | 349.4898 | 13.9306 | 349.4898
SB-500CO | OCPE9 | Grouting de 1" | m2 | 2.56 | 79.2022 | 202.7577 | 79.2022 | 202.7577 | 79.2022 | 202.7577
SB-500CO | TOTAL | Total partida SB-500CO |  |  |  | 4242.6673 |  | 4304.9039 |  | 4304.9039
SL-500CO | OCMT1 | Excavacion en material suelto con Equipo | m3 | 73.984 | 3.3649 | 248.9463 | 4.2061 | 311.1828 | 4.2061 | 311.1828
SL-500CO | OCMT4 | Relleno con material propio | m3 | 43.68 | 13.0891 | 571.7324 | 13.0891 | 571.7324 | 13.0891 | 571.7324
SL-500CO | OCMT5 | Eliminación de material excedente, D = 10 km | m3 | 37.88 | 8.7526 | 331.549 | 8.7526 | 331.549 | 8.7526 | 331.549
SL-500CO | OCPE6 | Concreto f´c = 210 kg/cm2 | m3 | 7.118 | 137.319 | 977.4369 | 137.319 | 977.4369 | 137.319 | 977.4369
SL-500CO | OCPE3 | Solado en concreto f´c = 100 kg/cm2 de 5 cm de espesor | m3 | 2.312 | 96.3911 | 222.8563 | 96.3911 | 222.8563 | 96.3911 | 222.8563
SL-500CO | OCPE1 | Encofrado y Desencofrado Plano | m2 | 3.84 | 25.1142 | 96.4386 | 25.1142 | 96.4386 | 25.1142 | 96.4386
SL-500CO | OCPE2 | Refuerzo de acero corrugado fy = 4 200 kg / cm² | kg | 569.44 | 2.1801 | 1241.4603 | 2.1801 | 1241.4603 | 2.1801 | 1241.4603
SL-500CO | OCOV12 | Pernos de Anclaje para Base Soporte | kg | 25.088 | 13.9306 | 349.4898 | 13.9306 | 349.4898 | 13.9306 | 349.4898
SL-500CO | OCPE9 | Grouting de 1" | m2 | 2.56 | 79.2022 | 202.7577 | 79.2022 | 202.7577 | 79.2022 | 202.7577
SL-500CO | TOTAL | Total partida SL-500CO |  |  |  | 4242.6673 |  | 4304.9039 |  | 4304.9039
TC-500CO | OCMT1 | Excavacion en material suelto con Equipo | m3 | 15.309 | 3.3649 | 51.5127 | 4.2061 | 64.3909 | 4.2061 | 64.3909
TC-500CO | OCMT4 | Relleno con material propio | m3 | 9.975 | 13.0891 | 130.5639 | 13.0891 | 130.5639 | 13.0891 | 130.5639
TC-500CO | OCMT5 | Eliminación de material excedente, D = 10 km | m3 | 6.6675 | 8.7526 | 58.3581 | 8.7526 | 58.3581 | 8.7526 | 58.3581
TC-500CO | OCPE6 | Concreto f´c = 210 kg/cm2 | m3 | 3.6395 | 137.319 | 499.7727 | 137.319 | 499.7727 | 137.319 | 499.7727
TC-500CO | OCPE3 | Solado en concreto f´c = 100 kg/cm2 de 5 cm de espesor | m3 | 0.3645 | 96.3911 | 35.1346 | 96.3911 | 35.1346 | 96.3911 | 35.1346
TC-500CO | OCPE1 | Encofrado y Desencofrado Plano | m2 | 5.44 | 25.1142 | 136.6214 | 25.1142 | 136.6214 | 25.1142 | 136.6214
TC-500CO | OCPE2 | Refuerzo de acero corrugado fy = 4 200 kg / cm² | kg | 291.16 | 2.1801 | 634.7703 | 2.1801 | 634.7703 | 2.1801 | 634.7703
TC-500CO | OCOV12 | Pernos de Anclaje para Base Soporte | kg | 6.272 | 13.9306 | 87.3724 | 13.9306 | 87.3724 | 13.9306 | 87.3724
TC-500CO | OCPE9 | Grouting de 1" | m2 | 0.64 | 79.2022 | 50.6894 | 79.2022 | 50.6894 | 79.2022 | 50.6894
TC-500CO | TOTAL | Total partida TC-500CO |  |  |  | 1684.7954 |  | 1697.6736 |  | 1697.6736
TV-500CO | OCMT1 | Excavacion en material suelto con Equipo | m3 | 13.125 | 3.3649 | 44.1639 | 4.2061 | 55.2048 | 4.2061 | 55.2048
TV-500CO | OCMT4 | Relleno con material propio | m3 | 8.415 | 13.0891 | 110.1449 | 13.0891 | 110.1449 | 13.0891 | 110.1449
TV-500CO | OCMT5 | Eliminación de material excedente, D = 10 km | m3 | 5.8875 | 8.7526 | 51.531 | 8.7526 | 51.531 | 8.7526 | 51.531
TV-500CO | OCPE6 | Concreto f´c = 210 kg/cm2 | m3 | 3.2755 | 137.319 | 449.7885 | 137.319 | 449.7885 | 137.319 | 449.7885
TV-500CO | OCPE3 | Solado en concreto f´c = 100 kg/cm2 de 5 cm de espesor | m3 | 0.3125 | 96.3911 | 30.1222 | 96.3911 | 30.1222 | 96.3911 | 30.1222
TV-500CO | OCPE1 | Encofrado y Desencofrado Plano | m2 | 5.44 | 25.1142 | 136.6214 | 25.1142 | 136.6214 | 25.1142 | 136.6214
TV-500CO | OCPE2 | Refuerzo de acero corrugado fy = 4 200 kg / cm² | kg | 262.04 | 2.1801 | 571.2845 | 2.1801 | 571.2845 | 2.1801 | 571.2845
TV-500CO | OCOV12 | Pernos de Anclaje para Base Soporte | kg | 6.272 | 13.9306 | 87.3724 | 13.9306 | 87.3724 | 13.9306 | 87.3724
TV-500CO | OCPE9 | Grouting de 1" | m2 | 0.64 | 79.2022 | 50.6894 | 79.2022 | 50.6894 | 79.2022 | 50.6894
TV-500CO | TOTAL | Total partida TV-500CO |  |  |  | 1531.7182 |  | 1542.7592 |  | 1542.7592
AS-500SI | OCMT1 | Excavacion en material suelto con Equipo | m3 | 11.109 | 3.3649 | 37.3803 | 4.2061 | 46.7254 | 4.2061 | 46.7254
AS-500SI | OCMT4 | Relleno con material propio | m3 | 6.975 | 13.0891 | 91.2966 | 13.0891 | 91.2966 | 13.0891 | 91.2966
AS-500SI | OCMT5 | Eliminación de material excedente, D = 10 km | m3 | 5.1675 | 8.7526 | 45.2291 | 8.7526 | 45.2291 | 8.7526 | 45.2291
AS-500SI | OCPE6 | Concreto f´c = 210 kg/cm2 | m3 | 2.9395 | 137.319 | 403.6493 | 137.319 | 403.6493 | 137.319 | 403.6493
AS-500SI | OCPE3 | Solado en concreto f´c = 100 kg/cm2 de 5 cm de espesor | m3 | 0.2645 | 96.3911 | 25.4954 | 96.3911 | 25.4954 | 96.3911 | 25.4954
AS-500SI | OCPE1 | Encofrado y Desencofrado Plano | m2 | 5.44 | 25.1142 | 136.6214 | 25.1142 | 136.6214 | 25.1142 | 136.6214
AS-500SI | OCPE2 | Refuerzo de acero corrugado fy = 4 200 kg / cm² | kg | 235.16 | 2.1801 | 512.6823 | 2.1801 | 512.6823 | 2.1801 | 512.6823
AS-500SI | OCOV12 | Pernos de Anclaje para Base Soporte | kg | 6.272 | 13.9306 | 87.3724 | 13.9306 | 87.3724 | 13.9306 | 87.3724
AS-500SI | OCPE9 | Grouting de 1" | m2 | 0.64 | 79.2022 | 50.6894 | 79.2022 | 50.6894 | 79.2022 | 50.6894
AS-500SI | TOTAL | Total partida AS-500SI |  |  |  | 1390.4163 |  | 1399.7613 |  | 1399.7613
IN-500SI | OCMT1 | Excavacion en material suelto con Equipo | m3 | 42.525 | 3.3649 | 143.0909 | 4.2061 | 178.8637 | 4.2061 | 178.8637
IN-500SI | OCMT4 | Relleno con material propio | m3 | 29.415 | 13.0891 | 385.0163 | 13.0891 | 385.0163 | 13.0891 | 385.0163
IN-500SI | OCMT5 | Eliminación de material excedente, D = 10 km | m3 | 16.3875 | 8.7526 | 143.4335 | 8.7526 | 143.4335 | 8.7526 | 143.4335
IN-500SI | OCPE6 | Concreto f´c = 210 kg/cm2 | m3 | 8.1755 | 137.319 | 1122.6518 | 137.319 | 1122.6518 | 137.319 | 1122.6518
IN-500SI | OCPE3 | Solado en concreto f´c = 100 kg/cm2 de 5 cm de espesor | m3 | 1.0125 | 96.3911 | 97.596 | 96.3911 | 97.596 | 96.3911 | 97.596
IN-500SI | OCPE1 | Encofrado y Desencofrado Plano | m2 | 5.44 | 25.1142 | 136.6214 | 25.1142 | 136.6214 | 25.1142 | 136.6214
IN-500SI | OCPE2 | Refuerzo de acero corrugado fy = 4 200 kg / cm² | kg | 654.04 | 2.1801 | 1425.9003 | 2.1801 | 1425.9003 | 2.1801 | 1425.9003
IN-500SI | OCOV12 | Pernos de Anclaje para Base Soporte | kg | 6.272 | 13.9306 | 87.3724 | 13.9306 | 87.3724 | 13.9306 | 87.3724
IN-500SI | OCPE9 | Grouting de 1" | m2 | 0.64 | 79.2022 | 50.6894 | 79.2022 | 50.6894 | 79.2022 | 50.6894
IN-500SI | TOTAL | Total partida IN-500SI |  |  |  | 3592.372 |  | 3628.1448 |  | 3628.1448
PO-500SI | OCMT1 | Excavacion en material suelto con Equipo | m3 | 119.79 | 3.3649 | 403.0773 | 4.2061 | 503.8466 | 4.2061 | 503.8466
PO-500SI | OCMT4 | Relleno con material propio | m3 | 83.2 | 13.0891 | 1089.0142 | 13.0891 | 1089.0142 | 13.0891 | 1089.0142
PO-500SI | OCMT5 | Eliminación de material excedente, D = 10 km | m3 | 45.7375 | 8.7526 | 400.3227 | 8.7526 | 400.3227 | 8.7526 | 400.3227
PO-500SI | OCPE6 | Concreto f´c = 210 kg/cm2 | m3 | 26.092 | 137.319 | 3582.9284 | 137.319 | 3582.9284 | 137.319 | 3582.9284
PO-500SI | OCPE3 | Solado en concreto f´c = 100 kg/cm2 de 5 cm de espesor | m3 | 2.178 | 96.3911 | 209.9398 | 96.3911 | 209.9398 | 96.3911 | 209.9398
PO-500SI | OCPE1 | Encofrado y Desencofrado Plano | m2 | 24.64 | 25.1142 | 618.8144 | 25.1142 | 618.8144 | 25.1142 | 618.8144
PO-500SI | OCPE2 | Refuerzo de acero corrugado fy = 4 200 kg / cm² | kg | 2087.36 | 2.1801 | 4550.742 | 2.1801 | 4550.742 | 2.1801 | 4550.742
PO-500SI | OCOV12 | Pernos de Anclaje para Base Soporte | kg | 25.088 | 13.9306 | 349.4898 | 13.9306 | 349.4898 | 13.9306 | 349.4898
PO-500SI | OCPE9 | Grouting de 1" | m2 | 1.96 | 79.2022 | 155.2364 | 79.2022 | 155.2364 | 79.2022 | 155.2364
PO-500SI | TOTAL | Total partida PO-500SI |  |  |  | 11359.565 |  | 11460.3344 |  | 11460.3344
PR-500SI | OCMT1 | Excavacion en material suelto con Equipo | m3 | 11.109 | 3.3649 | 37.3803 | 4.2061 | 46.7254 | 4.2061 | 46.7254
PR-500SI | OCMT4 | Relleno con material propio | m3 | 6.975 | 13.0891 | 91.2966 | 13.0891 | 91.2966 | 13.0891 | 91.2966
PR-500SI | OCMT5 | Eliminación de material excedente, D = 10 km | m3 | 5.1675 | 8.7526 | 45.2291 | 8.7526 | 45.2291 | 8.7526 | 45.2291
PR-500SI | OCPE6 | Concreto f´c = 210 kg/cm2 | m3 | 2.9395 | 137.319 | 403.6493 | 137.319 | 403.6493 | 137.319 | 403.6493
PR-500SI | OCPE3 | Solado en concreto f´c = 100 kg/cm2 de 5 cm de espesor | m3 | 0.2645 | 96.3911 | 25.4954 | 96.3911 | 25.4954 | 96.3911 | 25.4954
PR-500SI | OCPE1 | Encofrado y Desencofrado Plano | m2 | 5.44 | 25.1142 | 136.6214 | 25.1142 | 136.6214 | 25.1142 | 136.6214
PR-500SI | OCPE2 | Refuerzo de acero corrugado fy = 4 200 kg / cm² | kg | 235.16 | 2.1801 | 512.6823 | 2.1801 | 512.6823 | 2.1801 | 512.6823
PR-500SI | OCOV12 | Pernos de Anclaje para Base Soporte | kg | 6.272 | 13.9306 | 87.3724 | 13.9306 | 87.3724 | 13.9306 | 87.3724
PR-500SI | OCPE9 | Grouting de 1" | m2 | 0.64 | 79.2022 | 50.6894 | 79.2022 | 50.6894 | 79.2022 | 50.6894
PR-500SI | TOTAL | Total partida PR-500SI |  |  |  | 1390.4163 |  | 1399.7613 |  | 1399.7613
SB-500SI | OCMT1 | Excavacion en material suelto con Equipo | m3 | 65.536 | 3.3649 | 220.5199 | 4.2061 | 275.6498 | 4.2061 | 275.6498
SB-500SI | OCMT4 | Relleno con material propio | m3 | 38.4 | 13.0891 | 502.6219 | 13.0891 | 502.6219 | 13.0891 | 502.6219
SB-500SI | OCMT5 | Eliminación de material excedente, D = 10 km | m3 | 33.92 | 8.7526 | 296.8887 | 8.7526 | 296.8887 | 8.7526 | 296.8887
SB-500SI | OCPE6 | Concreto f´c = 210 kg/cm2 | m3 | 6.656 | 137.319 | 913.9955 | 137.319 | 913.9955 | 137.319 | 913.9955
SB-500SI | OCPE3 | Solado en concreto f´c = 100 kg/cm2 de 5 cm de espesor | m3 | 2.048 | 96.3911 | 197.409 | 96.3911 | 197.409 | 96.3911 | 197.409
SB-500SI | OCPE1 | Encofrado y Desencofrado Plano | m2 | 3.84 | 25.1142 | 96.4386 | 25.1142 | 96.4386 | 25.1142 | 96.4386
SB-500SI | OCPE2 | Refuerzo de acero corrugado fy = 4 200 kg / cm² | kg | 532.48 | 2.1801 | 1160.8822 | 2.1801 | 1160.8822 | 2.1801 | 1160.8822
SB-500SI | OCOV12 | Pernos de Anclaje para Base Soporte | kg | 25.088 | 13.9306 | 349.4898 | 13.9306 | 349.4898 | 13.9306 | 349.4898
SB-500SI | OCPE9 | Grouting de 1" | m2 | 2.56 | 79.2022 | 202.7577 | 79.2022 | 202.7577 | 79.2022 | 202.7577
SB-500SI | TOTAL | Total partida SB-500SI |  |  |  | 3941.0033 |  | 3996.1333 |  | 3996.1333
SL-500SI | OCMT1 | Excavacion en material suelto con Equipo | m3 | 65.536 | 3.3649 | 220.5199 | 4.2061 | 275.6498 | 4.2061 | 275.6498
SL-500SI | OCMT4 | Relleno con material propio | m3 | 38.4 | 13.0891 | 502.6219 | 13.0891 | 502.6219 | 13.0891 | 502.6219
SL-500SI | OCMT5 | Eliminación de material excedente, D = 10 km | m3 | 33.92 | 8.7526 | 296.8887 | 8.7526 | 296.8887 | 8.7526 | 296.8887
SL-500SI | OCPE6 | Concreto f´c = 210 kg/cm2 | m3 | 6.656 | 137.319 | 913.9955 | 137.319 | 913.9955 | 137.319 | 913.9955
SL-500SI | OCPE3 | Solado en concreto f´c = 100 kg/cm2 de 5 cm de espesor | m3 | 2.048 | 96.3911 | 197.409 | 96.3911 | 197.409 | 96.3911 | 197.409
SL-500SI | OCPE1 | Encofrado y Desencofrado Plano | m2 | 3.84 | 25.1142 | 96.4386 | 25.1142 | 96.4386 | 25.1142 | 96.4386
SL-500SI | OCPE2 | Refuerzo de acero corrugado fy = 4 200 kg / cm² | kg | 532.48 | 2.1801 | 1160.8822 | 2.1801 | 1160.8822 | 2.1801 | 1160.8822
SL-500SI | OCOV12 | Pernos de Anclaje para Base Soporte | kg | 25.088 | 13.9306 | 349.4898 | 13.9306 | 349.4898 | 13.9306 | 349.4898
SL-500SI | OCPE9 | Grouting de 1" | m2 | 2.56 | 79.2022 | 202.7577 | 79.2022 | 202.7577 | 79.2022 | 202.7577
SL-500SI | TOTAL | Total partida SL-500SI |  |  |  | 3941.0033 |  | 3996.1333 |  | 3996.1333
TC-500SI | OCMT1 | Excavacion en material suelto con Equipo | m3 | 14.196 | 3.3649 | 47.7676 | 4.2061 | 59.7096 | 4.2061 | 59.7096
TC-500SI | OCMT4 | Relleno con material propio | m3 | 9.18 | 13.0891 | 120.1581 | 13.0891 | 120.1581 | 13.0891 | 120.1581
TC-500SI | OCMT5 | Eliminación de material excedente, D = 10 km | m3 | 6.27 | 8.7526 | 54.8789 | 8.7526 | 54.8789 | 8.7526 | 54.8789
TC-500SI | OCPE6 | Concreto f´c = 210 kg/cm2 | m3 | 3.454 | 137.319 | 474.3 | 137.319 | 474.3 | 137.319 | 474.3
TC-500SI | OCPE3 | Solado en concreto f´c = 100 kg/cm2 de 5 cm de espesor | m3 | 0.338 | 96.3911 | 32.5802 | 96.3911 | 32.5802 | 96.3911 | 32.5802
TC-500SI | OCPE1 | Encofrado y Desencofrado Plano | m2 | 5.44 | 25.1142 | 136.6214 | 25.1142 | 136.6214 | 25.1142 | 136.6214
TC-500SI | OCPE2 | Refuerzo de acero corrugado fy = 4 200 kg / cm² | kg | 276.32 | 2.1801 | 602.4169 | 2.1801 | 602.4169 | 2.1801 | 602.4169
TC-500SI | OCOV12 | Pernos de Anclaje para Base Soporte | kg | 6.272 | 13.9306 | 87.3724 | 13.9306 | 87.3724 | 13.9306 | 87.3724
TC-500SI | OCPE9 | Grouting de 1" | m2 | 0.64 | 79.2022 | 50.6894 | 79.2022 | 50.6894 | 79.2022 | 50.6894
TC-500SI | TOTAL | Total partida TC-500SI |  |  |  | 1606.7849 |  | 1618.7268 |  | 1618.7268
TV-500SI | OCMT1 | Excavacion en material suelto con Equipo | m3 | 11.5973 | 3.3649 | 39.0232 | 4.2061 | 48.779 | 4.2061 | 48.779
TV-500SI | OCMT4 | Relleno con material propio | m3 | 7.3238 | 13.0891 | 95.8614 | 13.0891 | 95.8614 | 13.0891 | 95.8614
TV-500SI | OCMT5 | Eliminación de material excedente, D = 10 km | m3 | 5.3419 | 8.7526 | 46.7554 | 8.7526 | 46.7554 | 8.7526 | 46.7554
TV-500SI | OCPE6 | Concreto f´c = 210 kg/cm2 | m3 | 3.0209 | 137.319 | 414.8237 | 137.319 | 414.8237 | 137.319 | 414.8237
TV-500SI | OCPE3 | Solado en concreto f´c = 100 kg/cm2 de 5 cm de espesor | m3 | 0.27613 | 96.3911 | 26.616 | 96.3911 | 26.616 | 96.3911 | 26.616
TV-500SI | OCPE1 | Encofrado y Desencofrado Plano | m2 | 5.44 | 25.1142 | 136.6214 | 25.1142 | 136.6214 | 25.1142 | 136.6214
TV-500SI | OCPE2 | Refuerzo de acero corrugado fy = 4 200 kg / cm² | kg | 241.67 | 2.1801 | 526.875 | 2.1801 | 526.875 | 2.1801 | 526.875
TV-500SI | OCOV12 | Pernos de Anclaje para Base Soporte | kg | 6.272 | 13.9306 | 87.3724 | 13.9306 | 87.3724 | 13.9306 | 87.3724
TV-500SI | OCPE9 | Grouting de 1" | m2 | 0.64 | 79.2022 | 50.6894 | 79.2022 | 50.6894 | 79.2022 | 50.6894
TV-500SI | TOTAL | Total partida TV-500SI |  |  |  | 1424.6378 |  | 1434.3936 |  | 1434.3936
AS-500SE | OCMT1 | Excavacion en material suelto con Equipo | m3 | 9.7073 | 3.3649 | 32.6636 | 4.2061 | 40.8295 | 4.2061 | 40.8295
AS-500SE | OCMT4 | Relleno con material propio | m3 | 5.9737 | 13.0891 | 78.1911 | 13.0891 | 78.1911 | 13.0891 | 78.1911
AS-500SE | OCMT5 | Eliminación de material excedente, D = 10 km | m3 | 4.6669 | 8.7526 | 40.8474 | 8.7526 | 40.8474 | 8.7526 | 40.8474
AS-500SE | OCPE6 | Concreto f´c = 210 kg/cm2 | m3 | 2.7059 | 137.319 | 371.5682 | 137.319 | 371.5682 | 137.319 | 371.5682
AS-500SE | OCPE3 | Solado en concreto f´c = 100 kg/cm2 de 5 cm de espesor | m3 | 0.23112 | 96.3911 | 22.2784 | 96.3911 | 22.2784 | 96.3911 | 22.2784
AS-500SE | OCPE1 | Encofrado y Desencofrado Plano | m2 | 5.44 | 25.1142 | 136.6214 | 25.1142 | 136.6214 | 25.1142 | 136.6214
AS-500SE | OCPE2 | Refuerzo de acero corrugado fy = 4 200 kg / cm² | kg | 216.47 | 2.1801 | 471.9354 | 2.1801 | 471.9354 | 2.1801 | 471.9354
AS-500SE | OCOV12 | Pernos de Anclaje para Base Soporte | kg | 6.272 | 13.9306 | 87.3724 | 13.9306 | 87.3724 | 13.9306 | 87.3724
AS-500SE | OCPE9 | Grouting de 1" | m2 | 0.64 | 79.2022 | 50.6894 | 79.2022 | 50.6894 | 79.2022 | 50.6894
AS-500SE | TOTAL | Total partida AS-500SE |  |  |  | 1292.1672 |  | 1300.3331 |  | 1300.3331
IN-500SE | OCMT1 | Excavacion en material suelto con Equipo | m3 | 34.4453 | 3.3649 | 115.9037 | 4.2061 | 144.8796 | 4.2061 | 144.8796
IN-500SE | OCMT4 | Relleno con material propio | m3 | 23.6438 | 13.0891 | 309.4757 | 13.0891 | 309.4757 | 13.0891 | 309.4757
IN-500SE | OCMT5 | Eliminación de material excedente, D = 10 km | m3 | 13.5019 | 8.7526 | 118.1767 | 8.7526 | 118.1767 | 8.7526 | 118.1767
IN-500SE | OCPE6 | Concreto f´c = 210 kg/cm2 | m3 | 6.8289 | 137.319 | 937.7346 | 137.319 | 937.7346 | 137.319 | 937.7346
IN-500SE | OCPE3 | Solado en concreto f´c = 100 kg/cm2 de 5 cm de espesor | m3 | 0.82012 | 96.3911 | 79.0528 | 96.3911 | 79.0528 | 96.3911 | 79.0528
IN-500SE | OCPE1 | Encofrado y Desencofrado Plano | m2 | 5.44 | 25.1142 | 136.6214 | 25.1142 | 136.6214 | 25.1142 | 136.6214
IN-500SE | OCPE2 | Refuerzo de acero corrugado fy = 4 200 kg / cm² | kg | 546.31 | 2.1801 | 1191.0336 | 2.1801 | 1191.0336 | 2.1801 | 1191.0336
IN-500SE | OCOV12 | Pernos de Anclaje para Base Soporte | kg | 6.272 | 13.9306 | 87.3724 | 13.9306 | 87.3724 | 13.9306 | 87.3724
IN-500SE | OCPE9 | Grouting de 1" | m2 | 0.64 | 79.2022 | 50.6894 | 79.2022 | 50.6894 | 79.2022 | 50.6894
IN-500SE | TOTAL | Total partida IN-500SE |  |  |  | 3026.0602 |  | 3055.0361 |  | 3055.0361
PO-500SE | OCMT1 | Excavacion en material suelto con Equipo | m3 | 100.6569 | 3.3649 | 338.6969 | 4.2061 | 423.3711 | 4.2061 | 423.3711
PO-500SE | OCMT4 | Relleno con material propio | m3 | 69.285 | 13.0891 | 906.8792 | 13.0891 | 906.8792 | 13.0891 | 906.8792
PO-500SE | OCMT5 | Eliminación de material excedente, D = 10 km | m3 | 39.2148 | 8.7526 | 343.2324 | 8.7526 | 343.2324 | 8.7526 | 343.2324
PO-500SE | OCPE6 | Concreto f´c = 210 kg/cm2 | m3 | 22.6133 | 137.319 | 3105.2298 | 137.319 | 3105.2298 | 137.319 | 3105.2298
PO-500SE | OCPE3 | Solado en concreto f´c = 100 kg/cm2 de 5 cm de espesor | m3 | 1.8301 | 96.3911 | 176.4078 | 96.3911 | 176.4078 | 96.3911 | 176.4078
PO-500SE | OCPE1 | Encofrado y Desencofrado Plano | m2 | 24.64 | 25.1142 | 618.8144 | 25.1142 | 618.8144 | 25.1142 | 618.8144
PO-500SE | OCPE2 | Refuerzo de acero corrugado fy = 4 200 kg / cm² | kg | 1809.06 | 2.1801 | 3944.0084 | 2.1801 | 3944.0084 | 2.1801 | 3944.0084
PO-500SE | OCOV12 | Pernos de Anclaje para Base Soporte | kg | 25.088 | 13.9306 | 349.4898 | 13.9306 | 349.4898 | 13.9306 | 349.4898
PO-500SE | OCPE9 | Grouting de 1" | m2 | 1.96 | 79.2022 | 155.2364 | 79.2022 | 155.2364 | 79.2022 | 155.2364
PO-500SE | TOTAL | Total partida PO-500SE |  |  |  | 9937.995 |  | 10022.6693 |  | 10022.6693
PR-500SE | OCMT1 | Excavacion en material suelto con Equipo | m3 | 9.7073 | 3.3649 | 32.6636 | 4.2061 | 40.8295 | 4.2061 | 40.8295
PR-500SE | OCMT4 | Relleno con material propio | m3 | 5.9737 | 13.0891 | 78.1911 | 13.0891 | 78.1911 | 13.0891 | 78.1911
PR-500SE | OCMT5 | Eliminación de material excedente, D = 10 km | m3 | 4.6669 | 8.7526 | 40.8474 | 8.7526 | 40.8474 | 8.7526 | 40.8474
PR-500SE | OCPE6 | Concreto f´c = 210 kg/cm2 | m3 | 2.7059 | 137.319 | 371.5682 | 137.319 | 371.5682 | 137.319 | 371.5682
PR-500SE | OCPE3 | Solado en concreto f´c = 100 kg/cm2 de 5 cm de espesor | m3 | 0.23112 | 96.3911 | 22.2784 | 96.3911 | 22.2784 | 96.3911 | 22.2784
PR-500SE | OCPE1 | Encofrado y Desencofrado Plano | m2 | 5.44 | 25.1142 | 136.6214 | 25.1142 | 136.6214 | 25.1142 | 136.6214
PR-500SE | OCPE2 | Refuerzo de acero corrugado fy = 4 200 kg / cm² | kg | 216.47 | 2.1801 | 471.9354 | 2.1801 | 471.9354 | 2.1801 | 471.9354
PR-500SE | OCOV12 | Pernos de Anclaje para Base Soporte | kg | 6.272 | 13.9306 | 87.3724 | 13.9306 | 87.3724 | 13.9306 | 87.3724
PR-500SE | OCPE9 | Grouting de 1" | m2 | 0.64 | 79.2022 | 50.6894 | 79.2022 | 50.6894 | 79.2022 | 50.6894
PR-500SE | TOTAL | Total partida PR-500SE |  |  |  | 1292.1672 |  | 1300.3331 |  | 1300.3331
SB-500SE | OCMT1 | Excavacion en material suelto con Equipo | m3 | 55.696 | 3.3649 | 187.4096 | 4.2061 | 234.262 | 4.2061 | 234.262
SB-500SE | OCMT4 | Relleno con material propio | m3 | 32.25 | 13.0891 | 422.1239 | 13.0891 | 422.1239 | 13.0891 | 422.1239
SB-500SE | OCMT5 | Eliminación de material excedente, D = 10 km | m3 | 29.3075 | 8.7526 | 256.5173 | 8.7526 | 256.5173 | 8.7526 | 256.5173
SB-500SE | OCPE6 | Concreto f´c = 210 kg/cm2 | m3 | 6.1179 | 137.319 | 840.1007 | 137.319 | 840.1007 | 137.319 | 840.1007
SB-500SE | OCPE3 | Solado en concreto f´c = 100 kg/cm2 de 5 cm de espesor | m3 | 1.7405 | 96.3911 | 167.7687 | 96.3911 | 167.7687 | 96.3911 | 167.7687
SB-500SE | OCPE1 | Encofrado y Desencofrado Plano | m2 | 3.84 | 25.1142 | 96.4386 | 25.1142 | 96.4386 | 25.1142 | 96.4386
SB-500SE | OCPE2 | Refuerzo de acero corrugado fy = 4 200 kg / cm² | kg | 489.43 | 2.1801 | 1067.0271 | 2.1801 | 1067.0271 | 2.1801 | 1067.0271
SB-500SE | OCOV12 | Pernos de Anclaje para Base Soporte | kg | 25.088 | 13.9306 | 349.4898 | 13.9306 | 349.4898 | 13.9306 | 349.4898
SB-500SE | OCPE9 | Grouting de 1" | m2 | 2.56 | 79.2022 | 202.7577 | 79.2022 | 202.7577 | 79.2022 | 202.7577
SB-500SE | TOTAL | Total partida SB-500SE |  |  |  | 3589.6333 |  | 3636.4857 |  | 3636.4857
SL-500SE | OCMT1 | Excavacion en material suelto con Equipo | m3 | 55.696 | 3.3649 | 187.4096 | 4.2061 | 234.262 | 4.2061 | 234.262
SL-500SE | OCMT4 | Relleno con material propio | m3 | 32.25 | 13.0891 | 422.1239 | 13.0891 | 422.1239 | 13.0891 | 422.1239
SL-500SE | OCMT5 | Eliminación de material excedente, D = 10 km | m3 | 29.3075 | 8.7526 | 256.5173 | 8.7526 | 256.5173 | 8.7526 | 256.5173
SL-500SE | OCPE6 | Concreto f´c = 210 kg/cm2 | m3 | 6.1179 | 137.319 | 840.1007 | 137.319 | 840.1007 | 137.319 | 840.1007
SL-500SE | OCPE3 | Solado en concreto f´c = 100 kg/cm2 de 5 cm de espesor | m3 | 1.7405 | 96.3911 | 167.7687 | 96.3911 | 167.7687 | 96.3911 | 167.7687
SL-500SE | OCPE1 | Encofrado y Desencofrado Plano | m2 | 3.84 | 25.1142 | 96.4386 | 25.1142 | 96.4386 | 25.1142 | 96.4386
SL-500SE | OCPE2 | Refuerzo de acero corrugado fy = 4 200 kg / cm² | kg | 489.43 | 2.1801 | 1067.0271 | 2.1801 | 1067.0271 | 2.1801 | 1067.0271
SL-500SE | OCOV12 | Pernos de Anclaje para Base Soporte | kg | 25.088 | 13.9306 | 349.4898 | 13.9306 | 349.4898 | 13.9306 | 349.4898
SL-500SE | OCPE9 | Grouting de 1" | m2 | 2.56 | 79.2022 | 202.7577 | 79.2022 | 202.7577 | 79.2022 | 202.7577
SL-500SE | TOTAL | Total partida SL-500SE |  |  |  | 3589.6333 |  | 3636.4857 |  | 3636.4857
TC-500SE | OCMT1 | Excavacion en material suelto con Equipo | m3 | 12.096 | 3.3649 | 40.7014 | 4.2061 | 50.8768 | 4.2061 | 50.8768
TC-500SE | OCMT4 | Relleno con material propio | m3 | 7.68 | 13.0891 | 100.5244 | 13.0891 | 100.5244 | 13.0891 | 100.5244
TC-500SE | OCMT5 | Eliminación de material excedente, D = 10 km | m3 | 5.52 | 8.7526 | 48.3144 | 8.7526 | 48.3144 | 8.7526 | 48.3144
TC-500SE | OCPE6 | Concreto f´c = 210 kg/cm2 | m3 | 3.104 | 137.319 | 426.2383 | 137.319 | 426.2383 | 137.319 | 426.2383
TC-500SE | OCPE3 | Solado en concreto f´c = 100 kg/cm2 de 5 cm de espesor | m3 | 0.288 | 96.3911 | 27.7606 | 96.3911 | 27.7606 | 96.3911 | 27.7606
TC-500SE | OCPE1 | Encofrado y Desencofrado Plano | m2 | 5.44 | 25.1142 | 136.6214 | 25.1142 | 136.6214 | 25.1142 | 136.6214
TC-500SE | OCPE2 | Refuerzo de acero corrugado fy = 4 200 kg / cm² | kg | 248.32 | 2.1801 | 541.373 | 2.1801 | 541.373 | 2.1801 | 541.373
TC-500SE | OCOV12 | Pernos de Anclaje para Base Soporte | kg | 6.272 | 13.9306 | 87.3724 | 13.9306 | 87.3724 | 13.9306 | 87.3724
TC-500SE | OCPE9 | Grouting de 1" | m2 | 0.64 | 79.2022 | 50.6894 | 79.2022 | 50.6894 | 79.2022 | 50.6894
TC-500SE | TOTAL | Total partida TC-500SE |  |  |  | 1459.5954 |  | 1469.7707 |  | 1469.7707
TV-500SE | OCMT1 | Excavacion en material suelto con Equipo | m3 | 10.6312 | 3.3649 | 35.7727 | 4.2061 | 44.7159 | 4.2061 | 44.7159
TV-500SE | OCMT4 | Relleno con material propio | m3 | 6.6338 | 13.0891 | 86.8299 | 13.0891 | 86.8299 | 13.0891 | 86.8299
TV-500SE | OCMT5 | Eliminación de material excedente, D = 10 km | m3 | 4.9969 | 8.7526 | 43.7357 | 8.7526 | 43.7357 | 8.7526 | 43.7357
TV-500SE | OCPE6 | Concreto f´c = 210 kg/cm2 | m3 | 2.8599 | 137.319 | 392.7153 | 137.319 | 392.7153 | 137.319 | 392.7153
TV-500SE | OCPE3 | Solado en concreto f´c = 100 kg/cm2 de 5 cm de espesor | m3 | 0.25312 | 96.3911 | 24.399 | 96.3911 | 24.399 | 96.3911 | 24.399
TV-500SE | OCPE1 | Encofrado y Desencofrado Plano | m2 | 5.44 | 25.1142 | 136.6214 | 25.1142 | 136.6214 | 25.1142 | 136.6214
TV-500SE | OCPE2 | Refuerzo de acero corrugado fy = 4 200 kg / cm² | kg | 228.79 | 2.1801 | 498.7948 | 2.1801 | 498.7948 | 2.1801 | 498.7948
TV-500SE | OCOV12 | Pernos de Anclaje para Base Soporte | kg | 6.272 | 13.9306 | 87.3724 | 13.9306 | 87.3724 | 13.9306 | 87.3724
TV-500SE | OCPE9 | Grouting de 1" | m2 | 0.64 | 79.2022 | 50.6894 | 79.2022 | 50.6894 | 79.2022 | 50.6894
TV-500SE | TOTAL | Total partida TV-500SE |  |  |  | 1356.9307 |  | 1365.8738 |  | 1365.8738
ACTUALIZACION BASE EQUIPOS DE CELDAS

## Plantillas Base CEL (hidden)
ANÁLISIS DE COSTOS UNITARIOS DE SUMINISTROS Y RECURSOS
PARTIDA : | Base para Portico
CODPART: | PO-010CO |  | TIPO DE CAMBIO (S/.POR US$) : |  | 3.77
UBICACIÓN: | COSTA |  | FECHA DE REFERENCIA : |  | 2024-12-31
US$/unidad | 2126.2274
Unidad | Und
CODPARTIDA | DESCRIPCIÓN | UNIDAD | CANTIDAD | PRECIO UNITARIO. (US$) | TOTAL
OCMT1 | Excavacion en material suelto con Equipo | m3 | 7.3584 | 2.1743 | 15.9991
OCMT4 | Relleno con material propio | m3 | 2.1938 | 8.0219 | 17.5981
OCMT5 | Eliminación de material excedente, D = 10 km | m3 | 6.4558 | 6.6686 | 43.0513
OCPE6 | Concreto f´c = 210 kg/cm2 | m3 | 4.701 | 117.088 | 550.4305
OCPE3 | Solado en concreto f´c = 100 kg/cm2 de 5 cm de espesor | m3 | 0.17112 | 83.5458 | 14.2968
OCPE1 | Encofrado y Desencofrado Plano | m2 | 19.04 | 20.1924 | 384.4639
OCPE2 | Refuerzo de acero corrugado fy = 4 200 kg / cm² | kg | 376.08 | 1.4908 | 560.6709
OCOV12 | Pernos de Anclaje para Base Soporte | kg | 25.088 | 15.3885 | 386.0671
OCPE9 | Grouting de 1" | m2 | 1.96 | 78.3927 | 153.6497
COSTO TOTAL |  |  |  |  | 2126.2274

## Parametros CEL (hidden)
Codigo | b | h | B | L | Hz | Pe1 | Pe2 | Pe3 | Pe4 | Ps1 | Ps2 | Ps3 | Ps4 | Fccy | z | 2022-01-11 10:31
AS-060CO | 0.8 | 1 | 1.35 | 1.35 | 0.35 | 0.4 | 0.4 | 3 | 0.25 | 0.51 | 0.51 | 2.2 | 0.15 | 0.3 | 0.45
AS-138CO | 0.8 | 1 | 1.8 | 1.8 | 0.35 | 0.4 | 0.4 | 3 | 0.3 | 0.51 | 0.51 | 2.2 | 0.15 | 1 | 0.45
AS-220CO | 0.8 | 1 | 1.85 | 1.85 | 0.35 | 0.4 | 0.4 | 3 | 0.4 | 0.51 | 0.51 | 2.2 | 0.15 | 1 | 0.45
IN-010CO | 0.8 | 1 | 1.45 | 1.45 | 0.35 | 0.4 | 0.4 | 1.2 | 0.5 | 0.51 | 0.51 | 2.2 | 0.125 | 0.3 | 0.45
IN-023CO | 0.8 | 1 | 1.45 | 1.45 | 0.35 | 0.4 | 0.4 | 1.2 | 0.5 | 0.51 | 0.51 | 2.2 | 0.125 | 0.3 | 0.45
IN-033CO | 0.8 | 1 | 1.85 | 1.85 | 0.35 | 0.4 | 0.4 | 1.2 | 1.1 | 0.51 | 0.51 | 2.2 | 0.15 | 0.3 | 0.45
IN-060CO | 0.8 | 1 | 2.1 | 2.1 | 0.35 | 0.4 | 0.4 | 3 | 1.5 | 0.51 | 0.51 | 2.2 | 0.15 | 0.3 | 0.45
IN-138CO | 0.8 | 1 | 2.55 | 2.55 | 0.35 | 0.4 | 0.4 | 3 | 2.2 | 0.51 | 0.51 | 2.2 | 0.15 | 1 | 0.45
IN-220CO | 0.8 | 1 | 2.9 | 2.9 | 0.35 | 0.4 | 0.4 | 3 | 3.6 | 0.51 | 0.51 | 2.2 | 0.15 | 1 | 0.45
PO-010CO | 0.7 | 1.5 | 1.85 | 1.85 | 0.4 | 8 | 0.5 | 0.5 | 0.5 | 1 | 1 | 5 | 0.5 | 0.5 | 0.45
PO-023CO | 0.7 | 1.5 | 1.85 | 1.85 | 0.4 | 8 | 0.5 | 0.5 | 0.5 | 1 | 1 | 5 | 0.5 | 0.5 | 0.45
PO-033CO | 0.7 | 1.5 | 1.8 | 1.8 | 0.4 | 5 | 0.5 | 0.5 | 0.3 | 1 | 1 | 7 | 0.5 | 0.5 | 0.45
PO-060CO | 0.6 | 1.5 | 2.6 | 2.6 | 0.4 | 8 | 0.5 | 0.5 | 0.5 | 1 | 1 | 13 | 1 | 1 | 0.45
PO-138CO | 0.7 | 1.5 | 3.55 | 3.55 | 0.4 | 12 | 1 | 1 | 0.9 | 1.5 | 1.5 | 15 | 1.3 | 2.5 | 0.45
PO-220CO | 0.7 | 1.5 | 4.1 | 4.1 | 0.5 | 15 | 1 | 1 | 1.28 | 1.5 | 1.5 | 18 | 1.87 | 2.5 | 0.45
PR-010CO | 0.7 | 1 | 1.2 | 1.2 | 0.35 | 0.4 | 0.4 | 1.5 | 0.2 | 0.51 | 0.51 | 2 | 0.15 | 0.3 | 0.45
PR-023CO | 0.7 | 1 | 1.2 | 1.2 | 0.35 | 0.4 | 0.4 | 1.5 | 0.2 | 0.51 | 0.51 | 2 | 0.15 | 0.3 | 0.45
PR-033CO | 0.7 | 1 | 1.2 | 1.2 | 0.35 | 0.4 | 0.4 | 1.5 | 0.2 | 0.51 | 0.51 | 2 | 0.15 | 0.3 | 0.45
PR-060CO | 0.8 | 1 | 1.35 | 1.35 | 0.35 | 0.4 | 0.4 | 3 | 0.25 | 0.51 | 0.51 | 2.2 | 0.15 | 0.3 | 0.45
PR-138CO | 0.8 | 1 | 1.8 | 1.8 | 0.35 | 0.4 | 0.4 | 3 | 0.3 | 0.51 | 0.51 | 2.2 | 0.15 | 1 | 0.45
PR-220CO | 0.8 | 1 | 1.85 | 1.85 | 0.35 | 0.4 | 0.4 | 3 | 0.4 | 0.51 | 0.51 | 2.2 | 0.15 | 1 | 0.45
SB-033CO | 0.7 | 1 | 1.6 | 1.6 | 0.35 | 0.4 | 0.4 | 1.5 | 0.25 | 0.51 | 0.51 | 2.2 | 0.15 | 0.3 | 0.45
SB-060CO | 0.6 | 1 | 1.7 | 1.7 | 0.35 | 0.4 | 0.4 | 3 | 0.3 | 0.51 | 0.51 | 2.2 | 0.15 | 0.3 | 0.45
SB-138CO | 0.8 | 1 | 2.15 | 2.15 | 0.35 | 0.4 | 0.4 | 3 | 0.4 | 0.51 | 0.51 | 2.2 | 0.15 | 1 | 0.45
SB-220CO | 0.8 | 1 | 2.35 | 2.35 | 0.35 | 0.4 | 0.4 | 3 | 0.65 | 0.51 | 0.51 | 2.2 | 0.15 | 1 | 0.45
SL-033CO | 0.7 | 1 | 1.6 | 1.6 | 0.35 | 0.4 | 0.4 | 1.5 | 0.25 | 0.51 | 0.51 | 2.2 | 0.15 | 0.3 | 0.45
SL-060CO | 0.6 | 1 | 1.7 | 1.7 | 0.35 | 0.4 | 0.4 | 3 | 0.3 | 0.51 | 0.51 | 2.2 | 0.15 | 0.3 | 0.45
SL-138CO | 0.8 | 1 | 2.15 | 2.15 | 0.35 | 0.4 | 0.4 | 3 | 0.4 | 0.51 | 0.51 | 2.2 | 0.15 | 1 | 0.45
SL-220CO | 0.8 | 1 | 2.35 | 2.35 | 0.35 | 0.4 | 0.4 | 3 | 0.65 | 0.51 | 0.51 | 2.2 | 0.15 | 1 | 0.45
ST-060CO | 0.6 | 1 | 1.35 | 1.35 | 0.35 | 0.4 | 0.4 | 3 | 0.3 | 0.51 | 0.51 | 2.2 | 0.15 | 0.3 | 0.45
ST-220CO | 0.8 | 1 | 2 | 2 | 0.35 | 0.4 | 0.4 | 3 | 0.65 | 0.51 | 0.51 | 2.2 | 0.15 | 1 | 0.45
TC-033CO | 0.8 | 1 | 1.4 | 1.4 | 0.35 | 0.4 | 0.4 | 1.2 | 0.4 | 0.51 | 0.51 | 2.2 | 0.15 | 0.3 | 0.45
TC-060CO | 0.8 | 1 | 1.45 | 1.45 | 0.35 | 0.4 | 0.4 | 3 | 0.4 | 0.51 | 0.51 | 2.2 | 0.15 | 0.3 | 0.45
TC-138CO | 0.8 | 1 | 1.9 | 1.9 | 0.35 | 0.4 | 0.4 | 3 | 0.5 | 0.51 | 0.51 | 2.2 | 0.15 | 1 | 0.45
TC-220CO | 0.8 | 1 | 2.05 | 2.05 | 0.35 | 0.4 | 0.4 | 3 | 0.8 | 0.51 | 0.51 | 2.2 | 0.15 | 1 | 0.45
TV-033CO | 0.7 | 1 | 1.25 | 1.25 | 0.35 | 0.4 | 0.4 | 1.5 | 0.25 | 0.51 | 0.51 | 2.2 | 0.15 | 0.3 | 0.45
TV-060CO | 0.8 | 1 | 1.4 | 1.4 | 0.35 | 0.4 | 0.4 | 3 | 0.3 | 0.51 | 0.51 | 2.2 | 0.15 | 0.3 | 0.45
TV-138CO | 0.8 | 1 | 1.85 | 1.85 | 0.35 | 0.4 | 0.4 | 3 | 0.4 | 0.51 | 0.51 | 2.2 | 0.15 | 1 | 0.45
TV-220CO | 0.8 | 1 | 1.95 | 1.95 | 0.35 | 0.4 | 0.4 | 3 | 0.6 | 0.51 | 0.51 | 2.2 | 0.15 | 1 | 0.45
AS-060SI | 0.8 | 1 | 1.25 | 1.25 | 0.35 | 0.4 | 0.4 | 3 | 0.25 | 0.51 | 0.51 | 2.2 | 0.15 | 0.3 | 0.35
AS-138SI | 0.8 | 1 | 1.75 | 1.75 | 0.35 | 0.4 | 0.4 | 3 | 0.3 | 0.51 | 0.51 | 2.2 | 0.15 | 1 | 0.35
AS-220SI | 0.8 | 1 | 1.8 | 1.8 | 0.35 | 0.4 | 0.4 | 3 | 0.4 | 0.51 | 0.51 | 2.2 | 0.15 | 1 | 0.35
IN-010SI | 0.8 | 1 | 1.4 | 1.4 | 0.35 | 0.4 | 0.4 | 1.2 | 0.5 | 0.51 | 0.51 | 2.2 | 0.125 | 0.3 | 0.35
IN-023SI | 0.8 | 1 | 1.4 | 1.4 | 0.35 | 0.4 | 0.4 | 1.2 | 0.5 | 0.51 | 0.51 | 2.2 | 0.125 | 0.3 | 0.35
IN-033SI | 0.8 | 1 | 1.7 | 1.7 | 0.35 | 0.4 | 0.4 | 1.2 | 1.1 | 0.51 | 0.51 | 2.2 | 0.15 | 0.3 | 0.35
IN-060SI | 0.8 | 1 | 1.95 | 1.95 | 0.35 | 0.4 | 0.4 | 3 | 1.5 | 0.51 | 0.51 | 2.2 | 0.15 | 0.3 | 0.35
IN-138SI | 0.8 | 1 | 2.35 | 2.35 | 0.35 | 0.4 | 0.4 | 3 | 2.2 | 0.51 | 0.51 | 2.2 | 0.15 | 1 | 0.35
IN-220SI | 0.8 | 1 | 2.7 | 2.7 | 0.35 | 0.4 | 0.4 | 3 | 3.6 | 0.51 | 0.51 | 2.2 | 0.15 | 1 | 0.35
PO-010SI | 0.7 | 1.5 | 1.75 | 1.75 | 0.4 | 8 | 0.5 | 0.5 | 0.5 | 1 | 1 | 5 | 0.5 | 0.5 | 0.35
PO-023SI | 0.7 | 1.5 | 1.75 | 1.75 | 0.4 | 8 | 0.5 | 0.5 | 0.5 | 1 | 1 | 5 | 0.5 | 0.5 | 0.35
PO-033SI | 0.7 | 1.5 | 1.75 | 1.75 | 0.4 | 5 | 0.5 | 0.5 | 0.3 | 1 | 1 | 7 | 0.5 | 0.5 | 0.35
PO-060SI | 0.6 | 1.5 | 2.55 | 2.55 | 0.4 | 8 | 0.5 | 0.5 | 0.5 | 1 | 1 | 13 | 1 | 1 | 0.35
PO-138SI | 0.7 | 1.5 | 3.45 | 3.45 | 0.4 | 12 | 1 | 1 | 0.9 | 1.5 | 1.5 | 15 | 1.3 | 2.5 | 0.35
PO-220SI | 0.7 | 1.5 | 3.95 | 3.95 | 0.5 | 15 | 1 | 1 | 1.28 | 1.5 | 1.5 | 18 | 1.87 | 2.5 | 0.35
PR-010SI | 0.7 | 1 | 1.15 | 1.15 | 0.35 | 0.4 | 0.4 | 1.5 | 0.2 | 0.51 | 0.51 | 2 | 0.15 | 0.3 | 0.35
PR-023SI | 0.7 | 1 | 1.15 | 1.15 | 0.35 | 0.4 | 0.4 | 1.5 | 0.2 | 0.51 | 0.51 | 2 | 0.15 | 0.3 | 0.35
PR-033SI | 0.7 | 1 | 1.15 | 1.15 | 0.35 | 0.4 | 0.4 | 1.5 | 0.2 | 0.51 | 0.51 | 2 | 0.15 | 0.3 | 0.35
PR-060SI | 0.8 | 1 | 1.25 | 1.25 | 0.35 | 0.4 | 0.4 | 3 | 0.25 | 0.51 | 0.51 | 2.2 | 0.15 | 0.3 | 0.35
PR-138SI | 0.8 | 1 | 1.75 | 1.75 | 0.35 | 0.4 | 0.4 | 3 | 0.3 | 0.51 | 0.51 | 2.2 | 0.15 | 1 | 0.35
PR-220SI | 0.8 | 1 | 1.8 | 1.8 | 0.35 | 0.4 | 0.4 | 3 | 0.4 | 0.51 | 0.51 | 2.2 | 0.15 | 1 | 0.35
SB-033SI | 0.7 | 1 | 1.5 | 1.5 | 0.35 | 0.4 | 0.4 | 1.5 | 0.25 | 0.51 | 0.51 | 2.2 | 0.15 | 0.3 | 0.35
SB-060SI | 0.6 | 1 | 1.6 | 1.6 | 0.35 | 0.4 | 0.4 | 3 | 0.3 | 0.51 | 0.51 | 2.2 | 0.15 | 0.3 | 0.35
SB-138SI | 0.8 | 1 | 2.1 | 2.1 | 0.35 | 0.4 | 0.4 | 3 | 0.4 | 0.51 | 0.51 | 2.2 | 0.15 | 1 | 0.35
SB-220SI | 0.8 | 1 | 2.25 | 2.25 | 0.35 | 0.4 | 0.4 | 3 | 0.65 | 0.51 | 0.51 | 2.2 | 0.15 | 1 | 0.35
SL-033SI | 0.7 | 1 | 1.5 | 1.5 | 0.35 | 0.4 | 0.4 | 1.5 | 0.25 | 0.51 | 0.51 | 2.2 | 0.15 | 0.3 | 0.35
SL-060SI | 0.6 | 1 | 1.6 | 1.6 | 0.35 | 0.4 | 0.4 | 3 | 0.3 | 0.51 | 0.51 | 2.2 | 0.15 | 0.3 | 0.35
SL-138SI | 0.8 | 1 | 2.1 | 2.1 | 0.35 | 0.4 | 0.4 | 3 | 0.4 | 0.51 | 0.51 | 2.2 | 0.15 | 1 | 0.35
SL-220SI | 0.8 | 1 | 2.25 | 2.25 | 0.35 | 0.4 | 0.4 | 3 | 0.65 | 0.51 | 0.51 | 2.2 | 0.15 | 1 | 0.35
ST-060SI | 0.6 | 1 | 1.3 | 1.3 | 0.35 | 0.4 | 0.4 | 3 | 0.3 | 0.51 | 0.51 | 2.2 | 0.15 | 0.3 | 0.35
ST-220SI | 0.8 | 1 | 1.9 | 1.9 | 0.35 | 0.4 | 0.4 | 3 | 0.65 | 0.51 | 0.51 | 2.2 | 0.15 | 1 | 0.35
TC-033SI | 0.8 | 1 | 1.3 | 1.3 | 0.35 | 0.4 | 0.4 | 1.2 | 0.4 | 0.51 | 0.51 | 2.2 | 0.15 | 0.3 | 0.35
TC-060SI | 0.8 | 1 | 1.4 | 1.4 | 0.35 | 0.4 | 0.4 | 3 | 0.4 | 0.51 | 0.51 | 2.2 | 0.15 | 0.3 | 0.35
TC-138SI | 0.8 | 1 | 1.85 | 1.85 | 0.35 | 0.4 | 0.4 | 3 | 0.5 | 0.51 | 0.51 | 2.2 | 0.15 | 1 | 0.35
TC-220SI | 0.8 | 1 | 1.95 | 1.95 | 0.35 | 0.4 | 0.4 | 3 | 0.8 | 0.51 | 0.51 | 2.2 | 0.15 | 1 | 0.35
TV-033SI | 0.7 | 1 | 1.2 | 1.2 | 0.35 | 0.4 | 0.4 | 1.5 | 0.25 | 0.51 | 0.51 | 2.2 | 0.15 | 0.3 | 0.35
TV-060SI | 0.8 | 1 | 1.3 | 1.3 | 0.35 | 0.4 | 0.4 | 3 | 0.3 | 0.51 | 0.51 | 2.2 | 0.15 | 0.3 | 0.35
TV-138SI | 0.8 | 1 | 1.8 | 1.8 | 0.35 | 0.4 | 0.4 | 3 | 0.4 | 0.51 | 0.51 | 2.2 | 0.15 | 1 | 0.35
TV-220SI | 0.8 | 1 | 1.9 | 1.9 | 0.35 | 0.4 | 0.4 | 3 | 0.6 | 0.51 | 0.51 | 2.2 | 0.15 | 1 | 0.35
AS-060SE | 0.8 | 1 | 1.2 | 1.2 | 0.35 | 0.4 | 0.4 | 3 | 0.25 | 0.51 | 0.51 | 2.2 | 0.15 | 0.3 | 0.25
AS-138SE | 0.8 | 1 | 1.7 | 1.7 | 0.35 | 0.4 | 0.4 | 3 | 0.3 | 0.51 | 0.51 | 2.2 | 0.15 | 1 | 0.25
AS-220SE | 0.8 | 1 | 1.75 | 1.75 | 0.35 | 0.4 | 0.4 | 3 | 0.4 | 0.51 | 0.51 | 2.2 | 0.15 | 1 | 0.25
IN-010SE | 0.8 | 1 | 1.3 | 1.3 | 0.35 | 0.4 | 0.4 | 1.2 | 0.5 | 0.51 | 0.51 | 2.2 | 0.125 | 0.3 | 0.25
IN-023SE | 0.8 | 1 | 1.3 | 1.3 | 0.35 | 0.4 | 0.4 | 1.2 | 0.5 | 0.51 | 0.51 | 2.2 | 0.125 | 0.3 | 0.25
IN-033SE | 0.8 | 1 | 1.55 | 1.55 | 0.35 | 0.4 | 0.4 | 1.2 | 1.1 | 0.51 | 0.51 | 2.2 | 0.15 | 0.3 | 0.25
IN-060SE | 0.8 | 1 | 1.8 | 1.8 | 0.35 | 0.4 | 0.4 | 3 | 1.5 | 0.51 | 0.51 | 2.2 | 0.15 | 0.3 | 0.25
IN-138SE | 0.8 | 1 | 2.15 | 2.15 | 0.35 | 0.4 | 0.4 | 3 | 2.2 | 0.51 | 0.51 | 2.2 | 0.15 | 1 | 0.25
IN-220SE | 0.8 | 1 | 2.45 | 2.45 | 0.35 | 0.4 | 0.4 | 3 | 3.6 | 0.51 | 0.51 | 2.2 | 0.15 | 1 | 0.25
PO-010SE | 0.7 | 1.5 | 1.65 | 1.65 | 0.4 | 8 | 0.5 | 0.5 | 0.5 | 1 | 1 | 5 | 0.5 | 0.5 | 0.25
PO-023SE | 0.7 | 1.5 | 1.65 | 1.65 | 0.4 | 8 | 0.5 | 0.5 | 0.5 | 1 | 1 | 5 | 0.5 | 0.5 | 0.25
PO-033SE | 0.7 | 1.5 | 1.7 | 1.7 | 0.4 | 5 | 0.5 | 0.5 | 0.3 | 1 | 1 | 7 | 0.5 | 0.5 | 0.25
PO-060SE | 0.6 | 1.5 | 2.45 | 2.45 | 0.4 | 8 | 0.5 | 0.5 | 0.5 | 1 | 1 | 13 | 1 | 1 | 0.25
PO-138SE | 0.7 | 1.5 | 3.35 | 3.35 | 0.4 | 12 | 1 | 1 | 0.9 | 1.5 | 1.5 | 15 | 1.3 | 2.5 | 0.25
PO-220SE | 0.7 | 1.5 | 3.75 | 3.75 | 0.5 | 15 | 1 | 1 | 1.28 | 1.5 | 1.5 | 18 | 1.87 | 2.5 | 0.25
PR-010SE | 0.7 | 1 | 1.1 | 1.1 | 0.35 | 0.4 | 0.4 | 1.5 | 0.2 | 0.51 | 0.51 | 2 | 0.15 | 0.3 | 0.25
PR-023SE | 0.7 | 1 | 1.1 | 1.1 | 0.35 | 0.4 | 0.4 | 1.5 | 0.2 | 0.51 | 0.51 | 2 | 0.15 | 0.3 | 0.25
PR-033SE | 0.7 | 1 | 1.1 | 1.1 | 0.35 | 0.4 | 0.4 | 1.5 | 0.2 | 0.51 | 0.51 | 2 | 0.15 | 0.3 | 0.25
PR-060SE | 0.8 | 1 | 1.2 | 1.2 | 0.35 | 0.4 | 0.4 | 3 | 0.25 | 0.51 | 0.51 | 2.2 | 0.15 | 0.3 | 0.25
PR-138SE | 0.8 | 1 | 1.7 | 1.7 | 0.35 | 0.4 | 0.4 | 3 | 0.3 | 0.51 | 0.51 | 2.2 | 0.15 | 1 | 0.25
PR-220SE | 0.8 | 1 | 1.75 | 1.75 | 0.35 | 0.4 | 0.4 | 3 | 0.4 | 0.51 | 0.51 | 2.2 | 0.15 | 1 | 0.25
SB-033SE | 0.7 | 1 | 1.45 | 1.45 | 0.35 | 0.4 | 0.4 | 1.5 | 0.25 | 0.51 | 0.51 | 2.2 | 0.15 | 0.3 | 0.25
SB-060SE | 0.6 | 1 | 1.55 | 1.55 | 0.35 | 0.4 | 0.4 | 3 | 0.3 | 0.51 | 0.51 | 2.2 | 0.15 | 0.3 | 0.25
SB-138SE | 0.8 | 1 | 2.05 | 2.05 | 0.35 | 0.4 | 0.4 | 3 | 0.4 | 0.51 | 0.51 | 2.2 | 0.15 | 1 | 0.25
SB-220SE | 0.8 | 1 | 2.15 | 2.15 | 0.35 | 0.4 | 0.4 | 3 | 0.65 | 0.51 | 0.51 | 2.2 | 0.15 | 1 | 0.25
SL-033SE | 0.7 | 1 | 1.45 | 1.45 | 0.35 | 0.4 | 0.4 | 1.5 | 0.25 | 0.51 | 0.51 | 2.2 | 0.15 | 0.3 | 0.25
SL-060SE | 0.6 | 1 | 1.55 | 1.55 | 0.35 | 0.4 | 0.4 | 3 | 0.3 | 0.51 | 0.51 | 2.2 | 0.15 | 0.3 | 0.25
SL-138SE | 0.8 | 1 | 2.05 | 2.05 | 0.35 | 0.4 | 0.4 | 3 | 0.4 | 0.51 | 0.51 | 2.2 | 0.15 | 1 | 0.25
SL-220SE | 0.8 | 1 | 2.15 | 2.15 | 0.35 | 0.4 | 0.4 | 3 | 0.65 | 0.51 | 0.51 | 2.2 | 0.15 | 1 | 0.25
ST-060SE | 0.6 | 1 | 1.25 | 1.25 | 0.35 | 0.4 | 0.4 | 3 | 0.3 | 0.51 | 0.51 | 2.2 | 0.15 | 0.3 | 0.25
ST-220SE | 0.8 | 1 | 1.8 | 1.8 | 0.35 | 0.4 | 0.4 | 3 | 0.65 | 0.51 | 0.51 | 2.2 | 0.15 | 1 | 0.25
TC-033SE | 0.8 | 1 | 1.25 | 1.25 | 0.35 | 0.4 | 0.4 | 1.2 | 0.4 | 0.51 | 0.51 | 2.2 | 0.15 | 0.3 | 0.25
TC-060SE | 0.8 | 1 | 1.3 | 1.3 | 0.35 | 0.4 | 0.4 | 3 | 0.4 | 0.51 | 0.51 | 2.2 | 0.15 | 0.3 | 0.25
TC-138SE | 0.8 | 1 | 1.8 | 1.8 | 0.35 | 0.4 | 0.4 | 3 | 0.5 | 0.51 | 0.51 | 2.2 | 0.15 | 1 | 0.25
TC-220SE | 0.8 | 1 | 1.85 | 1.85 | 0.35 | 0.4 | 0.4 | 3 | 0.8 | 0.51 | 0.51 | 2.2 | 0.15 | 1 | 0.25
TV-033SE | 0.7 | 1 | 1.15 | 1.15 | 0.35 | 0.4 | 0.4 | 1.5 | 0.25 | 0.51 | 0.51 | 2.2 | 0.15 | 0.3 | 0.25
TV-060SE | 0.8 | 1 | 1.25 | 1.25 | 0.35 | 0.4 | 0.4 | 3 | 0.3 | 0.51 | 0.51 | 2.2 | 0.15 | 0.3 | 0.25
TV-138SE | 0.8 | 1 | 1.75 | 1.75 | 0.35 | 0.4 | 0.4 | 3 | 0.4 | 0.51 | 0.51 | 2.2 | 0.15 | 1 | 0.25
TV-220SE | 0.8 | 1 | 1.8 | 1.8 | 0.35 | 0.4 | 0.4 | 3 | 0.6 | 0.51 | 0.51 | 2.2 | 0.15 | 1 | 0.25
AS-500CO | 0.8 | 1.5 | 2.4 | 2.4 | 0.35 | 0.4 | 0.4 | 5 | 0.7 | 0.51 | 0.51 | 4.5 | 0.5 | 1 | 0.45
IN-500CO | 0.8 | 1.5 | 4.9 | 4.9 | 0.35 | 0.4 | 0.4 | 4.5 | 7 | 0.51 | 0.51 | 5 | 1 | 1 | 0.45
PO-500CO | 0.7 | 2 | 7.1 | 7.1 | 0.5 | 30 | 1 | 1 | 3.8 | 1.5 | 1.5 | 30 | 4 | 2.5 | 0.45
PR-500CO | 0.8 | 1.5 | 2.4 | 2.4 | 0.35 | 0.4 | 0.4 | 5 | 0.7 | 0.51 | 0.51 | 4.5 | 0.5 | 1 | 0.45
SB-500CO | 0.8 | 1 | 3.4 | 3.4 | 0.35 | 0.4 | 0.4 | 4.5 | 1.5 | 0.51 | 0.51 | 5 | 0.5 | 1 | 0.45
SL-500CO | 0.8 | 1 | 3.4 | 3.4 | 0.35 | 0.4 | 0.4 | 4.5 | 1.5 | 0.51 | 0.51 | 5 | 0.5 | 1 | 0.45
TC-500CO | 0.8 | 1.5 | 2.7 | 2.7 | 0.35 | 0.4 | 0.4 | 4.5 | 1.2 | 0.51 | 0.51 | 5 | 0.5 | 1 | 0.45
TV-500CO | 0.8 | 1.5 | 2.5 | 2.5 | 0.35 | 0.4 | 0.4 | 4.5 | 0.8 | 0.51 | 0.51 | 5 | 0.5 | 1 | 0.45
AS-500SI | 0.8 | 1.5 | 2.3 | 2.3 | 0.35 | 0.4 | 0.4 | 5 | 0.7 | 0.51 | 0.51 | 4.5 | 0.5 | 1 | 0.35
IN-500SI | 0.8 | 1.5 | 4.5 | 4.5 | 0.35 | 0.4 | 0.4 | 4.5 | 7 | 0.51 | 0.51 | 5 | 1 | 1 | 0.35
PO-500SI | 0.7 | 2 | 6.6 | 6.6 | 0.5 | 30 | 1 | 1 | 3.8 | 1.5 | 1.5 | 30 | 4 | 2.5 | 0.35
PR-500SI | 0.8 | 1.5 | 2.3 | 2.3 | 0.35 | 0.4 | 0.4 | 5 | 0.7 | 0.51 | 0.51 | 4.5 | 0.5 | 1 | 0.35
SB-500SI | 0.8 | 1 | 3.2 | 3.2 | 0.35 | 0.4 | 0.4 | 4.5 | 1.5 | 0.51 | 0.51 | 5 | 0.5 | 1 | 0.35
SL-500SI | 0.8 | 1 | 3.2 | 3.2 | 0.35 | 0.4 | 0.4 | 4.5 | 1.5 | 0.51 | 0.51 | 5 | 0.5 | 1 | 0.35
TC-500SI | 0.8 | 1.5 | 2.6 | 2.6 | 0.35 | 0.4 | 0.4 | 4.5 | 1.2 | 0.51 | 0.51 | 5 | 0.5 | 1 | 0.35
TV-500SI | 0.8 | 1.5 | 2.35 | 2.35 | 0.35 | 0.4 | 0.4 | 4.5 | 0.8 | 0.51 | 0.51 | 5 | 0.5 | 1 | 0.35
AS-500SE | 0.8 | 1.5 | 2.15 | 2.15 | 0.35 | 0.4 | 0.4 | 5 | 0.7 | 0.51 | 0.51 | 4.5 | 0.5 | 1 | 0.25
IN-500SE | 0.8 | 1.5 | 4.05 | 4.05 | 0.35 | 0.4 | 0.4 | 4.5 | 7 | 0.51 | 0.51 | 5 | 1 | 1 | 0.25
PO-500SE | 0.7 | 2 | 6.05 | 6.05 | 0.5 | 30 | 1 | 1 | 3.8 | 1.5 | 1.5 | 30 | 4 | 2.5 | 0.25
PR-500SE | 0.8 | 1.5 | 2.15 | 2.15 | 0.35 | 0.4 | 0.4 | 5 | 0.7 | 0.51 | 0.51 | 4.5 | 0.5 | 1 | 0.25
SB-500SE | 0.8 | 1 | 2.95 | 2.95 | 0.35 | 0.4 | 0.4 | 4.5 | 1.5 | 0.51 | 0.51 | 5 | 0.5 | 1 | 0.25
SL-500SE | 0.8 | 1 | 2.95 | 2.95 | 0.35 | 0.4 | 0.4 | 4.5 | 1.5 | 0.51 | 0.51 | 5 | 0.5 | 1 | 0.25
TC-500SE | 0.8 | 1.5 | 2.4 | 2.4 | 0.35 | 0.4 | 0.4 | 4.5 | 1.2 | 0.51 | 0.51 | 5 | 0.5 | 1 | 0.25
TV-500SE | 0.8 | 1.5 | 2.25 | 2.25 | 0.35 | 0.4 | 0.4 | 4.5 | 0.8 | 0.51 | 0.51 | 5 | 0.5 | 1 | 0.25

## Formulario Bases CEL (hidden)
BASES PARA COLUMNAS DE PÓRTICOS Y EQUIPOS
Base | TV-500SE
[5 empty] | Esquema de porticos |  |  | Esquema de equipos
Geometria de cimentacion |  |  |  |  | Metrado de cimentaciones |  |  |  | cantidad
Ancho del pedestal | b | m | 0.8 |  | OCMT1 | Excavacion en material suelto con Equipo |  | m3 | 10.6312
Largo del pesdestal | i | m | 0.8 |  | OCMT4 | Relleno con material propio |  | m3 | 6.6338
Altura libre a la plataforma | hp | m | 0.1 |  | OCMT5 | Eliminación de material excedente, D = 10 km |  | m3 | 4.9969
Altura de relleno de ripio | hr | m | 0.1 |  | OCPE6 | Concreto f´c = 210 kg/cm2 |  | m3 | 2.8599
Altura parcial del bloque de cimentación | h | m | 1.5 |  | OCPE3 | Solado en concreto f´c = 100 kg/cm2 de 5 cm de espesor |  | m3 | 0.25312
Ancho de la zapata | B | m | 2.25 |  | OCPE1 | Encofrado y Desencofrado Plano |  | m2 | 5.44
Largo de la zapata | L | m | 2.25 |  | OCPE2 | Refuerzo de acero corrugado fy = 4 200 kg / cm² |  | kg | 228.79
Altura de la zapata | hz | m | 0.35 |  | OCOV12 | Pernos de Anclaje para Base Soporte |  | kg | 6.272
Numero de pedestales | Np | - | 1 |  | OCPE9 | Grouting de 1" |  | m2 | 0.64
Datos de Material y el suelo
Peso específico del concreto armado: | ƳC | tn / m3 | 2.4
Peso específico del relleno | Ƴr | tn / m3 | 1.8
Peso específico de la Grava de Cobertura (ripio) | Ƴg | tn / m3 | 2.2
Capacidad Portante del Terreno: | σt | tn / m2 | 15
Ángulo de fricción interna | Ø | º | 30
Coeficiente de fricción del suelo (a) | a |  | 0.57735
Cohesion del suelo | C | kg / m2 | 0.4
Solicitaciones
Peso propio | [6 empty] | Viento
|  | Largo (m) | Ancho (m) | Altura (m) | Peso (tn) |  | Velocidad |  |  | V | m/s | 26.11
Equipo | Pe | 0.4 | 0.4 | 4.5 | 0.8 |  | Constante de presión |  |  | K |  | 0.613
Soporte de acero | Ps | 0.51 | 0.51 | 5 | 0.5 |  | Factor de forma |  |  | Sf |  | 0.9 | 3.2
[7 empty] | Presión de viento |  |  | Pv | kg-f/m2 | 0.03834 | 0.13632
Sismo | [11 empty] | Dir x | Dir y
Coeficiente Sísmico de Zona | Z | - | 0.25 |  |  |  | Fuerza de viento en Equipo : |  |  | Fve | tn | 0.069011 | 0.069011
Coeficiente de Uso | U | - | 1.5 |  |  |  | Fuerza de viento en Soporte de acero : |  |  | Fvs | tn | 0.10428 | 0.10428
Coeficiente de amplificación sísmica | C1 | - | 2.5
Factor de tipo de suelo | S | - | 1 |  |  |  | Empuje del terreno
Valores extraídos de la norma RNE - E.030 | R | - | 2 | [7 empty] | Dir x | Dir y | Brazo
Aceleración Sísmica Horizontal: | AH | g | 0.46875 | [7 empty] | tn | tn | m
Aceleración Sísmica Vertical: | AV | g | 0.3125 |  |  |  | Empuje en reposo |  |  | 0.5 | 1.2321 | 1.2321 | 0.61667
Fuerza horizontal por sismo en Equipo : | Fhe | tn | 0.375
Fuerza Vertical por sismo Equipo : | Fve | tn | 0.25 |  |  |  | Empuje Activo |  |  | 0.33333 | 0.8214 | 0.8214 | 0.61667
Fuerza horizontal por sismo en Soporte de acero : | Fhs | tn | 0.1875
Fuerza Vertical por sismo Soporte de acero : | Fvs | tn | 0.125 |  |  |  | Empuje Pasivo |  |  | 3 | 7.3926 | 7.3926 | 0.61667
Cortocircuito |  |  |  | Brazo (m)
Fuerza de cortocircuito en direccion x | Fccx | tn | 0.1 | 9.3
Fuerza de cortocircuito en direccion y | Fccy | tn | 1
Verificación de la estabilidad y esfuerzos de contacto
[6 empty] | Caso 1 |  | Caso 2
[6 empty] | Dir x | Dir y | Dir x | Dir y
Momento actuante (Ma) |  |  |  |  | tn-m | 1.1163 | 1.1163 | 14.0625 | 5.6925
Momento resistente (Mr) |  |  |  |  | tn-m | 27.1763 | 27.1763 | 27.1763 | 27.1763
Factor de seguridad al volcamiento | [5 empty] | 24.345 | 24.345 | 1.9325 | 4.774
Fuerza actuante (Fa) |  |  |  |  | tn | 0.1733 | 0.1733 | 0.6625 | 1.5625
Fuerza resistente (Fr) |  |  |  |  | tn | 11.6073 | 11.6073 | 11.6073 | 11.6073
Factor de seguridad al deslizamiento | [5 empty] | 66.98 | 66.98 | 17.5205 | 7.4287
Esfuerzo máximo momentos biaxiales (smax) |  |  |  |  | tn/m2 | 5.1473 |  | 14.3772
𝑘_0=1−sin⁡Φ
𝑘_𝑎=〖tan⁡(45−Φ/2)〗^2
𝑘_𝑝=〖tan⁡(45+Φ/2)〗^2

## Metrado Civil COMP (hidden)
Fecha ult. Act | 2025-03-25 09:03
Codigo | CODPARTIDA | Descripción | Unidad | Cantidad | COSTA |  | SIERRA |  | SELVA
[5 empty] | P.U. (USD) | Total | P.U. (USD) | Total | P.U. (USD) | Total
BP220 | OCMT2 | Excavación manual en material suelto (h < 1.0 m) | m3 | 440 | 13.4274 | 5908.0628 | 15.3459 | 6752.1751 | 17.9038 | 7877.6611
BP220 | OCPE3 | Solado de concreto f'c = 100 kg / cm² | m3 | 40 | 96.3911 | 3855.6445 | 96.3911 | 3855.6445 | 96.3911 | 3855.6445
BP220 | OCPE6 | Concreto f'c = 210 kg / cm² para estructuras | m3 | 400 | 137.319 | 54927.6169 | 137.319 | 54927.6169 | 137.319 | 54927.6169
BP220 | OCPE1 | Encofrado y Desencofrado Plano | m2 | 60 | 25.1142 | 1506.8532 | 25.1142 | 1506.8532 | 25.1142 | 1506.8532
BP220 | OCPE2 | Refuerzo de acero corrugado fy = 4 200 kg / cm² | kg | 32000 | 2.1801 | 69764.5565 | 2.1801 | 69764.5565 | 2.1801 | 69764.5565
BP220 | OCOV4 | Cerco de Malla Metálica | m | 140 | 133.7889 | 18730.4415 | 134.4832 | 18827.6416 | 135.0529 | 18907.3994
BP220 | OCMT5 | Eliminación de material excedente, D = 10 km | m3 | 550 | 8.7526 | 4813.9381 | 8.7526 | 4813.9381 | 8.7526 | 4813.9381
BP220 | OCOV12 | Pernos de Anclaje para Bases Soporte | kg | 0 | 13.9306 | 0 | 13.9306 | 0 | 13.9306 | 0
BP220 | TOTAL | Total partida BP220 |  |  |  | 159507.1135 |  | 160448.4259 |  | 161653.6696
BP138 | OCMT2 | Excavación manual en material suelto (h < 1.0 m) | m3 | 440 | 13.4274 | 5908.0628 | 15.3459 | 6752.1751 | 17.9038 | 7877.6611
BP138 | OCPE3 | Solado de concreto f'c = 100 kg / cm² | m3 | 40 | 96.3911 | 3855.6445 | 96.3911 | 3855.6445 | 96.3911 | 3855.6445
BP138 | OCPE6 | Concreto f'c = 210 kg / cm² para estructuras | m3 | 400 | 137.319 | 54927.6169 | 137.319 | 54927.6169 | 137.319 | 54927.6169
BP138 | OCPE1 | Encofrado y Desencofrado Plano | m2 | 60 | 25.1142 | 1506.8532 | 25.1142 | 1506.8532 | 25.1142 | 1506.8532
BP138 | OCPE2 | Refuerzo de acero corrugado fy = 4 200 kg / cm² | kg | 32000 | 2.1801 | 69764.5565 | 2.1801 | 69764.5565 | 2.1801 | 69764.5565
BP138 | OCOV4 | Cerco de Malla Metálica | m | 140 | 133.7889 | 18730.4415 | 134.4832 | 18827.6416 | 135.0529 | 18907.3994
BP138 | OCMT5 | Eliminación de material excedente, D = 10 km | m3 | 550 | 8.7526 | 4813.9381 | 8.7526 | 4813.9381 | 8.7526 | 4813.9381
BP138 | OCOV12 | Pernos de Anclaje para Bases Soporte | kg | 0 | 13.9306 | 0 | 13.9306 | 0 | 13.9306 | 0
BP138 | TOTAL | Total partida BP138 |  |  |  | 159507.1135 |  | 160448.4259 |  | 161653.6696
BP060 | OCMT2 | Excavación manual en material suelto (h < 1.0 m) | m3 | 206.25 | 13.4274 | 2769.4044 | 15.3459 | 3165.0821 | 17.9038 | 3692.6536
BP060 | OCPE3 | Solado de concreto f'c = 100 kg / cm² | m3 | 18.75 | 96.3911 | 1807.3334 | 96.3911 | 1807.3334 | 96.3911 | 1807.3334
BP060 | OCPE6 | Concreto f'c = 210 kg / cm² para estructuras | m3 | 187.5 | 137.319 | 25747.3204 | 137.319 | 25747.3204 | 137.319 | 25747.3204
BP060 | OCPE1 | Encofrado y Desencofrado Plano | m2 | 40 | 25.1142 | 1004.5688 | 25.1142 | 1004.5688 | 25.1142 | 1004.5688
BP060 | OCPE2 | Refuerzo de acero corrugado fy = 4 200 kg / cm² | kg | 15000 | 2.1801 | 32702.1358 | 2.1801 | 32702.1358 | 2.1801 | 32702.1358
BP060 | OCOV4 | Cerco de Malla Metálica | m | 100 | 133.7889 | 13378.8868 | 134.4832 | 13448.3154 | 135.0529 | 13505.2853
BP060 | OCMT5 | Eliminación de material excedente, D = 10 km | m3 | 257.8125 | 8.7526 | 2256.5335 | 8.7526 | 2256.5335 | 8.7526 | 2256.5335
BP060 | OCOV12 | Pernos de Anclaje para Bases Soporte | kg | 0 | 13.9306 | 0 | 13.9306 | 0 | 13.9306 | 0
BP060 | TOTAL | Total partida BP060 |  |  |  | 79666.1832 |  | 80131.2894 |  | 80715.8308
BP033 | OCMT2 | Excavación manual en material suelto (h < 1.0 m) | m3 | 42.9 | 13.4274 | 576.0361 | 15.3459 | 658.3371 | 17.9038 | 768.072
BP033 | OCPE3 | Solado de concreto f'c = 100 kg / cm² | m3 | 3.9 | 96.3911 | 375.9253 | 96.3911 | 375.9253 | 96.3911 | 375.9253
BP033 | OCPE6 | Concreto f'c = 210 kg / cm² para estructuras | m3 | 39 | 137.319 | 5355.4426 | 137.319 | 5355.4426 | 137.319 | 5355.4426
BP033 | OCPE1 | Encofrado y Desencofrado Plano | m2 | 19 | 25.1142 | 477.1702 | 25.1142 | 477.1702 | 25.1142 | 477.1702
BP033 | OCPE2 | Refuerzo de acero corrugado fy = 4 200 kg / cm² | kg | 3120 | 2.1801 | 6802.0443 | 2.1801 | 6802.0443 | 2.1801 | 6802.0443
BP033 | OCOV4 | Cerco de Malla Metálica | m | 58 | 133.7889 | 7759.7543 | 134.4832 | 7800.0229 | 135.0529 | 7833.0654
BP033 | OCMT5 | Eliminación de material excedente, D = 10 km | m3 | 53.625 | 8.7526 | 469.359 | 8.7526 | 469.359 | 8.7526 | 469.359
BP033 | OCOV12 | Pernos de Anclaje para Bases Soporte | kg | 0 | 13.9306 | 0 | 13.9306 | 0 | 13.9306 | 0
BP033 | TOTAL | Total partida BP033 |  |  |  | 21815.7319 |  | 21938.3014 |  | 22081.0788
BP023 | OCMT2 | Excavación manual en material suelto (h < 1.0 m) | m3 | 42.9 | 13.4274 | 576.0361 | 15.3459 | 658.3371 | 17.9038 | 768.072
BP023 | OCPE3 | Solado de concreto f'c = 100 kg / cm² | m3 | 3.9 | 96.3911 | 375.9253 | 96.3911 | 375.9253 | 96.3911 | 375.9253
BP023 | OCPE6 | Concreto f'c = 210 kg / cm² para estructuras | m3 | 39 | 137.319 | 5355.4426 | 137.319 | 5355.4426 | 137.319 | 5355.4426
BP023 | OCPE1 | Encofrado y Desencofrado Plano | m2 | 19 | 25.1142 | 477.1702 | 25.1142 | 477.1702 | 25.1142 | 477.1702
BP023 | OCPE2 | Refuerzo de acero corrugado fy = 4 200 kg / cm² | kg | 3120 | 2.1801 | 6802.0443 | 2.1801 | 6802.0443 | 2.1801 | 6802.0443
BP023 | OCOV4 | Cerco de Malla Metálica | m | 58 | 133.7889 | 7759.7543 | 134.4832 | 7800.0229 | 135.0529 | 7833.0654
BP023 | OCMT5 | Eliminación de material excedente, D = 10 km | m3 | 53.625 | 8.7526 | 469.359 | 8.7526 | 469.359 | 8.7526 | 469.359
BP023 | OCOV12 | Pernos de Anclaje para Bases Soporte | kg | 0 | 13.9306 | 0 | 13.9306 | 0 | 13.9306 | 0
BP023 | TOTAL | Total partida BP023 |  |  |  | 21815.7319 |  | 21938.3014 |  | 22081.0788
BP010 | OCMT2 | Excavación manual en material suelto (h < 1.0 m) | m3 | 42.9 | 13.4274 | 576.0361 | 15.3459 | 658.3371 | 17.9038 | 768.072
BP010 | OCPE3 | Solado de concreto f'c = 100 kg / cm² | m3 | 3.9 | 96.3911 | 375.9253 | 96.3911 | 375.9253 | 96.3911 | 375.9253
BP010 | OCPE6 | Concreto f'c = 210 kg / cm² para estructuras | m3 | 39 | 137.319 | 5355.4426 | 137.319 | 5355.4426 | 137.319 | 5355.4426
BP010 | OCPE1 | Encofrado y Desencofrado Plano | m2 | 19 | 25.1142 | 477.1702 | 25.1142 | 477.1702 | 25.1142 | 477.1702
BP010 | OCPE2 | Refuerzo de acero corrugado fy = 4 200 kg / cm² | kg | 3120 | 2.1801 | 6802.0443 | 2.1801 | 6802.0443 | 2.1801 | 6802.0443
BP010 | OCOV4 | Cerco de Malla Metálica | m | 58 | 133.7889 | 7759.7543 | 134.4832 | 7800.0229 | 135.0529 | 7833.0654
BP010 | OCMT5 | Eliminación de material excedente, D = 10 km | m3 | 53.625 | 8.7526 | 469.359 | 8.7526 | 469.359 | 8.7526 | 469.359
BP010 | OCOV12 | Pernos de Anclaje para Bases Soporte | kg | 0 | 13.9306 | 0 | 13.9306 | 0 | 13.9306 | 0
BP010 | TOTAL | Total partida BP010 |  |  |  | 21815.7319 |  | 21938.3014 |  | 22081.0788
RE220 | OCMT2 | Excavación manual en material suelto (h < 1.0 m) | m3 | 37.4 | 13.4274 | 502.1853 | 15.3459 | 573.9349 | 17.9038 | 669.6012
RE220 | OCPE3 | Solado de concreto f'c = 100 kg / cm² | m3 | 3.4 | 96.3911 | 327.7298 | 96.3911 | 327.7298 | 96.3911 | 327.7298
RE220 | OCPE6 | Concreto f'c = 210 kg / cm² para estructuras | m3 | 34 | 137.319 | 4668.8474 | 137.319 | 4668.8474 | 137.319 | 4668.8474
RE220 | OCPE1 | Encofrado y Desencofrado Plano | m2 | 16.8 | 25.1142 | 421.9189 | 25.1142 | 421.9189 | 25.1142 | 421.9189
RE220 | OCPE2 | Refuerzo de acero corrugado fy = 4 200 kg / cm² | kg | 2720 | 2.1801 | 5929.9873 | 2.1801 | 5929.9873 | 2.1801 | 5929.9873
RE220 | OCOV4 | Cerco de Malla Metálica | m | 53.6 | 133.7889 | 7171.0833 | 134.4832 | 7208.2971 | 135.0529 | 7238.8329
RE220 | OCMT5 | Eliminación de material excedente, D = 10 km | m3 | 46.75 | 8.7526 | 409.1847 | 8.7526 | 409.1847 | 8.7526 | 409.1847
RE220 | OCOV12 | Pernos de Anclaje para Bases Soporte | kg | 0 | 13.9306 | 0 | 13.9306 | 0 | 13.9306 | 0
RE220 | TOTAL | Total partida RE220 |  |  |  | 19430.9368 |  | 19539.9001 |  | 19666.1022
RE138 | OCMT2 | Excavación manual en material suelto (h < 1.0 m) | m3 | 37.4 | 13.4274 | 502.1853 | 15.3459 | 573.9349 | 17.9038 | 669.6012
RE138 | OCPE3 | Solado de concreto f'c = 100 kg / cm² | m3 | 3.4 | 96.3911 | 327.7298 | 96.3911 | 327.7298 | 96.3911 | 327.7298
RE138 | OCPE6 | Concreto f'c = 210 kg / cm² para estructuras | m3 | 34 | 137.319 | 4668.8474 | 137.319 | 4668.8474 | 137.319 | 4668.8474
RE138 | OCPE1 | Encofrado y Desencofrado Plano | m2 | 16.8 | 25.1142 | 421.9189 | 25.1142 | 421.9189 | 25.1142 | 421.9189
RE138 | OCPE2 | Refuerzo de acero corrugado fy = 4 200 kg / cm² | kg | 2720 | 2.1801 | 5929.9873 | 2.1801 | 5929.9873 | 2.1801 | 5929.9873
RE138 | OCOV4 | Cerco de Malla Metálica | m | 53.6 | 133.7889 | 7171.0833 | 134.4832 | 7208.2971 | 135.0529 | 7238.8329
RE138 | OCMT5 | Eliminación de material excedente, D = 10 km | m3 | 46.75 | 8.7526 | 409.1847 | 8.7526 | 409.1847 | 8.7526 | 409.1847
RE138 | OCOV12 | Pernos de Anclaje para Bases Soporte | kg | 0 | 13.9306 | 0 | 13.9306 | 0 | 13.9306 | 0
RE138 | TOTAL | Total partida RE138 |  |  |  | 19430.9368 |  | 19539.9001 |  | 19666.1022
RE010 | OCMT2 | Excavación manual en material suelto (h < 1.0 m) | m3 | 19.25 | 13.4274 | 258.4777 | 15.3459 | 295.4077 | 17.9038 | 344.6477
RE010 | OCPE3 | Solado de concreto f'c = 100 kg / cm² | m3 | 1.75 | 96.3911 | 168.6844 | 96.3911 | 168.6844 | 96.3911 | 168.6844
RE010 | OCPE6 | Concreto f'c = 210 kg / cm² para estructuras | m3 | 17.5 | 137.319 | 2403.0832 | 137.319 | 2403.0832 | 137.319 | 2403.0832
RE010 | OCPE1 | Encofrado y Desencofrado Plano | m2 | 12 | 25.1142 | 301.3706 | 25.1142 | 301.3706 | 25.1142 | 301.3706
RE010 | OCPE2 | Refuerzo de acero corrugado fy = 4 200 kg / cm² | kg | 1400 | 2.1801 | 3052.1993 | 2.1801 | 3052.1993 | 2.1801 | 3052.1993
RE010 | OCOV4 | Cerco de Malla Metálica | m | 44 | 133.7889 | 5886.7102 | 134.4832 | 5917.2588 | 135.0529 | 5942.3255
RE010 | OCMT5 | Eliminación de material excedente, D = 10 km | m3 | 24.0625 | 8.7526 | 210.6098 | 8.7526 | 210.6098 | 8.7526 | 210.6098
RE010 | OCOV12 | Pernos de Anclaje para Bases Soporte | kg | 0 | 13.9306 | 0 | 13.9306 | 0 | 13.9306 | 0
RE010 | TOTAL | Total partida RE010 |  |  |  | 12281.1354 |  | 12348.6139 |  | 12422.9206
SV138 | OCMT2 | Excavación manual en material suelto (h < 1.0 m) | m3 | 110.5 | 13.4274 | 1483.7294 | 15.3459 | 1695.7167 | 17.9038 | 1978.3672
SV138 | OCPE3 | Solado de concreto f'c = 100 kg / cm² | m3 | 8.5 | 96.3911 | 819.3245 | 96.3911 | 819.3245 | 96.3911 | 819.3245
SV138 | OCPE6 | Concreto f'c = 210 kg / cm² para estructuras | m3 | 102 | 137.319 | 14006.5423 | 137.319 | 14006.5423 | 137.319 | 14006.5423
SV138 | OCPE1 | Encofrado y Desencofrado Plano | m2 | 32.4 | 25.1142 | 813.7007 | 25.1142 | 813.7007 | 25.1142 | 813.7007
SV138 | OCPE2 | Refuerzo de acero corrugado fy = 4 200 kg / cm² | kg | 8160 | 2.1801 | 17789.9619 | 2.1801 | 17789.9619 | 2.1801 | 17789.9619
SV138 | OCOV4 | Cerco de Malla Metálica | m | 74 | 133.7889 | 9900.3762 | 134.4832 | 9951.7534 | 135.0529 | 9993.9111
SV138 | OCMT5 | Eliminación de material excedente, D = 10 km | m3 | 138.125 | 8.7526 | 1208.9549 | 8.7526 | 1208.9549 | 8.7526 | 1208.9549
SV138 | OCOV12 | Pernos de Anclaje para Bases Soporte | kg | 0 | 13.9306 | 0 | 13.9306 | 0 | 13.9306 | 0
SV138 | TOTAL | Total partida SV138 |  |  |  | 46022.59 |  | 46285.9544 |  | 46610.7625
SV060 | OCMT2 | Excavación manual en material suelto (h < 1.0 m) | m3 | 110.5 | 13.4274 | 1483.7294 | 15.3459 | 1695.7167 | 17.9038 | 1978.3672
SV060 | OCPE3 | Solado de concreto f'c = 100 kg / cm² | m3 | 8.5 | 96.3911 | 819.3245 | 96.3911 | 819.3245 | 96.3911 | 819.3245
SV060 | OCPE6 | Concreto f'c = 210 kg / cm² para estructuras | m3 | 102 | 137.319 | 14006.5423 | 137.319 | 14006.5423 | 137.319 | 14006.5423
SV060 | OCPE1 | Encofrado y Desencofrado Plano | m2 | 32.4 | 25.1142 | 813.7007 | 25.1142 | 813.7007 | 25.1142 | 813.7007
SV060 | OCPE2 | Refuerzo de acero corrugado fy = 4 200 kg / cm² | kg | 8160 | 2.1801 | 17789.9619 | 2.1801 | 17789.9619 | 2.1801 | 17789.9619
SV060 | OCOV4 | Cerco de Malla Metálica | m | 74 | 133.7889 | 9900.3762 | 134.4832 | 9951.7534 | 135.0529 | 9993.9111
SV060 | OCMT5 | Eliminación de material excedente, D = 10 km | m3 | 138.125 | 8.7526 | 1208.9549 | 8.7526 | 1208.9549 | 8.7526 | 1208.9549
SV060 | OCOV12 | Pernos de Anclaje para Bases Soporte | kg | 0 | 13.9306 | 0 | 13.9306 | 0 | 13.9306 | 0
SV060 | TOTAL | Total partida SV060 |  |  |  | 46022.59 |  | 46285.9544 |  | 46610.7625
SV010 | OCMT2 | Excavación manual en material suelto (h < 1.0 m) | m3 | 66 | 13.4274 | 886.2094 | 15.3459 | 1012.8263 | 17.9038 | 1181.6492
SV010 | OCPE3 | Solado de concreto f'c = 100 kg / cm² | m3 | 6 | 96.3911 | 578.3467 | 96.3911 | 578.3467 | 96.3911 | 578.3467
SV010 | OCPE6 | Concreto f'c = 210 kg / cm² para estructuras | m3 | 60 | 137.319 | 8239.1425 | 137.319 | 8239.1425 | 137.319 | 8239.1425
SV010 | OCPE1 | Encofrado y Desencofrado Plano | m2 | 22 | 25.1142 | 552.5128 | 25.1142 | 552.5128 | 25.1142 | 552.5128
SV010 | OCPE2 | Refuerzo de acero corrugado fy = 4 200 kg / cm² | kg | 4800 | 2.1801 | 10464.6835 | 2.1801 | 10464.6835 | 2.1801 | 10464.6835
SV010 | OCOV4 | Cerco de Malla Metálica | m | 64 | 133.7889 | 8562.4876 | 134.4832 | 8606.9219 | 135.0529 | 8643.3826
SV010 | OCMT5 | Eliminación de material excedente, D = 10 km | m3 | 82.5 | 8.7526 | 722.0907 | 8.7526 | 722.0907 | 8.7526 | 722.0907
SV010 | OCOV12 | Pernos de Anclaje para Bases Soporte | kg | 0 | 13.9306 | 0 | 13.9306 | 0 | 13.9306 | 0
SV010 | TOTAL | Total partida SV010 |  |  |  | 30005.4732 |  | 30176.5244 |  | 30381.808
BS220 | OCMT2 | Excavación manual en material suelto (h < 1.0 m) | m3 | 206.25 | 13.4274 | 2769.4044 | 15.3459 | 3165.0821 | 17.9038 | 3692.6536
BS220 | OCPE3 | Solado de concreto f'c = 100 kg / cm² | m3 | 18.75 | 96.3911 | 1807.3334 | 96.3911 | 1807.3334 | 96.3911 | 1807.3334
BS220 | OCPE6 | Concreto f'c = 210 kg / cm² para estructuras | m3 | 187.5 | 137.319 | 25747.3204 | 137.319 | 25747.3204 | 137.319 | 25747.3204
BS220 | OCPE1 | Encofrado y Desencofrado Plano | m2 | 40 | 25.1142 | 1004.5688 | 25.1142 | 1004.5688 | 25.1142 | 1004.5688
BS220 | OCPE2 | Refuerzo de acero corrugado fy = 4 200 kg / cm² | kg | 15000 | 2.1801 | 32702.1358 | 2.1801 | 32702.1358 | 2.1801 | 32702.1358
BS220 | OCOV4 | Cerco de Malla Metálica | m | 100 | 133.7889 | 13378.8868 | 134.4832 | 13448.3154 | 135.0529 | 13505.2853
BS220 | OCMT5 | Eliminación de material excedente, D = 10 km | m3 | 257.8125 | 8.7526 | 2256.5335 | 8.7526 | 2256.5335 | 8.7526 | 2256.5335
BS220 | OCOV12 | Pernos de Anclaje para Bases Soporte | kg | 0 | 13.9306 | 0 | 13.9306 | 0 | 13.9306 | 0
BS220 | TOTAL | Total partida BS220 |  |  |  | 79666.1832 |  | 80131.2894 |  | 80715.8308
CS010 | OCMT2 | Excavación manual en material suelto (h < 1.0 m) | m3 | 2.2 | 13.4274 | 29.5403 | 15.3459 | 33.7609 | 17.9038 | 39.3883
CS010 | OCPE3 | Solado de concreto f'c = 100 kg / cm² | m3 | 0.2 | 96.3911 | 19.2782 | 96.3911 | 19.2782 | 96.3911 | 19.2782
CS010 | OCPE6 | Concreto f'c = 210 kg / cm² para estructuras | m3 | 2 | 137.319 | 274.6381 | 137.319 | 274.6381 | 137.319 | 274.6381
CS010 | OCPE1 | Encofrado y Desencofrado Plano | m2 | 4 | 25.1142 | 100.4569 | 25.1142 | 100.4569 | 25.1142 | 100.4569
CS010 | OCPE2 | Refuerzo de acero corrugado fy = 4 200 kg / cm² | kg | 160 | 2.1801 | 348.8228 | 2.1801 | 348.8228 | 2.1801 | 348.8228
CS010 | OCOV4 | Cerco de Malla Metálica | m | 28 | 133.7889 | 3746.0883 | 134.4832 | 3765.5283 | 135.0529 | 3781.4799
CS010 | OCMT5 | Eliminación de material excedente, D = 10 km | m3 | 2.75 | 8.7526 | 24.0697 | 8.7526 | 24.0697 | 8.7526 | 24.0697
CS010 | OCOV12 | Pernos de Anclaje para Bases Soporte | kg | 0 | 13.9306 | 0 | 13.9306 | 0 | 13.9306 | 0
CS010 | TOTAL | Total partida CS010 |  |  |  | 4542.8943 |  | 4566.5549 |  | 4588.1338
MC023 | OCMT2 | Excavación manual en material suelto (h < 1.0 m) | m3 | 1.701 | 13.4274 | 22.84 | 15.3459 | 26.1033 | 17.9038 | 30.4543
MC023 | OCPE3 | Solado de concreto f'c = 100 kg / cm² | m3 | 0.243 | 96.3911 | 23.423 | 96.3911 | 23.423 | 96.3911 | 23.423
MC023 | OCPE6 | Concreto f'c = 210 kg / cm² para estructuras | m3 | 1.458 | 137.319 | 200.2112 | 137.319 | 200.2112 | 137.319 | 200.2112
MC023 | OCPE1 | Encofrado y Desencofrado Plano | m2 | 2.7 | 25.1142 | 67.8084 | 25.1142 | 67.8084 | 25.1142 | 67.8084
MC023 | OCPE2 | Refuerzo de acero corrugado fy = 4 200 kg / cm² | kg | 116.64 | 2.1801 | 254.2918 | 2.1801 | 254.2918 | 2.1801 | 254.2918
MC023 | OCOV4 | Cerco de Malla Metálica | m | 0 | 133.7889 | 0 | 134.4832 | 0 | 135.0529 | 0
MC023 | OCMT5 | Eliminación de material excedente, D = 10 km | m3 | 2.1263 | 8.7526 | 18.6102 | 8.7526 | 18.6102 | 8.7526 | 18.6102
MC023 | OCOV12 | Pernos de Anclaje para Bases Soporte | kg | 6.4 | 13.9306 | 89.1556 | 13.9306 | 89.1556 | 13.9306 | 89.1556
MC023 | TOTAL | Total partida MC023 |  |  |  | 676.3402 |  | 679.6035 |  | 683.9545
MC010 | OCMT2 | Excavación manual en material suelto (h < 1.0 m) | m3 | 1.4805 | 13.4274 | 19.8793 | 15.3459 | 22.7195 | 17.9038 | 26.5065
MC010 | OCPE3 | Solado de concreto f'c = 100 kg / cm² | m3 | 0.2115 | 96.3911 | 20.3867 | 96.3911 | 20.3867 | 96.3911 | 20.3867
MC010 | OCPE6 | Concreto f'c = 210 kg / cm² para estructuras | m3 | 1.269 | 137.319 | 174.2579 | 137.319 | 174.2579 | 137.319 | 174.2579
MC010 | OCPE1 | Encofrado y Desencofrado Plano | m2 | 2.49 | 25.1142 | 62.5344 | 25.1142 | 62.5344 | 25.1142 | 62.5344
MC010 | OCPE2 | Refuerzo de acero corrugado fy = 4 200 kg / cm² | kg | 101.52 | 2.1801 | 221.3281 | 2.1801 | 221.3281 | 2.1801 | 221.3281
MC010 | OCOV4 | Cerco de Malla Metálica | m | 0 | 133.7889 | 0 | 134.4832 | 0 | 135.0529 | 0
MC010 | OCMT5 | Eliminación de material excedente, D = 10 km | m3 | 1.8506 | 8.7526 | 16.1978 | 8.7526 | 16.1978 | 8.7526 | 16.1978
MC010 | OCOV12 | Pernos de Anclaje para Bases Soporte | kg | 6.4 | 13.9306 | 89.1556 | 13.9306 | 89.1556 | 13.9306 | 89.1556
MC010 | TOTAL | Total partida MC010 |  |  |  | 603.7397 |  | 606.5799 |  | 610.3669
MG500-2 | OCMT2 | Excavación manual en material suelto (h < 1.0 m) | m3 | 519.0938 | 13.4274 | 6970.0875 | 15.3459 | 7965.9361 | 17.9038 | 9293.7378
MG500-2 | OCPE3 | Solado de concreto f'c = 100 kg / cm² | m3 | 24.7188 | 96.3911 | 2382.6678 | 96.3911 | 2382.6678 | 96.3911 | 2382.6678
MG500-2 | OCPE6 | Concreto f'c = 210 kg / cm² para estructuras | m3 | 494.375 | 137.319 | 67887.1015 | 137.319 | 67887.1015 | 137.319 | 67887.1015
MG500-2 | OCPE1 | Encofrado y Desencofrado Plano | m2 | 91.5 | 25.1142 | 2297.9511 | 25.1142 | 2297.9511 | 25.1142 | 2297.9511
MG500-2 | OCPE2 | Refuerzo de acero corrugado fy = 4 200 kg / cm² | kg | 39550 | 2.1801 | 86224.6315 | 2.1801 | 86224.6315 | 2.1801 | 86224.6315
MG500-2 | OCOV4 | Cerco de Malla Metálica | m | 111.5 | 133.7889 | 14917.4588 | 134.4832 | 14994.8717 | 135.0529 | 15058.3931
MG500-2 | OCMT5 | Eliminación de material excedente, D = 10 km | m3 | 648.8672 | 8.7526 | 5679.2846 | 8.7526 | 5679.2846 | 8.7526 | 5679.2846
MG500-2 | OCOV12 | Pernos de Anclaje para Bases Soporte | kg | 0 | 13.9306 | 0 | 13.9306 | 0 | 13.9306 | 0
MG500-2 | TOTAL | Total partida MG500-2 |  |  |  | 186359.1827 |  | 187432.4443 |  | 188823.7673
MG500-1 | OCMT2 | Excavación manual en material suelto (h < 1.0 m) | m3 | 236.5125 | 13.4274 | 3175.7516 | 15.3459 | 3629.4859 | 17.9038 | 4234.4666
MG500-1 | OCPE3 | Solado de concreto f'c = 100 kg / cm² | m3 | 11.2625 | 96.3911 | 1085.6049 | 96.3911 | 1085.6049 | 96.3911 | 1085.6049
MG500-1 | OCPE6 | Concreto f'c = 210 kg / cm² para estructuras | m3 | 225.25 | 137.319 | 30931.1142 | 137.319 | 30931.1142 | 137.319 | 30931.1142
MG500-1 | OCPE1 | Encofrado y Desencofrado Plano | m2 | 70 | 25.1142 | 1757.9954 | 25.1142 | 1757.9954 | 25.1142 | 1757.9954
MG500-1 | OCPE2 | Refuerzo de acero corrugado fy = 4 200 kg / cm² | kg | 18020 | 2.1801 | 39286.1659 | 2.1801 | 39286.1659 | 2.1801 | 39286.1659
MG500-1 | OCOV4 | Cerco de Malla Metálica | m | 90 | 133.7889 | 12040.9981 | 134.4832 | 12103.4839 | 135.0529 | 12154.7567
MG500-1 | OCMT5 | Eliminación de material excedente, D = 10 km | m3 | 295.6406 | 8.7526 | 2587.6285 | 8.7526 | 2587.6285 | 8.7526 | 2587.6285
MG500-1 | OCOV12 | Pernos de Anclaje para Bases Soporte | kg | 0 | 13.9306 | 0 | 13.9306 | 0 | 13.9306 | 0
MG500-1 | TOTAL | Total partida MG500-1 |  |  |  | 90865.2587 |  | 91381.4787 |  | 92037.7323
MG220-1 | OCMT2 | Excavación manual en material suelto (h < 1.0 m) | m3 | 26.9981 | 13.4274 | 362.515 | 15.3459 | 414.3092 | 17.9038 | 483.3684
MG220-1 | OCPE3 | Solado de concreto f'c = 100 kg / cm² | m3 | 2.4544 | 96.3911 | 236.5799 | 96.3911 | 236.5799 | 96.3911 | 236.5799
MG220-1 | OCPE6 | Concreto f'c = 210 kg / cm² para estructuras | m3 | 24.5437 | 137.319 | 3370.3242 | 137.319 | 3370.3242 | 137.319 | 3370.3242
MG220-1 | OCPE1 | Encofrado y Desencofrado Plano | m2 | 14.6 | 25.1142 | 366.6676 | 25.1142 | 366.6676 | 25.1142 | 366.6676
MG220-1 | OCPE2 | Refuerzo de acero corrugado fy = 4 200 kg / cm² | kg | 1963.5 | 2.1801 | 4280.7096 | 2.1801 | 4280.7096 | 2.1801 | 4280.7096
MG220-1 | OCOV4 | Cerco de Malla Metálica | m | 49.2 | 133.7889 | 6582.4123 | 134.4832 | 6616.5712 | 135.0529 | 6644.6003
MG220-1 | OCMT5 | Eliminación de material excedente, D = 10 km | m3 | 33.7477 | 8.7526 | 295.3802 | 8.7526 | 295.3802 | 8.7526 | 295.3802
MG220-1 | OCOV12 | Pernos de Anclaje para Bases Soporte | kg | 0 | 13.9306 | 0 | 13.9306 | 0 | 13.9306 | 0
MG220-1 | TOTAL | Total partida MG220-1 |  |  |  | 15494.589 |  | 15580.542 |  | 15677.6303
MG220-2 | OCMT2 | Excavación manual en material suelto (h < 1.0 m) | m3 | 23.43 | 13.4274 | 314.6043 | 15.3459 | 359.5533 | 17.9038 | 419.4855
MG220-2 | OCPE3 | Solado de concreto f'c = 100 kg / cm² | m3 | 2.13 | 96.3911 | 205.3131 | 96.3911 | 205.3131 | 96.3911 | 205.3131
MG220-2 | OCPE6 | Concreto f'c = 210 kg / cm² para estructuras | m3 | 21.3 | 137.319 | 2924.8956 | 137.319 | 2924.8956 | 137.319 | 2924.8956
MG220-2 | OCPE1 | Encofrado y Desencofrado Plano | m2 | 15.55 | 25.1142 | 390.5261 | 25.1142 | 390.5261 | 25.1142 | 390.5261
MG220-2 | OCPE2 | Refuerzo de acero corrugado fy = 4 200 kg / cm² | kg | 1704 | 2.1801 | 3714.9626 | 2.1801 | 3714.9626 | 2.1801 | 3714.9626
MG220-2 | OCOV4 | Cerco de Malla Metálica | m | 51.1 | 133.7889 | 6836.6112 | 134.4832 | 6872.0892 | 135.0529 | 6901.2008
MG220-2 | OCMT5 | Eliminación de material excedente, D = 10 km | m3 | 29.2875 | 8.7526 | 256.3422 | 8.7526 | 256.3422 | 8.7526 | 256.3422
MG220-2 | OCOV12 | Pernos de Anclaje para Bases Soporte | kg | 0 | 13.9306 | 0 | 13.9306 | 0 | 13.9306 | 0
MG220-2 | TOTAL | Total partida MG220-2 |  |  |  | 14643.2551 |  | 14723.6821 |  | 14812.7258
MG138-1 | OCMT2 | Excavación manual en material suelto (h < 1.0 m) | m3 | 21.4844 | 13.4274 | 288.4796 | 15.3459 | 329.696 | 17.9038 | 384.6514
MG138-1 | OCPE3 | Solado de concreto f'c = 100 kg / cm² | m3 | 1.9531 | 96.3911 | 188.2639 | 96.3911 | 188.2639 | 96.3911 | 188.2639
MG138-1 | OCPE6 | Concreto f'c = 210 kg / cm² para estructuras | m3 | 19.5312 | 137.319 | 2682.0125 | 137.319 | 2682.0125 | 137.319 | 2682.0125
MG138-1 | OCPE1 | Encofrado y Desencofrado Plano | m2 | 15.625 | 25.1142 | 392.4097 | 25.1142 | 392.4097 | 25.1142 | 392.4097
MG138-1 | OCPE2 | Refuerzo de acero corrugado fy = 4 200 kg / cm² | kg | 1562.5 | 2.1801 | 3406.4725 | 2.1801 | 3406.4725 | 2.1801 | 3406.4725
MG138-1 | OCOV4 | Cerco de Malla Metálica | m | 51.25 | 133.7889 | 6856.6795 | 134.4832 | 6892.2617 | 135.0529 | 6921.4587
MG138-1 | OCMT5 | Eliminación de material excedente, D = 10 km | m3 | 26.8555 | 8.7526 | 235.0556 | 8.7526 | 235.0556 | 8.7526 | 235.0556
MG138-1 | OCOV12 | Pernos de Anclaje para Bases Soporte | kg | 0 | 13.9306 | 0 | 13.9306 | 0 | 13.9306 | 0
MG138-1 | TOTAL | Total partida MG138-1 |  |  |  | 14049.3733 |  | 14126.1719 |  | 14210.3243
MG138-2 | OCMT2 | Excavación manual en material suelto (h < 1.0 m) | m3 | 59.488 | 13.4274 | 798.7701 | 15.3459 | 912.8941 | 17.9038 | 1065.0598
MG138-2 | OCPE3 | Solado de concreto f'c = 100 kg / cm² | m3 | 5.408 | 96.3911 | 521.2831 | 96.3911 | 521.2831 | 96.3911 | 521.2831
MG138-2 | OCPE6 | Concreto f'c = 210 kg / cm² para estructuras | m3 | 54.08 | 137.319 | 7426.2138 | 137.319 | 7426.2138 | 137.319 | 7426.2138
MG138-2 | OCPE1 | Encofrado y Desencofrado Plano | m2 | 20.8 | 25.1142 | 522.3758 | 25.1142 | 522.3758 | 25.1142 | 522.3758
MG138-2 | OCPE2 | Refuerzo de acero corrugado fy = 4 200 kg / cm² | kg | 4326.4 | 2.1801 | 9432.168 | 2.1801 | 9432.168 | 2.1801 | 9432.168
MG138-2 | OCOV4 | Cerco de Malla Metálica | m | 61.6 | 133.7889 | 8241.3943 | 134.4832 | 8284.1623 | 135.0529 | 8319.2557
MG138-2 | OCMT5 | Eliminación de material excedente, D = 10 km | m3 | 74.36 | 8.7526 | 650.8444 | 8.7526 | 650.8444 | 8.7526 | 650.8444
MG138-2 | OCOV12 | Pernos de Anclaje para Bases Soporte | kg | 0 | 13.9306 | 0 | 13.9306 | 0 | 13.9306 | 0
MG138-2 | TOTAL | Total partida MG138-2 |  |  |  | 27593.0496 |  | 27749.9416 |  | 27937.2007
MG060-1 | OCMT2 | Excavación manual en material suelto (h < 1.0 m) | m3 | 12.168 | 13.4274 | 163.3848 | 15.3459 | 186.7283 | 17.9038 | 217.8531
MG060-1 | OCPE3 | Solado de concreto f'c = 100 kg / cm² | m3 | 1.352 | 96.3911 | 130.3208 | 96.3911 | 130.3208 | 96.3911 | 130.3208
MG060-1 | OCPE6 | Concreto f'c = 210 kg / cm² para estructuras | m3 | 10.816 | 137.319 | 1485.2428 | 137.319 | 1485.2428 | 137.319 | 1485.2428
MG060-1 | OCPE1 | Encofrado y Desencofrado Plano | m2 | 10.4 | 25.1142 | 261.1879 | 25.1142 | 261.1879 | 25.1142 | 261.1879
MG060-1 | OCPE2 | Refuerzo de acero corrugado fy = 4 200 kg / cm² | kg | 865.28 | 2.1801 | 1886.4336 | 2.1801 | 1886.4336 | 2.1801 | 1886.4336
MG060-1 | OCOV4 | Cerco de Malla Metálica | m | 46 | 133.7889 | 6154.2879 | 134.4832 | 6186.2251 | 135.0529 | 6212.4312
MG060-1 | OCMT5 | Eliminación de material excedente, D = 10 km | m3 | 15.21 | 8.7526 | 133.1273 | 8.7526 | 133.1273 | 8.7526 | 133.1273
MG060-1 | OCOV12 | Pernos de Anclaje para Bases Soporte | kg | 0 | 13.9306 | 0 | 13.9306 | 0 | 13.9306 | 0
MG060-1 | TOTAL | Total partida MG060-1 |  |  |  | 10213.985 |  | 10269.2657 |  | 10326.5967
MG060-2 | OCMT2 | Excavación manual en material suelto (h < 1.0 m) | m3 | 44.46 | 13.4274 | 596.9829 | 15.3459 | 682.2766 | 17.9038 | 796.0018
MG060-2 | OCPE3 | Solado de concreto f'c = 100 kg / cm² | m3 | 4.94 | 96.3911 | 476.1721 | 96.3911 | 476.1721 | 96.3911 | 476.1721
MG060-2 | OCPE6 | Concreto f'c = 210 kg / cm² para estructuras | m3 | 39.52 | 137.319 | 5426.8485 | 137.319 | 5426.8485 | 137.319 | 5426.8485
MG060-2 | OCPE1 | Encofrado y Desencofrado Plano | m2 | 15.92 | 25.1142 | 399.8184 | 25.1142 | 399.8184 | 25.1142 | 399.8184
MG060-2 | OCPE2 | Refuerzo de acero corrugado fy = 4 200 kg / cm² | kg | 3161.6 | 2.1801 | 6892.7382 | 2.1801 | 6892.7382 | 2.1801 | 6892.7382
MG060-2 | OCOV4 | Cerco de Malla Metálica | m | 59.8 | 133.7889 | 8000.5743 | 134.4832 | 8042.0926 | 135.0529 | 8076.1606
MG060-2 | OCMT5 | Eliminación de material excedente, D = 10 km | m3 | 55.575 | 8.7526 | 486.4266 | 8.7526 | 486.4266 | 8.7526 | 486.4266
MG060-2 | OCOV12 | Pernos de Anclaje para Bases Soporte | kg | 0 | 13.9306 | 0 | 13.9306 | 0 | 13.9306 | 0
MG060-2 | TOTAL | Total partida MG060-2 |  |  |  | 22279.561 |  | 22406.373 |  | 22554.1662
RE500 | OCMT2 | Excavación manual en material suelto (h < 1.0 m) | m3 | 38.9025 | 13.4274 | 522.36 | 15.3459 | 596.992 | 17.9038 | 696.5016
RE500 | OCPE3 | Solado de concreto f'c = 100 kg / cm² | m3 | 1.8525 | 96.3911 | 178.5645 | 96.3911 | 178.5645 | 96.3911 | 178.5645
RE500 | OCPE6 | Concreto f'c = 210 kg / cm² para estructuras | m3 | 37.05 | 137.319 | 5087.6705 | 137.319 | 5087.6705 | 137.319 | 5087.6705
RE500 | OCPE1 | Encofrado y Desencofrado Plano | m2 | 24.4 | 25.1142 | 612.787 | 25.1142 | 612.787 | 25.1142 | 612.787
RE500 | OCPE2 | Refuerzo de acero corrugado fy = 4 200 kg / cm² | kg | 2964 | 2.1801 | 6461.942 | 2.1801 | 6461.942 | 2.1801 | 6461.942
RE500 | OCOV4 | Cerco de Malla Metálica | m | 44.4 | 133.7889 | 5940.2257 | 134.4832 | 5971.0521 | 135.0529 | 5996.3467
RE500 | OCMT5 | Eliminación de material excedente, D = 10 km | m3 | 48.6281 | 8.7526 | 425.6232 | 8.7526 | 425.6232 | 8.7526 | 425.6232
RE500 | OCOV12 | Pernos de Anclaje para Bases Soporte | kg | 0 | 13.9306 | 0 | 13.9306 | 0 | 13.9306 | 0
RE500 | TOTAL | Total partida RE500 |  |  |  | 19229.1731 |  | 19334.6314 |  | 19459.4356
MG500-3 | OCMT2 | Excavación manual en material suelto (h < 1.0 m) | m3 | 146.4125 | 13.4274 | 1965.9415 | 15.3459 | 2246.8246 | 17.9038 | 2621.3365
MG500-3 | OCPE3 | Solado de concreto f'c = 100 kg / cm² | m3 | 11.2625 | 96.3911 | 1085.6049 | 96.3911 | 1085.6049 | 96.3911 | 1085.6049
MG500-3 | OCPE6 | Concreto f'c = 210 kg / cm² para estructuras | m3 | 135.15 | 137.319 | 18558.6685 | 137.319 | 18558.6685 | 137.319 | 18558.6685
MG500-3 | OCPE1 | Encofrado y Desencofrado Plano | m2 | 42 | 25.1142 | 1054.7972 | 25.1142 | 1054.7972 | 25.1142 | 1054.7972
MG500-3 | OCPE2 | Refuerzo de acero corrugado fy = 4 200 kg / cm² | kg | 10812 | 2.1801 | 23571.6995 | 2.1801 | 23571.6995 | 2.1801 | 23571.6995
MG500-3 | OCOV4 | Cerco de Malla Metálica | m | 90 | 133.7889 | 12040.9981 | 134.4832 | 12103.4839 | 135.0529 | 12154.7567
MG500-3 | OCMT5 | Eliminación de material excedente, D = 10 km | m3 | 183.0156 | 8.7526 | 1601.8653 | 8.7526 | 1601.8653 | 8.7526 | 1601.8653
MG500-3 | OCOV12 | Pernos de Anclaje para Bases Soporte | kg | 0 | 13.9306 | 0 | 13.9306 | 0 | 13.9306 | 0
MG500-3 | TOTAL | Total partida MG500-3 |  |  |  | 59879.5751 |  | 60222.944 |  | 60648.7287
RN500 | OCMT2 | Excavación manual en material suelto (h < 1.0 m) | m3 | 4.95 | 13.4274 | 66.4657 | 15.3459 | 75.962 | 17.9038 | 88.6237
RN500 | OCPE3 | Solado de concreto f'c = 100 kg / cm² | m3 | 0.45 | 96.3911 | 43.376 | 96.3911 | 43.376 | 96.3911 | 43.376
RN500 | OCPE6 | Concreto f'c = 210 kg / cm² para estructuras | m3 | 4.5 | 137.319 | 617.9357 | 137.319 | 617.9357 | 137.319 | 617.9357
RN500 | OCPE1 | Encofrado y Desencofrado Plano | m2 | 6 | 25.1142 | 150.6853 | 25.1142 | 150.6853 | 25.1142 | 150.6853
RN500 | OCPE2 | Refuerzo de acero corrugado fy = 4 200 kg / cm² | kg | 360 | 2.1801 | 784.8513 | 2.1801 | 784.8513 | 2.1801 | 784.8513
RN500 | OCOV4 | Cerco de Malla Metálica | m | 32 | 133.7889 | 4281.2438 | 134.4832 | 4303.4609 | 135.0529 | 4321.6913
RN500 | OCMT5 | Eliminación de material excedente, D = 10 km | m3 | 6.1875 | 8.7526 | 54.1568 | 8.7526 | 54.1568 | 8.7526 | 54.1568
RN500 | OCOV12 | Pernos de Anclaje para Bases Soporte | kg | 0 | 13.9306 | 0 | 13.9306 | 0 | 13.9306 | 0
RN500 | TOTAL | Total partida RN500 |  |  |  | 5998.7146 |  | 6030.428 |  | 6061.32
ACTUALIZACION BASE TIPO LOSAS

## Plantillas Base COMP (hidden)
ANÁLISIS DE COSTOS UNITARIOS DE SUMINISTROS Y RECURSOS
PARTIDA : | Base de banco capacitivo
CODPART: | BP023 |  | TIPO DE CAMBIO (S/.POR US$) : |  | 3.77
UBICACIÓN: | SIERRA |  | FECHA DE REFERENCIA : |  | 2024-12-31
US$/unidad | 21620.5991
Unidad | Und
CODPARTIDA | DESCRIPCIÓN | UNIDAD | CANTIDAD | PRECIO UNITARIO. (US$) | TOTAL
OCMT2 | Excavación manual en material suelto (h < 1.0 m) | m3 | 42.9 | 15.1361 | 649.3389
OCPE3 | Solado de concreto f'c = 100 kg / cm² | m3 | 3.9 | 94.7397 | 369.4847
OCPE6 | Concreto f'c = 210 kg / cm² para estructuras | m3 | 39 | 134.6613 | 5251.7894
OCPE1 | Encofrado y Desencofrado Plano | m2 | 19 | 24.7822 | 470.8627
OCPE2 | Refuerzo de acero corrugado fy = 4 200 kg / cm² | kg | 3120 | 2.1906 | 6834.7542
OCOV4 | Cerco de Malla Metálica | m | 58 | 132.4358 | 7681.2787
COSTO TOTAL |  |  |  |  | 21620.5991

## Parametros COMP (hidden)
Codigo | B | A | H+h | 2018-04-03 10:04
BP220 | 40 | 20 | 0.5
BP138 | 40 | 20 | 0.5
BP060 | 25 | 15 | 0.5
BP033 | 13 | 6 | 0.5
BP023 | 13 | 6 | 0.5
BP010 | 13 | 6 | 0.5
RE220 | 10 | 6.8 | 0.5
RE138 | 10 | 6.8 | 0.5
RE010 | 7 | 5 | 0.5
SV138 | 17 | 10 | 0.6
SV060 | 17 | 10 | 0.6
SV010 | 12 | 10 | 0.5
BS220 | 25 | 15 | 0.5
CS010 | 2 | 2 | 0.5
MC023 | 1.8 | 2.7 | 0.3
MC010 | 1.8 | 2.35 | 0.3
MG500-2 | 28.25 | 17.5 | 1
MG500-1 | 26.5 | 8.5 | 1
MG220-1 | 9.35 | 5.25 | 0.5
MG220-2 | 3.55 | 12 | 0.5
MG138-1 | 3.125 | 12.5 | 0.5
MG138-2 | 10.4 | 10.4 | 0.5
MG060-1 | 2.6 | 10.4 | 0.4
MG060-2 | 10.4 | 9.5 | 0.4
RE500 | 6.5 | 5.7 | 1
MG500-3 | 26.5 | 8.5 | 0.6
RN500 | 3 | 3 | 0.5

## Formulario Bases COMP (hidden)
BASES DE CIMENTACION TIPO LOSA
Base de cimentacion |  | RN500
Geometria
Largo de la losa |  |  | B | m | 3
Ancho de la losa |  |  | A | m | 3
Altura de la losa |  |  | H+h | m | 0.5
Altura libre a la plataforma |  |  | H | m | 0.2
Metrado de cimentaciones tipo losa
OCMT2 | Excavación manual en material suelto (h < 1.0 m) |  |  | m3 | 4.95
OCPE3 | Solado de concreto f'c = 100 kg / cm² |  |  | m3 | 0.45
OCPE6 | Concreto f'c = 210 kg / cm² para estructuras |  |  | m3 | 4.5
OCPE1 | Encofrado y Desencofrado Plano |  |  | m2 | 6
OCPE2 | Refuerzo de acero corrugado fy = 4 200 kg / cm² |  |  | kg | 360
OCOV4 | Cerco de Malla Metálica |  |  | m | 32
OCMT5 | Eliminación de material excedente, D = 10 km |  |  | m3 | 6.1875
OCOV12 | Pernos de Anclaje para Bases Soporte |  |  | kg | 0
B
A
h
H

## Metrado Civil OC (hidden)
Fecha ult. Act | 2025-03-25 09:04
Codigo | CODPARTIDA | Descripción | Unidad | Cantidad | COSTO |  | SUBPARTIDA
[5 empty] | P.U. (USD) | Total
OC-COC1E010SBF | OCOP3 | Campamentos y Oficina | m2 | 40 | 118.2611 | 4730.4447 | OCG
OC-COC1E010SBF | OCOP4 | Almacén | m2 | 36 | 93.0307 | 3349.1061 | OCG
OC-COC1E010SBF | OCOP5 | Guardianía - Casetas de Vigilancia | m2 | 9 | 87.7725 | 789.9525 | OCG
OC-COC1E010SBF | OCOP6 | Suministro e Instalación de Cartel de Obra | und | 1 | 394.7698 | 394.7698 | OCG
OC-COC1E010SBF | OCOP7 | Instalaciones de Agua para Campamento | Glb | 1 | 1671.0479 | 1671.0479 | OCG
OC-COC1E010SBF | OCOP16 | Instalaciones Eléctricas para Campamento | Glb | 1 | 1601.3738 | 1601.3738 | OCG
OC-COC1E010SBF | OCOP25 | Servicios Higiénicos | Glb | 1 | 1500 | 1500 | OCG
OC-COC1E010SBF | OCTP8 | Limpieza Inicial y Eliminación | m2 | 248.6 | 0.94156 | 234.0728 | OCG
OC-COC1E010SBF | OCTP9 | Trazo, Nivelación y Replanteo Preliminar | m2 | 248.6 | 1.0903 | 271.0379 | OCG
OC-COC1E010SBF | OCMT1 | Excavación en material suelto con Equipo | m3 | 62.15 | 3.3649 | 209.1264 | OCG
OC-COC1E010SBF | OCMT4 | Relleno con material propio | m3 | 12.43 | 13.0891 | 162.6977 | OCG
OC-COC1E010SBF | OCMT5 | Eliminación de material excedente, D = 10 km | m3 | 62.15 | 8.7526 | 543.975 | OCG
OC-COC1E010SBF | OCES1 | Cerco perimétrico | m | 59.56 | 299.8979 | 17861.917 | OCG
OC-COC1E010SBF | OCES2 | Canaletas de 60 x 60 | m | 5.9206 | 150.5335 | 891.2561 | OCG
OC-COC1E010SBF | OCES3 | Cunetas de drenaje | m | 0 | 72.7086 | 0 | OCG
OC-COC1E010SBF | OCES4 | Sardineles | m | 6 | 26.0165 | 156.0988 | OCG
OC-COC1E010SBF | OCES5 | Ductos subterráneos para cables de energía | m | 3.5524 | 28.5527 | 101.4303 | OCG
OC-COC1E010SBF | OCOV1 | Esparcido de ripio, e = 10 cm | m2 | 86.4177 | 4.0434 | 349.4238 | OCG
OC-COC1E010SBF | OCOV2 | Acceso de Afirmado | m3 | 4.7536 | 25.1938 | 119.7614 | OCG
OC-COC1E010SBF | OCOV10 | Pista de Asfalto - Tratamiento Bicapa | m2 | 15.3283 | 7.8718 | 120.6606 | OCG
OC-COC1E010SBF | OCOV11 | Colocación de Base ( Inc. Compactación ) | m3 | 3.0657 | 53.5702 | 164.2277 | OCG
OC-COC1E010SBF | OCOV13 | Puerta Metálica de Acceso a Subestación | m2 | 15.9 | 313.1719 | 4979.4325 | OCG
OC-COC1E010SBF | OCES6 | Edificio de Control | m2 | 33.856 | 792.518 | 26831.4894 | EDC
OC-COC1E010SBF | EXTPOR | Extintor portatil | und | 2 | 530 | 1060 | EDC
OC-COC1E010SBF | OCES10 | Edificio GIS | m2 | 0 | 792.518 | 0 | EDG
OC-COC1E010SBF | OCMT2 | Excavación manual en material suelto (h < 1.0 m) | m3 | 52.748 | 13.4274 | 708.2693 | RTP
OC-COC1E010SBF | OCMT4 | Relleno con material propio | m3 | 39.561 | 13.0891 | 517.8184 | RTP
OC-COC1E010SBF | OCMT3 | Relleno con material de préstamo | m3 | 13.187 | 22.1691 | 292.3435 | RTP
OC-COC1E010SBF | OCMT5 | Eliminación de material excedente, D = 10 km | m3 | 16.4838 | 8.7526 | 144.2759 | RTP
OC-COC1E010SBF | RSE003 | Conductor de cobre aislado de 185 mm2 | m | 131.87 | 19.14 | 2523.9918 | RTP
OC-COC1E010SBF | RSE151 | Empalme en "T", con soldadura tipo cadweld o similar | und | 9 | 125.6638 | 1130.9743 | RTP
OC-COC1E010SBF | RSE201 | Empalme en "Cruz" con soldadura cadweld o similar | und | 4 | 125.6638 | 502.6552 | RTP
OC-COC1E010SBF | RSE251 | Pozos de Tierra | und | 2 | 89.2241 | 178.4482 | RTP
OC-COC1E010SBF | RSE301 | Electrodo de puesta a tierra | und | 8 | 19.0075 | 152.0603 | RTP
OC-COC1E010SBF | RSE152 | Molde de Soldadura | und | 1 | 97.4967 | 97.4967 | RTP
OC-COC1E010SBF | IEE001 | Postes de Concreto Centrifugado de 8 m | Und | 5 | 66.8852 | 334.4262 | IEE
OC-COC1E010SBF | IEE002 | Pastoral doble de Concreto 0.5/0.25/125 | Und | 2 | 39.3944 | 78.7887 | IEE
OC-COC1E010SBF | IEE003 | Pastoral Simple de Concreto 1.3/0.9/155 | Und | 3 | 28.2651 | 84.7953 | IEE
OC-COC1E010SBF | IEE101 | Artefacto de alumbrado exterior con lámpara de vapor de Na 250 W, incluye equipo de encendido | Und | 7 | 73.21 | 512.47 | IEE
OC-COC1E010SBF | IEE201 | Reflectores con lámpara de vapor de sodio de 250 W, a 7 m SNPT, incluye equipo de encendido | Und | 2 | 339.9389 | 679.8778 | IEE
OC-COC1E010SBF | IEE202 | Artefacto de iluminación de emergencia con lámpara de 100 W | Und | 2 | 4.5073 | 9.0146 | IEE
OC-COC1E010SBF | IEE301 | Tomacorrientes monofásicos de 20 A, a prueba de agua, a 0.8 m SNPT | Und | 6 | 11.1313 | 66.7881 | IEE
OC-COC1E010SBF | IEE302 | Tomacorrientes trifásicos de 50 A, a prueba de agua, a 0.8 m SNPT | Und | 6 | 15.611 | 93.6662 | IEE
OC-COC1E010SBF | IEE401 | 1-4x6mm2 NYY, 0,6/1 KV | m | 150 | 2.8267 | 424.0062 | IEE
OC-COC1E010SBF | IEE402 | 1-2x4mm2 NYY, 0,6/1 KV (para Postes de Concreto) | m | 40 | 2.4855 | 99.4211 | IEE
OC-COC1E010SBF | IEE501 | 1-4x4mm2 NYY, 0,6/1 KV | m | 240 | 3.5435 | 850.4331 | IEE
OC-COC1E010SBF | IEE502 | 1-2x4mm2 NYY, 0,6/1 KV (para Reflectores de Emerg.) | m | 20 | 2.4855 | 49.7106 | IEE
OC-COC1E010SBF | IEE701 | Tubos de PVC, pesado de 20 mm de diámetro | m | 11 | 6.51 | 71.61 | IEE
OC-COC1E010SBF | IEE702 | Caja de paso de aluminio pesado 0,20x0,20x0,10 m, a 0.8 m SNPT | Und | 19 | 2.3672 | 44.9768 | IEE
OC-COC1E010SBV | OCOP3 | Campamentos y Oficina | m2 | 0 | 118.2611 | 0 | OCG
OC-COC1E010SBV | OCOP4 | Almacén | m2 | 0 | 93.0307 | 0 | OCG
OC-COC1E010SBV | OCOP5 | Guardianía - Casetas de Vigilancia | m2 | 0 | 87.7725 | 0 | OCG
OC-COC1E010SBV | OCOP6 | Suministro e Instalación de Cartel de Obra | und | 0 | 394.7698 | 0 | OCG
OC-COC1E010SBV | OCOP7 | Instalaciones de Agua para Campamento | Glb | 0 | 1671.0479 | 0 | OCG
OC-COC1E010SBV | OCOP16 | Instalaciones Eléctricas para Campamento | Glb | 0 | 1601.3738 | 0 | OCG
OC-COC1E010SBV | OCOP25 | Servicios Higiénicos | Glb | 0 | 1500 | 0 | OCG
OC-COC1E010SBV | OCTP8 | Limpieza Inicial y Eliminación | m2 | 251.4 | 0.94156 | 236.7092 | OCG
OC-COC1E010SBV | OCTP9 | Trazo, Nivelación y Replanteo Preliminar | m2 | 251.4 | 1.0903 | 274.0906 | OCG
OC-COC1E010SBV | OCMT1 | Excavación en material suelto con Equipo | m3 | 62.85 | 3.3649 | 211.4818 | OCG
OC-COC1E010SBV | OCMT4 | Relleno con material propio | m3 | 12.57 | 13.0891 | 164.5301 | OCG
OC-COC1E010SBV | OCMT5 | Eliminación de material excedente, D = 10 km | m3 | 62.85 | 8.7526 | 550.1018 | OCG
OC-COC1E010SBV | OCES1 | Cerco perimétrico | m | 25.14 | 299.8979 | 7539.4324 | OCG
OC-COC1E010SBV | OCES2 | Canaletas de 60 x 60 | m | 6.0583 | 150.5335 | 911.9798 | OCG
OC-COC1E010SBV | OCES3 | Cunetas de drenaje | m | 0 | 72.7086 | 0 | OCG
OC-COC1E010SBV | OCES4 | Sardineles | m | 8 | 26.0165 | 208.1318 | OCG
OC-COC1E010SBV | OCES5 | Ductos subterráneos para cables de energía | m | 3.635 | 28.5527 | 103.7888 | OCG
OC-COC1E010SBV | OCOV1 | Esparcido de ripio, e = 10 cm | m2 | 88.4271 | 4.0434 | 357.5487 | OCG
OC-COC1E010SBV | OCOV2 | Acceso de Afirmado | m3 | 0 | 25.1938 | 0 | OCG
OC-COC1E010SBV | OCOV10 | Pista de Asfalto - Tratamiento Bicapa | m2 | 15.6847 | 7.8718 | 123.4663 | OCG
OC-COC1E010SBV | OCOV11 | Colocación de Base ( Inc. Compactación ) | m3 | 3.1369 | 53.5702 | 168.0463 | OCG
OC-COC1E010SBV | OCOV13 | Puerta Metálica de Acceso a Subestación | m2 | 0 | 313.1719 | 0 | OCG
OC-COC1E010SBV | OCES6 | Edificio de Control | m2 | 50.784 | 792.518 | 40247.2341 | EDC
OC-COC1E010SBV | EXTMOV | Extintor movil | und | 1 | 530 | 530 | EDC
OC-COC1E010SBV | OCES10 | Edificio GIS | m2 | 0 | 792.518 | 0 | EDG
OC-COC1E010SBV | OCMT2 | Excavación manual en material suelto (h < 1.0 m) | m3 | 53.252 | 13.4274 | 715.0367 | RTP
OC-COC1E010SBV | OCMT4 | Relleno con material propio | m3 | 39.939 | 13.0891 | 522.7661 | RTP
OC-COC1E010SBV | OCMT3 | Relleno con material de préstamo | m3 | 13.313 | 22.1691 | 295.1368 | RTP
OC-COC1E010SBV | OCMT5 | Eliminación de material excedente, D = 10 km | m3 | 16.6412 | 8.7526 | 145.6545 | RTP
OC-COC1E010SBV | RSE003 | Conductor de cobre aislado de 185 mm2 | m | 133.13 | 19.14 | 2548.1082 | RTP
OC-COC1E010SBV | RSE151 | Empalme en "T", con soldadura tipo cadweld o similar | und | 9 | 125.6638 | 1130.9743 | RTP
OC-COC1E010SBV | RSE201 | Empalme en "Cruz" con soldadura cadweld o similar | und | 5 | 125.6638 | 628.319 | RTP
OC-COC1E010SBV | RSE251 | Pozos de Tierra | und | 2 | 89.2241 | 178.4482 | RTP
OC-COC1E010SBV | RSE301 | Electrodo de puesta a tierra | und | 9 | 19.0075 | 171.0678 | RTP
OC-COC1E010SBV | RSE152 | Molde de Soldadura | und | 1 | 97.4967 | 97.4967 | RTP
OC-COC1E010SBV | IEE001 | Postes de Concreto Centrifugado de 8 m | Und | 3 | 66.8852 | 200.6557 | IEE
OC-COC1E010SBV | IEE002 | Pastoral doble de Concreto 0.5/0.25/125 | Und | 2 | 39.3944 | 78.7887 | IEE
OC-COC1E010SBV | IEE003 | Pastoral Simple de Concreto 1.3/0.9/155 | Und | 0 | 28.2651 | 0 | IEE
OC-COC1E010SBV | IEE101 | Artefacto de alumbrado exterior con lámpara de vapor de Na 250 W, incluye equipo de encendido | Und | 4 | 73.21 | 292.84 | IEE
OC-COC1E010SBV | IEE201 | Reflectores con lámpara de vapor de sodio de 250 W, a 7 m SNPT, incluye equipo de encendido | Und | 0 | 339.9389 | 0 | IEE
OC-COC1E010SBV | IEE202 | Artefacto de iluminación de emergencia con lámpara de 100 W | Und | 0 | 4.5073 | 0 | IEE
OC-COC1E010SBV | IEE301 | Tomacorrientes monofásicos de 20 A, a prueba de agua, a 0.8 m SNPT | Und | 4 | 11.1313 | 44.5254 | IEE
OC-COC1E010SBV | IEE302 | Tomacorrientes trifásicos de 50 A, a prueba de agua, a 0.8 m SNPT | Und | 4 | 15.611 | 62.4441 | IEE
OC-COC1E010SBV | IEE401 | 1-4x6mm2 NYY, 0,6/1 KV | m | 90 | 2.8267 | 254.4037 | IEE
OC-COC1E010SBV | IEE402 | 1-2x4mm2 NYY, 0,6/1 KV (para Postes de Concreto) | m | 24 | 2.4855 | 59.6527 | IEE
OC-COC1E010SBV | IEE501 | 1-4x4mm2 NYY, 0,6/1 KV | m | 160 | 3.5435 | 566.9554 | IEE
OC-COC1E010SBV | IEE502 | 1-2x4mm2 NYY, 0,6/1 KV (para Reflectores de Emerg.) | m | 0 | 2.4855 | 0 | IEE
OC-COC1E010SBV | IEE701 | Tubos de PVC, pesado de 20 mm de diámetro | m | 6.4 | 6.51 | 41.664 | IEE
OC-COC1E010SBV | IEE702 | Caja de paso de aluminio pesado 0,20x0,20x0,10 m, a 0.8 m SNPT | Und | 12 | 2.3672 | 28.4064 | IEE
OC-COC1E023DBF | OCOP3 | Campamentos y Oficina | m2 | 40 | 118.2611 | 4730.4447 | OCG
OC-COC1E023DBF | OCOP4 | Almacén | m2 | 36 | 93.0307 | 3349.1061 | OCG
OC-COC1E023DBF | OCOP5 | Guardianía - Casetas de Vigilancia | m2 | 9 | 87.7725 | 789.9525 | OCG
OC-COC1E023DBF | OCOP6 | Suministro e Instalación de Cartel de Obra | und | 1 | 394.7698 | 394.7698 | OCG
OC-COC1E023DBF | OCOP7 | Instalaciones de Agua para Campamento | Glb | 1 | 1671.0479 | 1671.0479 | OCG
OC-COC1E023DBF | OCOP16 | Instalaciones Eléctricas para Campamento | Glb | 1 | 1601.3738 | 1601.3738 | OCG
OC-COC1E023DBF | OCOP25 | Servicios Higiénicos | Glb | 1 | 1500 | 1500 | OCG
OC-COC1E023DBF | OCTP8 | Limpieza Inicial y Eliminación | m2 | 402.57 | 0.94156 | 379.0454 | OCG
OC-COC1E023DBF | OCTP9 | Trazo, Nivelación y Replanteo Preliminar | m2 | 402.57 | 1.0903 | 438.9048 | OCG
OC-COC1E023DBF | OCMT1 | Excavación en material suelto con Equipo | m3 | 100.6425 | 3.3649 | 338.6485 | OCG
OC-COC1E023DBF | OCMT4 | Relleno con material propio | m3 | 20.1285 | 13.0891 | 263.4642 | OCG
OC-COC1E023DBF | OCMT5 | Eliminación de material excedente, D = 10 km | m3 | 100.6425 | 8.7526 | 880.885 | OCG
OC-COC1E023DBF | OCES1 | Cerco perimétrico | m | 78.52 | 299.8979 | 23547.9806 | OCG
OC-COC1E023DBF | OCES2 | Canaletas de 60 x 60 | m | 9.5899 | 150.5335 | 1443.5984 | OCG
OC-COC1E023DBF | OCES3 | Cunetas de drenaje | m | 0 | 72.7086 | 0 | OCG
OC-COC1E023DBF | OCES4 | Sardineles | m | 8 | 26.0165 | 208.1318 | OCG
OC-COC1E023DBF | OCES5 | Ductos subterráneos para cables de energía | m | 5.7539 | 28.5527 | 164.2902 | OCG
OC-COC1E023DBF | OCOV1 | Esparcido de ripio, e = 10 cm | m2 | 139.9404 | 4.0434 | 565.8389 | OCG
OC-COC1E023DBF | OCOV2 | Acceso de Afirmado | m3 | 7.6977 | 25.1938 | 193.9354 | OCG
OC-COC1E023DBF | OCOV10 | Pista de Asfalto - Tratamiento Bicapa | m2 | 24.8218 | 7.8718 | 195.3916 | OCG
OC-COC1E023DBF | OCOV11 | Colocación de Base ( Inc. Compactación ) | m3 | 4.9644 | 53.5702 | 265.9418 | OCG
OC-COC1E023DBF | OCOV13 | Puerta Metálica de Acceso a Subestación | m2 | 15.9 | 313.1719 | 4979.4325 | OCG
OC-COC1E023DBF | OCES6 | Edificio de Control | m2 | 33.856 | 792.518 | 26831.4894 | EDC
OC-COC1E023DBF | EXTPOR | Extintor portatil | und | 2 | 530 | 1060 | EDC
OC-COC1E023DBF | OCES10 | Edificio GIS | m2 | 0 | 792.518 | 0 | EDG
OC-COC1E023DBF | OCMT2 | Excavación manual en material suelto (h < 1.0 m) | m3 | 81.1752 | 13.4274 | 1089.9731 | RTP
OC-COC1E023DBF | OCMT4 | Relleno con material propio | m3 | 60.8814 | 13.0891 | 796.8835 | RTP
OC-COC1E023DBF | OCMT3 | Relleno con material de préstamo | m3 | 20.2938 | 22.1691 | 449.8946 | RTP
OC-COC1E023DBF | OCMT5 | Eliminación de material excedente, D = 10 km | m3 | 25.3672 | 8.7526 | 222.0298 | RTP
OC-COC1E023DBF | RSE003 | Conductor de cobre aislado de 185 mm2 | m | 202.938 | 19.14 | 3884.2333 | RTP
OC-COC1E023DBF | RSE151 | Empalme en "T", con soldadura tipo cadweld o similar | und | 13 | 125.6638 | 1633.6295 | RTP
OC-COC1E023DBF | RSE201 | Empalme en "Cruz" con soldadura cadweld o similar | und | 9 | 125.6638 | 1130.9743 | RTP
OC-COC1E023DBF | RSE251 | Pozos de Tierra | und | 3 | 89.2241 | 267.6723 | RTP
OC-COC1E023DBF | RSE301 | Electrodo de puesta a tierra | und | 10 | 19.0075 | 190.0753 | RTP
OC-COC1E023DBF | RSE152 | Molde de Soldadura | und | 1 | 97.4967 | 97.4967 | RTP
OC-COC1E023DBF | IEE001 | Postes de Concreto Centrifugado de 8 m | Und | 7 | 66.8852 | 468.1967 | IEE
OC-COC1E023DBF | IEE002 | Pastoral doble de Concreto 0.5/0.25/125 | Und | 2 | 39.3944 | 78.7887 | IEE
OC-COC1E023DBF | IEE003 | Pastoral Simple de Concreto 1.3/0.9/155 | Und | 5 | 28.2651 | 141.3255 | IEE
OC-COC1E023DBF | IEE101 | Artefacto de alumbrado exterior con lámpara de vapor de Na 250 W, incluye equipo de encendido | Und | 9 | 73.21 | 658.89 | IEE
OC-COC1E023DBF | IEE201 | Reflectores con lámpara de vapor de sodio de 250 W, a 7 m SNPT, incluye equipo de encendido | Und | 2 | 339.9389 | 679.8778 | IEE
OC-COC1E023DBF | IEE202 | Artefacto de iluminación de emergencia con lámpara de 100 W | Und | 2 | 4.5073 | 9.0146 | IEE
OC-COC1E023DBF | IEE301 | Tomacorrientes monofásicos de 20 A, a prueba de agua, a 0.8 m SNPT | Und | 6 | 11.1313 | 66.7881 | IEE
OC-COC1E023DBF | IEE302 | Tomacorrientes trifásicos de 50 A, a prueba de agua, a 0.8 m SNPT | Und | 6 | 15.611 | 93.6662 | IEE
OC-COC1E023DBF | IEE401 | 1-4x6mm2 NYY, 0,6/1 KV | m | 210 | 2.8267 | 593.6087 | IEE
OC-COC1E023DBF | IEE402 | 1-2x4mm2 NYY, 0,6/1 KV (para Postes de Concreto) | m | 56 | 2.4855 | 139.1896 | IEE
OC-COC1E023DBF | IEE501 | 1-4x4mm2 NYY, 0,6/1 KV | m | 240 | 3.5435 | 850.4331 | IEE
OC-COC1E023DBF | IEE502 | 1-2x4mm2 NYY, 0,6/1 KV (para Reflectores de Emerg.) | m | 20 | 2.4855 | 49.7106 | IEE
OC-COC1E023DBF | IEE701 | Tubos de PVC, pesado de 20 mm de diámetro | m | 11 | 6.51 | 71.61 | IEE
OC-COC1E023DBF | IEE702 | Caja de paso de aluminio pesado 0,20x0,20x0,10 m, a 0.8 m SNPT | Und | 21 | 2.3672 | 49.7113 | IEE
OC-COC1E023DBV | OCOP3 | Campamentos y Oficina | m2 | 0 | 118.2611 | 0 | OCG
OC-COC1E023DBV | OCOP4 | Almacén | m2 | 0 | 93.0307 | 0 | OCG
OC-COC1E023DBV | OCOP5 | Guardianía - Casetas de Vigilancia | m2 | 0 | 87.7725 | 0 | OCG
OC-COC1E023DBV | OCOP6 | Suministro e Instalación de Cartel de Obra | und | 0 | 394.7698 | 0 | OCG
OC-COC1E023DBV | OCOP7 | Instalaciones de Agua para Campamento | Glb | 0 | 1671.0479 | 0 | OCG
OC-COC1E023DBV | OCOP16 | Instalaciones Eléctricas para Campamento | Glb | 0 | 1601.3738 | 0 | OCG
OC-COC1E023DBV | OCOP25 | Servicios Higiénicos | Glb | 0 | 1500 | 0 | OCG
OC-COC1E023DBV | OCTP8 | Limpieza Inicial y Eliminación | m2 | 407.43 | 0.94156 | 383.6214 | OCG
OC-COC1E023DBV | OCTP9 | Trazo, Nivelación y Replanteo Preliminar | m2 | 407.43 | 1.0903 | 444.2034 | OCG
OC-COC1E023DBV | OCMT1 | Excavación en material suelto con Equipo | m3 | 101.8575 | 3.3649 | 342.7369 | OCG
OC-COC1E023DBV | OCMT4 | Relleno con material propio | m3 | 20.3715 | 13.0891 | 266.6449 | OCG
OC-COC1E023DBV | OCMT5 | Eliminación de material excedente, D = 10 km | m3 | 101.8575 | 8.7526 | 891.5195 | OCG
OC-COC1E023DBV | OCES1 | Cerco perimétrico | m | 30.18 | 299.8979 | 9050.9177 | OCG
OC-COC1E023DBV | OCES2 | Canaletas de 60 x 60 | m | 9.8207 | 150.5335 | 1478.3474 | OCG
OC-COC1E023DBV | OCES3 | Cunetas de drenaje | m | 0 | 72.7086 | 0 | OCG
OC-COC1E023DBV | OCES4 | Sardineles | m | 14 | 26.0165 | 364.2306 | OCG
OC-COC1E023DBV | OCES5 | Ductos subterráneos para cables de energía | m | 5.8924 | 28.5527 | 168.2448 | OCG
OC-COC1E023DBV | OCOV1 | Esparcido de ripio, e = 10 cm | m2 | 143.3089 | 4.0434 | 579.4593 | OCG
OC-COC1E023DBV | OCOV2 | Acceso de Afirmado | m3 | 0 | 25.1938 | 0 | OCG
OC-COC1E023DBV | OCOV10 | Pista de Asfalto - Tratamiento Bicapa | m2 | 25.4193 | 7.8718 | 200.0949 | OCG
OC-COC1E023DBV | OCOV11 | Colocación de Base ( Inc. Compactación ) | m3 | 5.0839 | 53.5702 | 272.3433 | OCG
OC-COC1E023DBV | OCOV13 | Puerta Metálica de Acceso a Subestación | m2 | 0 | 313.1719 | 0 | OCG
OC-COC1E023DBV | OCES6 | Edificio de Control | m2 | 50.784 | 792.518 | 40247.2341 | EDC
OC-COC1E023DBV | EXTMOV | Extintor movil | und | 1 | 530 | 530 | EDC
OC-COC1E023DBV | OCES10 | Edificio GIS | m2 | 0 | 792.518 | 0 | EDG
OC-COC1E023DBV | OCMT2 | Excavación manual en material suelto (h < 1.0 m) | m3 | 82.0248 | 13.4274 | 1101.3811 | RTP
OC-COC1E023DBV | OCMT4 | Relleno con material propio | m3 | 61.5186 | 13.0891 | 805.2239 | RTP
OC-COC1E023DBV | OCMT3 | Relleno con material de préstamo | m3 | 20.5062 | 22.1691 | 454.6033 | RTP
OC-COC1E023DBV | OCMT5 | Eliminación de material excedente, D = 10 km | m3 | 25.6328 | 8.7526 | 224.3536 | RTP
OC-COC1E023DBV | RSE003 | Conductor de cobre aislado de 185 mm2 | m | 205.062 | 19.14 | 3924.8867 | RTP
OC-COC1E023DBV | RSE151 | Empalme en "T", con soldadura tipo cadweld o similar | und | 13 | 125.6638 | 1633.6295 | RTP
OC-COC1E023DBV | RSE201 | Empalme en "Cruz" con soldadura cadweld o similar | und | 9 | 125.6638 | 1130.9743 | RTP
OC-COC1E023DBV | RSE251 | Pozos de Tierra | und | 3 | 89.2241 | 267.6723 | RTP
OC-COC1E023DBV | RSE301 | Electrodo de puesta a tierra | und | 10 | 19.0075 | 190.0753 | RTP
OC-COC1E023DBV | RSE152 | Molde de Soldadura | und | 1 | 97.4967 | 97.4967 | RTP
OC-COC1E023DBV | IEE001 | Postes de Concreto Centrifugado de 8 m | Und | 3 | 66.8852 | 200.6557 | IEE
OC-COC1E023DBV | IEE002 | Pastoral doble de Concreto 0.5/0.25/125 | Und | 2 | 39.3944 | 78.7887 | IEE
OC-COC1E023DBV | IEE003 | Pastoral Simple de Concreto 1.3/0.9/155 | Und | 0 | 28.2651 | 0 | IEE
OC-COC1E023DBV | IEE101 | Artefacto de alumbrado exterior con lámpara de vapor de Na 250 W, incluye equipo de encendido | Und | 4 | 73.21 | 292.84 | IEE
OC-COC1E023DBV | IEE201 | Reflectores con lámpara de vapor de sodio de 250 W, a 7 m SNPT, incluye equipo de encendido | Und | 0 | 339.9389 | 0 | IEE
OC-COC1E023DBV | IEE202 | Artefacto de iluminación de emergencia con lámpara de 100 W | Und | 0 | 4.5073 | 0 | IEE
OC-COC1E023DBV | IEE301 | Tomacorrientes monofásicos de 20 A, a prueba de agua, a 0.8 m SNPT | Und | 4 | 11.1313 | 44.5254 | IEE
OC-COC1E023DBV | IEE302 | Tomacorrientes trifásicos de 50 A, a prueba de agua, a 0.8 m SNPT | Und | 4 | 15.611 | 62.4441 | IEE
OC-COC1E023DBV | IEE401 | 1-4x6mm2 NYY, 0,6/1 KV | m | 90 | 2.8267 | 254.4037 | IEE
OC-COC1E023DBV | IEE402 | 1-2x4mm2 NYY, 0,6/1 KV (para Postes de Concreto) | m | 24 | 2.4855 | 59.6527 | IEE
OC-COC1E023DBV | IEE501 | 1-4x4mm2 NYY, 0,6/1 KV | m | 160 | 3.5435 | 566.9554 | IEE
OC-COC1E023DBV | IEE502 | 1-2x4mm2 NYY, 0,6/1 KV (para Reflectores de Emerg.) | m | 0 | 2.4855 | 0 | IEE
OC-COC1E023DBV | IEE701 | Tubos de PVC, pesado de 20 mm de diámetro | m | 6.4 | 6.51 | 41.664 | IEE
OC-COC1E023DBV | IEE702 | Caja de paso de aluminio pesado 0,20x0,20x0,10 m, a 0.8 m SNPT | Und | 12 | 2.3672 | 28.4064 | IEE
OC-COC1E023SBF | OCOP3 | Campamentos y Oficina | m2 | 40 | 118.2611 | 4730.4447 | OCG
OC-COC1E023SBF | OCOP4 | Almacén | m2 | 36 | 93.0307 | 3349.1061 | OCG
OC-COC1E023SBF | OCOP5 | Guardianía - Casetas de Vigilancia | m2 | 9 | 87.7725 | 789.9525 | OCG
OC-COC1E023SBF | OCOP6 | Suministro e Instalación de Cartel de Obra | und | 1 | 394.7698 | 394.7698 | OCG
OC-COC1E023SBF | OCOP7 | Instalaciones de Agua para Campamento | Glb | 1 | 1671.0479 | 1671.0479 | OCG
OC-COC1E023SBF | OCOP16 | Instalaciones Eléctricas para Campamento | Glb | 1 | 1601.3738 | 1601.3738 | OCG
OC-COC1E023SBF | OCOP25 | Servicios Higiénicos | Glb | 1 | 1500 | 1500 | OCG
OC-COC1E023SBF | OCTP8 | Limpieza Inicial y Eliminación | m2 | 273.46 | 0.94156 | 257.4801 | OCG
OC-COC1E023SBF | OCTP9 | Trazo, Nivelación y Replanteo Preliminar | m2 | 273.46 | 1.0903 | 298.1417 | OCG
OC-COC1E023SBF | OCMT1 | Excavación en material suelto con Equipo | m3 | 68.365 | 3.3649 | 230.0391 | OCG
OC-COC1E023SBF | OCMT4 | Relleno con material propio | m3 | 13.673 | 13.0891 | 178.9674 | OCG
OC-COC1E023SBF | OCMT5 | Eliminación de material excedente, D = 10 km | m3 | 68.365 | 8.7526 | 598.3725 | OCG
OC-COC1E023SBF | OCES1 | Cerco perimétrico | m | 63.56 | 299.8979 | 19061.5085 | OCG
OC-COC1E023SBF | OCES2 | Canaletas de 60 x 60 | m | 6.5143 | 150.5335 | 980.6156 | OCG
OC-COC1E023SBF | OCES3 | Cunetas de drenaje | m | 0 | 72.7086 | 0 | OCG
OC-COC1E023SBF | OCES4 | Sardineles | m | 6 | 26.0165 | 156.0988 | OCG
OC-COC1E023SBF | OCES5 | Ductos subterráneos para cables de energía | m | 3.9086 | 28.5527 | 111.6 | OCG
OC-COC1E023SBF | OCOV1 | Esparcido de ripio, e = 10 cm | m2 | 95.0595 | 4.0434 | 384.3662 | OCG
OC-COC1E023SBF | OCOV2 | Acceso de Afirmado | m3 | 5.229 | 25.1938 | 131.7375 | OCG
OC-COC1E023SBF | OCOV10 | Pista de Asfalto - Tratamiento Bicapa | m2 | 16.8611 | 7.8718 | 132.7267 | OCG
OC-COC1E023SBF | OCOV11 | Colocación de Base ( Inc. Compactación ) | m3 | 3.3722 | 53.5702 | 180.6504 | OCG
OC-COC1E023SBF | OCOV13 | Puerta Metálica de Acceso a Subestación | m2 | 15.9 | 313.1719 | 4979.4325 | OCG
OC-COC1E023SBF | OCES6 | Edificio de Control | m2 | 33.856 | 792.518 | 26831.4894 | EDC
OC-COC1E023SBF | EXTPOR | Extintor portatil | und | 2 | 530 | 1060 | EDC
OC-COC1E023SBF | OCES10 | Edificio GIS | m2 | 0 | 792.518 | 0 | EDG
OC-COC1E023SBF | OCMT2 | Excavación manual en material suelto (h < 1.0 m) | m3 | 57.5256 | 13.4274 | 772.4201 | RTP
OC-COC1E023SBF | OCMT4 | Relleno con material propio | m3 | 43.1442 | 13.0891 | 564.7193 | RTP
OC-COC1E023SBF | OCMT3 | Relleno con material de préstamo | m3 | 14.3814 | 22.1691 | 318.8222 | RTP
OC-COC1E023SBF | OCMT5 | Eliminación de material excedente, D = 10 km | m3 | 17.9767 | 8.7526 | 157.3436 | RTP
OC-COC1E023SBF | RSE003 | Conductor de cobre aislado de 185 mm2 | m | 143.814 | 19.14 | 2752.6 | RTP
OC-COC1E023SBF | RSE151 | Empalme en "T", con soldadura tipo cadweld o similar | und | 10 | 125.6638 | 1256.6381 | RTP
OC-COC1E023SBF | RSE201 | Empalme en "Cruz" con soldadura cadweld o similar | und | 5 | 125.6638 | 628.319 | RTP
OC-COC1E023SBF | RSE251 | Pozos de Tierra | und | 2 | 89.2241 | 178.4482 | RTP
OC-COC1E023SBF | RSE301 | Electrodo de puesta a tierra | und | 9 | 19.0075 | 171.0678 | RTP
OC-COC1E023SBF | RSE152 | Molde de Soldadura | und | 1 | 97.4967 | 97.4967 | RTP
OC-COC1E023SBF | IEE001 | Postes de Concreto Centrifugado de 8 m | Und | 6 | 66.8852 | 401.3115 | IEE
OC-COC1E023SBF | IEE002 | Pastoral doble de Concreto 0.5/0.25/125 | Und | 2 | 39.3944 | 78.7887 | IEE
OC-COC1E023SBF | IEE003 | Pastoral Simple de Concreto 1.3/0.9/155 | Und | 4 | 28.2651 | 113.0604 | IEE
OC-COC1E023SBF | IEE101 | Artefacto de alumbrado exterior con lámpara de vapor de Na 250 W, incluye equipo de encendido | Und | 8 | 73.21 | 585.68 | IEE
OC-COC1E023SBF | IEE201 | Reflectores con lámpara de vapor de sodio de 250 W, a 7 m SNPT, incluye equipo de encendido | Und | 2 | 339.9389 | 679.8778 | IEE
OC-COC1E023SBF | IEE202 | Artefacto de iluminación de emergencia con lámpara de 100 W | Und | 2 | 4.5073 | 9.0146 | IEE
OC-COC1E023SBF | IEE301 | Tomacorrientes monofásicos de 20 A, a prueba de agua, a 0.8 m SNPT | Und | 6 | 11.1313 | 66.7881 | IEE
OC-COC1E023SBF | IEE302 | Tomacorrientes trifásicos de 50 A, a prueba de agua, a 0.8 m SNPT | Und | 6 | 15.611 | 93.6662 | IEE
OC-COC1E023SBF | IEE401 | 1-4x6mm2 NYY, 0,6/1 KV | m | 180 | 2.8267 | 508.8075 | IEE
OC-COC1E023SBF | IEE402 | 1-2x4mm2 NYY, 0,6/1 KV (para Postes de Concreto) | m | 48 | 2.4855 | 119.3054 | IEE
OC-COC1E023SBF | IEE501 | 1-4x4mm2 NYY, 0,6/1 KV | m | 240 | 3.5435 | 850.4331 | IEE
OC-COC1E023SBF | IEE502 | 1-2x4mm2 NYY, 0,6/1 KV (para Reflectores de Emerg.) | m | 20 | 2.4855 | 49.7106 | IEE
OC-COC1E023SBF | IEE701 | Tubos de PVC, pesado de 20 mm de diámetro | m | 11 | 6.51 | 71.61 | IEE
OC-COC1E023SBF | IEE702 | Caja de paso de aluminio pesado 0,20x0,20x0,10 m, a 0.8 m SNPT | Und | 20 | 2.3672 | 47.344 | IEE
OC-COC1E023SBV | OCOP3 | Campamentos y Oficina | m2 | 0 | 118.2611 | 0 | OCG
OC-COC1E023SBV | OCOP4 | Almacén | m2 | 0 | 93.0307 | 0 | OCG
OC-COC1E023SBV | OCOP5 | Guardianía - Casetas de Vigilancia | m2 | 0 | 87.7725 | 0 | OCG
OC-COC1E023SBV | OCOP6 | Suministro e Instalación de Cartel de Obra | und | 0 | 394.7698 | 0 | OCG
OC-COC1E023SBV | OCOP7 | Instalaciones de Agua para Campamento | Glb | 0 | 1671.0479 | 0 | OCG
OC-COC1E023SBV | OCOP16 | Instalaciones Eléctricas para Campamento | Glb | 0 | 1601.3738 | 0 | OCG
OC-COC1E023SBV | OCOP25 | Servicios Higiénicos | Glb | 0 | 1500 | 0 | OCG
OC-COC1E023SBV | OCTP8 | Limpieza Inicial y Eliminación | m2 | 276.54 | 0.94156 | 260.3801 | OCG
OC-COC1E023SBV | OCTP9 | Trazo, Nivelación y Replanteo Preliminar | m2 | 276.54 | 1.0903 | 301.4997 | OCG
OC-COC1E023SBV | OCMT1 | Excavación en material suelto con Equipo | m3 | 69.135 | 3.3649 | 232.63 | OCG
OC-COC1E023SBV | OCMT4 | Relleno con material propio | m3 | 13.827 | 13.0891 | 180.9832 | OCG
OC-COC1E023SBV | OCMT5 | Eliminación de material excedente, D = 10 km | m3 | 69.135 | 8.7526 | 605.112 | OCG
OC-COC1E023SBV | OCES1 | Cerco perimétrico | m | 25.14 | 299.8979 | 7539.4324 | OCG
OC-COC1E023SBV | OCES2 | Canaletas de 60 x 60 | m | 6.6657 | 150.5335 | 1003.417 | OCG
OC-COC1E023SBV | OCES3 | Cunetas de drenaje | m | 0 | 72.7086 | 0 | OCG
OC-COC1E023SBV | OCES4 | Sardineles | m | 10 | 26.0165 | 260.1647 | OCG
OC-COC1E023SBV | OCES5 | Ductos subterráneos para cables de energía | m | 3.9994 | 28.5527 | 114.1949 | OCG
OC-COC1E023SBV | OCOV1 | Esparcido de ripio, e = 10 cm | m2 | 97.2698 | 4.0434 | 393.3036 | OCG
OC-COC1E023SBV | OCOV2 | Acceso de Afirmado | m3 | 0 | 25.1938 | 0 | OCG
OC-COC1E023SBV | OCOV10 | Pista de Asfalto - Tratamiento Bicapa | m2 | 17.2531 | 7.8718 | 135.8129 | OCG
OC-COC1E023SBV | OCOV11 | Colocación de Base ( Inc. Compactación ) | m3 | 3.4506 | 53.5702 | 184.851 | OCG
OC-COC1E023SBV | OCOV13 | Puerta Metálica de Acceso a Subestación | m2 | 0 | 313.1719 | 0 | OCG
OC-COC1E023SBV | OCES6 | Edificio de Control | m2 | 50.784 | 792.518 | 40247.2341 | EDC
OC-COC1E023SBV | EXTMOV | Extintor movil | und | 1 | 530 | 530 | EDC
OC-COC1E023SBV | OCES10 | Edificio GIS | m2 | 0 | 792.518 | 0 | EDG
OC-COC1E023SBV | OCMT2 | Excavación manual en material suelto (h < 1.0 m) | m3 | 58.0744 | 13.4274 | 779.7891 | RTP
OC-COC1E023SBV | OCMT4 | Relleno con material propio | m3 | 43.5558 | 13.0891 | 570.1068 | RTP
OC-COC1E023SBV | OCMT3 | Relleno con material de préstamo | m3 | 14.5186 | 22.1691 | 321.8638 | RTP
OC-COC1E023SBV | OCMT5 | Eliminación de material excedente, D = 10 km | m3 | 18.1483 | 8.7526 | 158.8446 | RTP
OC-COC1E023SBV | RSE003 | Conductor de cobre aislado de 185 mm2 | m | 145.186 | 19.14 | 2778.86 | RTP
OC-COC1E023SBV | RSE151 | Empalme en "T", con soldadura tipo cadweld o similar | und | 10 | 125.6638 | 1256.6381 | RTP
OC-COC1E023SBV | RSE201 | Empalme en "Cruz" con soldadura cadweld o similar | und | 5 | 125.6638 | 628.319 | RTP
OC-COC1E023SBV | RSE251 | Pozos de Tierra | und | 2 | 89.2241 | 178.4482 | RTP
OC-COC1E023SBV | RSE301 | Electrodo de puesta a tierra | und | 9 | 19.0075 | 171.0678 | RTP
OC-COC1E023SBV | RSE152 | Molde de Soldadura | und | 1 | 97.4967 | 97.4967 | RTP
OC-COC1E023SBV | IEE001 | Postes de Concreto Centrifugado de 8 m | Und | 3 | 66.8852 | 200.6557 | IEE
OC-COC1E023SBV | IEE002 | Pastoral doble de Concreto 0.5/0.25/125 | Und | 2 | 39.3944 | 78.7887 | IEE
OC-COC1E023SBV | IEE003 | Pastoral Simple de Concreto 1.3/0.9/155 | Und | 0 | 28.2651 | 0 | IEE
OC-COC1E023SBV | IEE101 | Artefacto de alumbrado exterior con lámpara de vapor de Na 250 W, incluye equipo de encendido | Und | 4 | 73.21 | 292.84 | IEE
OC-COC1E023SBV | IEE201 | Reflectores con lámpara de vapor de sodio de 250 W, a 7 m SNPT, incluye equipo de encendido | Und | 0 | 339.9389 | 0 | IEE
OC-COC1E023SBV | IEE202 | Artefacto de iluminación de emergencia con lámpara de 100 W | Und | 0 | 4.5073 | 0 | IEE
OC-COC1E023SBV | IEE301 | Tomacorrientes monofásicos de 20 A, a prueba de agua, a 0.8 m SNPT | Und | 4 | 11.1313 | 44.5254 | IEE
OC-COC1E023SBV | IEE302 | Tomacorrientes trifásicos de 50 A, a prueba de agua, a 0.8 m SNPT | Und | 4 | 15.611 | 62.4441 | IEE
OC-COC1E023SBV | IEE401 | 1-4x6mm2 NYY, 0,6/1 KV | m | 90 | 2.8267 | 254.4037 | IEE
OC-COC1E023SBV | IEE402 | 1-2x4mm2 NYY, 0,6/1 KV (para Postes de Concreto) | m | 24 | 2.4855 | 59.6527 | IEE
OC-COC1E023SBV | IEE501 | 1-4x4mm2 NYY, 0,6/1 KV | m | 160 | 3.5435 | 566.9554 | IEE
OC-COC1E023SBV | IEE502 | 1-2x4mm2 NYY, 0,6/1 KV (para Reflectores de Emerg.) | m | 0 | 2.4855 | 0 | IEE
OC-COC1E023SBV | IEE701 | Tubos de PVC, pesado de 20 mm de diámetro | m | 6.4 | 6.51 | 41.664 | IEE
OC-COC1E023SBV | IEE702 | Caja de paso de aluminio pesado 0,20x0,20x0,10 m, a 0.8 m SNPT | Und | 12 | 2.3672 | 28.4064 | IEE
OC-COC1E033DBF | OCOP3 | Campamentos y Oficina | m2 | 40 | 118.2611 | 4730.4447 | OCG
OC-COC1E033DBF | OCOP4 | Almacén | m2 | 36 | 93.0307 | 3349.1061 | OCG
OC-COC1E033DBF | OCOP5 | Guardianía - Casetas de Vigilancia | m2 | 9 | 87.7725 | 789.9525 | OCG
OC-COC1E033DBF | OCOP6 | Suministro e Instalación de Cartel de Obra | und | 1 | 394.7698 | 394.7698 | OCG
OC-COC1E033DBF | OCOP7 | Instalaciones de Agua para Campamento | Glb | 1 | 1671.0479 | 1671.0479 | OCG
OC-COC1E033DBF | OCOP16 | Instalaciones Eléctricas para Campamento | Glb | 1 | 1601.3738 | 1601.3738 | OCG
OC-COC1E033DBF | OCOP25 | Servicios Higiénicos | Glb | 1 | 1500 | 1500 | OCG
OC-COC1E033DBF | OCTP8 | Limpieza Inicial y Eliminación | m2 | 402.57 | 0.94156 | 379.0454 | OCG
OC-COC1E033DBF | OCTP9 | Trazo, Nivelación y Replanteo Preliminar | m2 | 402.57 | 1.0903 | 438.9048 | OCG
OC-COC1E033DBF | OCMT1 | Excavación en material suelto con Equipo | m3 | 100.6425 | 3.3649 | 338.6485 | OCG
OC-COC1E033DBF | OCMT4 | Relleno con material propio | m3 | 20.1285 | 13.0891 | 263.4642 | OCG
OC-COC1E033DBF | OCMT5 | Eliminación de material excedente, D = 10 km | m3 | 100.6425 | 8.7526 | 880.885 | OCG
OC-COC1E033DBF | OCES1 | Cerco perimétrico | m | 78.52 | 299.8979 | 23547.9806 | OCG
OC-COC1E033DBF | OCES2 | Canaletas de 60 x 60 | m | 9.5819 | 150.5335 | 1442.3935 | OCG
OC-COC1E033DBF | OCES3 | Cunetas de drenaje | m | 0 | 72.7086 | 0 | OCG
OC-COC1E033DBF | OCES4 | Sardineles | m | 8 | 26.0165 | 208.1318 | OCG
OC-COC1E033DBF | OCES5 | Ductos subterráneos para cables de energía | m | 5.7491 | 28.5527 | 164.1531 | OCG
OC-COC1E033DBF | OCOV1 | Esparcido de ripio, e = 10 cm | m2 | 139.9404 | 4.0434 | 565.8389 | OCG
OC-COC1E033DBF | OCOV2 | Acceso de Afirmado | m3 | 7.6977 | 25.1938 | 193.9354 | OCG
OC-COC1E033DBF | OCOV10 | Pista de Asfalto - Tratamiento Bicapa | m2 | 24.8218 | 7.8718 | 195.3916 | OCG
OC-COC1E033DBF | OCOV11 | Colocación de Base ( Inc. Compactación ) | m3 | 4.9644 | 53.5702 | 265.9418 | OCG
OC-COC1E033DBF | OCOV13 | Puerta Metálica de Acceso a Subestación | m2 | 15.9 | 313.1719 | 4979.4325 | OCG
OC-COC1E033DBF | OCES6 | Edificio de Control | m2 | 33.856 | 792.518 | 26831.4894 | EDC
OC-COC1E033DBF | EXTPOR | Extintor portatil | und | 2 | 530 | 1060 | EDC
OC-COC1E033DBF | OCES10 | Edificio GIS | m2 | 0 | 792.518 | 0 | EDG
OC-COC1E033DBF | OCMT2 | Excavación manual en material suelto (h < 1.0 m) | m3 | 81.1752 | 13.4274 | 1089.9731 | RTP
OC-COC1E033DBF | OCMT4 | Relleno con material propio | m3 | 60.8814 | 13.0891 | 796.8835 | RTP
OC-COC1E033DBF | OCMT3 | Relleno con material de préstamo | m3 | 20.2938 | 22.1691 | 449.8946 | RTP
OC-COC1E033DBF | OCMT5 | Eliminación de material excedente, D = 10 km | m3 | 25.3672 | 8.7526 | 222.0298 | RTP
OC-COC1E033DBF | RSE003 | Conductor de cobre aislado de 185 mm2 | m | 202.938 | 19.14 | 3884.2333 | RTP
OC-COC1E033DBF | RSE151 | Empalme en "T", con soldadura tipo cadweld o similar | und | 13 | 125.6638 | 1633.6295 | RTP
OC-COC1E033DBF | RSE201 | Empalme en "Cruz" con soldadura cadweld o similar | und | 9 | 125.6638 | 1130.9743 | RTP
OC-COC1E033DBF | RSE251 | Pozos de Tierra | und | 3 | 89.2241 | 267.6723 | RTP
OC-COC1E033DBF | RSE301 | Electrodo de puesta a tierra | und | 10 | 19.0075 | 190.0753 | RTP
OC-COC1E033DBF | RSE152 | Molde de Soldadura | und | 1 | 97.4967 | 97.4967 | RTP
OC-COC1E033DBF | IEE001 | Postes de Concreto Centrifugado de 8 m | Und | 7 | 66.8852 | 468.1967 | IEE
OC-COC1E033DBF | IEE002 | Pastoral doble de Concreto 0.5/0.25/125 | Und | 2 | 39.3944 | 78.7887 | IEE
OC-COC1E033DBF | IEE003 | Pastoral Simple de Concreto 1.3/0.9/155 | Und | 5 | 28.2651 | 141.3255 | IEE
OC-COC1E033DBF | IEE101 | Artefacto de alumbrado exterior con lámpara de vapor de Na 250 W, incluye equipo de encendido | Und | 9 | 73.21 | 658.89 | IEE
OC-COC1E033DBF | IEE201 | Reflectores con lámpara de vapor de sodio de 250 W, a 7 m SNPT, incluye equipo de encendido | Und | 2 | 339.9389 | 679.8778 | IEE
OC-COC1E033DBF | IEE202 | Artefacto de iluminación de emergencia con lámpara de 100 W | Und | 2 | 4.5073 | 9.0146 | IEE
OC-COC1E033DBF | IEE301 | Tomacorrientes monofásicos de 20 A, a prueba de agua, a 0.8 m SNPT | Und | 6 | 11.1313 | 66.7881 | IEE
OC-COC1E033DBF | IEE302 | Tomacorrientes trifásicos de 50 A, a prueba de agua, a 0.8 m SNPT | Und | 6 | 15.611 | 93.6662 | IEE
OC-COC1E033DBF | IEE401 | 1-4x6mm2 NYY, 0,6/1 KV | m | 210 | 2.8267 | 593.6087 | IEE
OC-COC1E033DBF | IEE402 | 1-2x4mm2 NYY, 0,6/1 KV (para Postes de Concreto) | m | 56 | 2.4855 | 139.1896 | IEE
OC-COC1E033DBF | IEE501 | 1-4x4mm2 NYY, 0,6/1 KV | m | 240 | 3.5435 | 850.4331 | IEE
OC-COC1E033DBF | IEE502 | 1-2x4mm2 NYY, 0,6/1 KV (para Reflectores de Emerg.) | m | 20 | 2.4855 | 49.7106 | IEE
OC-COC1E033DBF | IEE701 | Tubos de PVC, pesado de 20 mm de diámetro | m | 11 | 6.51 | 71.61 | IEE
OC-COC1E033DBF | IEE702 | Caja de paso de aluminio pesado 0,20x0,20x0,10 m, a 0.8 m SNPT | Und | 21 | 2.3672 | 49.7113 | IEE
OC-COC1E033DBV | OCOP3 | Campamentos y Oficina | m2 | 0 | 118.2611 | 0 | OCG
OC-COC1E033DBV | OCOP4 | Almacén | m2 | 0 | 93.0307 | 0 | OCG
OC-COC1E033DBV | OCOP5 | Guardianía - Casetas de Vigilancia | m2 | 0 | 87.7725 | 0 | OCG
OC-COC1E033DBV | OCOP6 | Suministro e Instalación de Cartel de Obra | und | 0 | 394.7698 | 0 | OCG
OC-COC1E033DBV | OCOP7 | Instalaciones de Agua para Campamento | Glb | 0 | 1671.0479 | 0 | OCG
OC-COC1E033DBV | OCOP16 | Instalaciones Eléctricas para Campamento | Glb | 0 | 1601.3738 | 0 | OCG
OC-COC1E033DBV | OCOP25 | Servicios Higiénicos | Glb | 0 | 1500 | 0 | OCG
OC-COC1E033DBV | OCTP8 | Limpieza Inicial y Eliminación | m2 | 407.43 | 0.94156 | 383.6214 | OCG
OC-COC1E033DBV | OCTP9 | Trazo, Nivelación y Replanteo Preliminar | m2 | 407.43 | 1.0903 | 444.2034 | OCG
OC-COC1E033DBV | OCMT1 | Excavación en material suelto con Equipo | m3 | 101.8575 | 3.3649 | 342.7369 | OCG
OC-COC1E033DBV | OCMT4 | Relleno con material propio | m3 | 20.3715 | 13.0891 | 266.6449 | OCG
OC-COC1E033DBV | OCMT5 | Eliminación de material excedente, D = 10 km | m3 | 101.8575 | 8.7526 | 891.5195 | OCG
OC-COC1E033DBV | OCES1 | Cerco perimétrico | m | 30.18 | 299.8979 | 9050.9177 | OCG
OC-COC1E033DBV | OCES2 | Canaletas de 60 x 60 | m | 9.8125 | 150.5335 | 1477.1136 | OCG
OC-COC1E033DBV | OCES3 | Cunetas de drenaje | m | 0 | 72.7086 | 0 | OCG
OC-COC1E033DBV | OCES4 | Sardineles | m | 14 | 26.0165 | 364.2306 | OCG
OC-COC1E033DBV | OCES5 | Ductos subterráneos para cables de energía | m | 5.8875 | 28.5527 | 168.1044 | OCG
OC-COC1E033DBV | OCOV1 | Esparcido de ripio, e = 10 cm | m2 | 143.3089 | 4.0434 | 579.4593 | OCG
OC-COC1E033DBV | OCOV2 | Acceso de Afirmado | m3 | 0 | 25.1938 | 0 | OCG
OC-COC1E033DBV | OCOV10 | Pista de Asfalto - Tratamiento Bicapa | m2 | 25.4193 | 7.8718 | 200.0949 | OCG
OC-COC1E033DBV | OCOV11 | Colocación de Base ( Inc. Compactación ) | m3 | 5.0839 | 53.5702 | 272.3433 | OCG
OC-COC1E033DBV | OCOV13 | Puerta Metálica de Acceso a Subestación | m2 | 0 | 313.1719 | 0 | OCG
OC-COC1E033DBV | OCES6 | Edificio de Control | m2 | 50.784 | 792.518 | 40247.2341 | EDC
OC-COC1E033DBV | EXTMOV | Extintor movil | und | 1 | 530 | 530 | EDC
OC-COC1E033DBV | OCES10 | Edificio GIS | m2 | 0 | 792.518 | 0 | EDG
OC-COC1E033DBV | OCMT2 | Excavación manual en material suelto (h < 1.0 m) | m3 | 82.0248 | 13.4274 | 1101.3811 | RTP
OC-COC1E033DBV | OCMT4 | Relleno con material propio | m3 | 61.5186 | 13.0891 | 805.2239 | RTP
OC-COC1E033DBV | OCMT3 | Relleno con material de préstamo | m3 | 20.5062 | 22.1691 | 454.6033 | RTP
OC-COC1E033DBV | OCMT5 | Eliminación de material excedente, D = 10 km | m3 | 25.6328 | 8.7526 | 224.3536 | RTP
OC-COC1E033DBV | RSE003 | Conductor de cobre aislado de 185 mm2 | m | 205.062 | 19.14 | 3924.8867 | RTP
OC-COC1E033DBV | RSE151 | Empalme en "T", con soldadura tipo cadweld o similar | und | 13 | 125.6638 | 1633.6295 | RTP
OC-COC1E033DBV | RSE201 | Empalme en "Cruz" con soldadura cadweld o similar | und | 9 | 125.6638 | 1130.9743 | RTP
OC-COC1E033DBV | RSE251 | Pozos de Tierra | und | 3 | 89.2241 | 267.6723 | RTP
OC-COC1E033DBV | RSE301 | Electrodo de puesta a tierra | und | 10 | 19.0075 | 190.0753 | RTP
OC-COC1E033DBV | RSE152 | Molde de Soldadura | und | 1 | 97.4967 | 97.4967 | RTP
OC-COC1E033DBV | IEE001 | Postes de Concreto Centrifugado de 8 m | Und | 3 | 66.8852 | 200.6557 | IEE
OC-COC1E033DBV | IEE002 | Pastoral doble de Concreto 0.5/0.25/125 | Und | 2 | 39.3944 | 78.7887 | IEE
OC-COC1E033DBV | IEE003 | Pastoral Simple de Concreto 1.3/0.9/155 | Und | 0 | 28.2651 | 0 | IEE
OC-COC1E033DBV | IEE101 | Artefacto de alumbrado exterior con lámpara de vapor de Na 250 W, incluye equipo de encendido | Und | 4 | 73.21 | 292.84 | IEE
OC-COC1E033DBV | IEE201 | Reflectores con lámpara de vapor de sodio de 250 W, a 7 m SNPT, incluye equipo de encendido | Und | 0 | 339.9389 | 0 | IEE
OC-COC1E033DBV | IEE202 | Artefacto de iluminación de emergencia con lámpara de 100 W | Und | 0 | 4.5073 | 0 | IEE
OC-COC1E033DBV | IEE301 | Tomacorrientes monofásicos de 20 A, a prueba de agua, a 0.8 m SNPT | Und | 4 | 11.1313 | 44.5254 | IEE
OC-COC1E033DBV | IEE302 | Tomacorrientes trifásicos de 50 A, a prueba de agua, a 0.8 m SNPT | Und | 4 | 15.611 | 62.4441 | IEE
OC-COC1E033DBV | IEE401 | 1-4x6mm2 NYY, 0,6/1 KV | m | 90 | 2.8267 | 254.4037 | IEE
OC-COC1E033DBV | IEE402 | 1-2x4mm2 NYY, 0,6/1 KV (para Postes de Concreto) | m | 24 | 2.4855 | 59.6527 | IEE
OC-COC1E033DBV | IEE501 | 1-4x4mm2 NYY, 0,6/1 KV | m | 160 | 3.5435 | 566.9554 | IEE
OC-COC1E033DBV | IEE502 | 1-2x4mm2 NYY, 0,6/1 KV (para Reflectores de Emerg.) | m | 0 | 2.4855 | 0 | IEE
OC-COC1E033DBV | IEE701 | Tubos de PVC, pesado de 20 mm de diámetro | m | 6.4 | 6.51 | 41.664 | IEE
OC-COC1E033DBV | IEE702 | Caja de paso de aluminio pesado 0,20x0,20x0,10 m, a 0.8 m SNPT | Und | 12 | 2.3672 | 28.4064 | IEE
OC-COC1E033SBF | OCOP3 | Campamentos y Oficina | m2 | 40 | 118.2611 | 4730.4447 | OCG
OC-COC1E033SBF | OCOP4 | Almacén | m2 | 36 | 93.0307 | 3349.1061 | OCG
OC-COC1E033SBF | OCOP5 | Guardianía - Casetas de Vigilancia | m2 | 9 | 87.7725 | 789.9525 | OCG
OC-COC1E033SBF | OCOP6 | Suministro e Instalación de Cartel de Obra | und | 1 | 394.7698 | 394.7698 | OCG
OC-COC1E033SBF | OCOP7 | Instalaciones de Agua para Campamento | Glb | 1 | 1671.0479 | 1671.0479 | OCG
OC-COC1E033SBF | OCOP16 | Instalaciones Eléctricas para Campamento | Glb | 1 | 1601.3738 | 1601.3738 | OCG
OC-COC1E033SBF | OCOP25 | Servicios Higiénicos | Glb | 1 | 1500 | 1500 | OCG
OC-COC1E033SBF | OCTP8 | Limpieza Inicial y Eliminación | m2 | 273.46 | 0.94156 | 257.4801 | OCG
OC-COC1E033SBF | OCTP9 | Trazo, Nivelación y Replanteo Preliminar | m2 | 273.46 | 1.0903 | 298.1417 | OCG
OC-COC1E033SBF | OCMT1 | Excavación en material suelto con Equipo | m3 | 68.365 | 3.3649 | 230.0391 | OCG
OC-COC1E033SBF | OCMT4 | Relleno con material propio | m3 | 13.673 | 13.0891 | 178.9674 | OCG
OC-COC1E033SBF | OCMT5 | Eliminación de material excedente, D = 10 km | m3 | 68.365 | 8.7526 | 598.3725 | OCG
OC-COC1E033SBF | OCES1 | Cerco perimétrico | m | 63.56 | 299.8979 | 19061.5085 | OCG
OC-COC1E033SBF | OCES2 | Canaletas de 60 x 60 | m | 6.5088 | 150.5335 | 979.7971 | OCG
OC-COC1E033SBF | OCES3 | Cunetas de drenaje | m | 0 | 72.7086 | 0 | OCG
OC-COC1E033SBF | OCES4 | Sardineles | m | 6 | 26.0165 | 156.0988 | OCG
OC-COC1E033SBF | OCES5 | Ductos subterráneos para cables de energía | m | 3.9053 | 28.5527 | 111.5068 | OCG
OC-COC1E033SBF | OCOV1 | Esparcido de ripio, e = 10 cm | m2 | 95.0595 | 4.0434 | 384.3662 | OCG
OC-COC1E033SBF | OCOV2 | Acceso de Afirmado | m3 | 5.229 | 25.1938 | 131.7375 | OCG
OC-COC1E033SBF | OCOV10 | Pista de Asfalto - Tratamiento Bicapa | m2 | 16.8611 | 7.8718 | 132.7267 | OCG
OC-COC1E033SBF | OCOV11 | Colocación de Base ( Inc. Compactación ) | m3 | 3.3722 | 53.5702 | 180.6504 | OCG
OC-COC1E033SBF | OCOV13 | Puerta Metálica de Acceso a Subestación | m2 | 15.9 | 313.1719 | 4979.4325 | OCG
OC-COC1E033SBF | OCES6 | Edificio de Control | m2 | 33.856 | 792.518 | 26831.4894 | EDC
OC-COC1E033SBF | EXTPOR | Extintor portatil | und | 2 | 530 | 1060 | EDC
OC-COC1E033SBF | OCES10 | Edificio GIS | m2 | 0 | 792.518 | 0 | EDG
OC-COC1E033SBF | OCMT2 | Excavación manual en material suelto (h < 1.0 m) | m3 | 57.5256 | 13.4274 | 772.4201 | RTP
OC-COC1E033SBF | OCMT4 | Relleno con material propio | m3 | 43.1442 | 13.0891 | 564.7193 | RTP
OC-COC1E033SBF | OCMT3 | Relleno con material de préstamo | m3 | 14.3814 | 22.1691 | 318.8222 | RTP
OC-COC1E033SBF | OCMT5 | Eliminación de material excedente, D = 10 km | m3 | 17.9767 | 8.7526 | 157.3436 | RTP
OC-COC1E033SBF | RSE003 | Conductor de cobre aislado de 185 mm2 | m | 143.814 | 19.14 | 2752.6 | RTP
OC-COC1E033SBF | RSE151 | Empalme en "T", con soldadura tipo cadweld o similar | und | 10 | 125.6638 | 1256.6381 | RTP
OC-COC1E033SBF | RSE201 | Empalme en "Cruz" con soldadura cadweld o similar | und | 5 | 125.6638 | 628.319 | RTP
OC-COC1E033SBF | RSE251 | Pozos de Tierra | und | 2 | 89.2241 | 178.4482 | RTP
OC-COC1E033SBF | RSE301 | Electrodo de puesta a tierra | und | 9 | 19.0075 | 171.0678 | RTP
OC-COC1E033SBF | RSE152 | Molde de Soldadura | und | 1 | 97.4967 | 97.4967 | RTP
OC-COC1E033SBF | IEE001 | Postes de Concreto Centrifugado de 8 m | Und | 6 | 66.8852 | 401.3115 | IEE
OC-COC1E033SBF | IEE002 | Pastoral doble de Concreto 0.5/0.25/125 | Und | 2 | 39.3944 | 78.7887 | IEE
OC-COC1E033SBF | IEE003 | Pastoral Simple de Concreto 1.3/0.9/155 | Und | 4 | 28.2651 | 113.0604 | IEE
OC-COC1E033SBF | IEE101 | Artefacto de alumbrado exterior con lámpara de vapor de Na 250 W, incluye equipo de encendido | Und | 8 | 73.21 | 585.68 | IEE
OC-COC1E033SBF | IEE201 | Reflectores con lámpara de vapor de sodio de 250 W, a 7 m SNPT, incluye equipo de encendido | Und | 2 | 339.9389 | 679.8778 | IEE
OC-COC1E033SBF | IEE202 | Artefacto de iluminación de emergencia con lámpara de 100 W | Und | 2 | 4.5073 | 9.0146 | IEE
OC-COC1E033SBF | IEE301 | Tomacorrientes monofásicos de 20 A, a prueba de agua, a 0.8 m SNPT | Und | 6 | 11.1313 | 66.7881 | IEE
OC-COC1E033SBF | IEE302 | Tomacorrientes trifásicos de 50 A, a prueba de agua, a 0.8 m SNPT | Und | 6 | 15.611 | 93.6662 | IEE
OC-COC1E033SBF | IEE401 | 1-4x6mm2 NYY, 0,6/1 KV | m | 180 | 2.8267 | 508.8075 | IEE
OC-COC1E033SBF | IEE402 | 1-2x4mm2 NYY, 0,6/1 KV (para Postes de Concreto) | m | 48 | 2.4855 | 119.3054 | IEE
OC-COC1E033SBF | IEE501 | 1-4x4mm2 NYY, 0,6/1 KV | m | 240 | 3.5435 | 850.4331 | IEE
OC-COC1E033SBF | IEE502 | 1-2x4mm2 NYY, 0,6/1 KV (para Reflectores de Emerg.) | m | 20 | 2.4855 | 49.7106 | IEE
OC-COC1E033SBF | IEE701 | Tubos de PVC, pesado de 20 mm de diámetro | m | 11 | 6.51 | 71.61 | IEE
OC-COC1E033SBF | IEE702 | Caja de paso de aluminio pesado 0,20x0,20x0,10 m, a 0.8 m SNPT | Und | 20 | 2.3672 | 47.344 | IEE
OC-COC1E033SBV | OCOP3 | Campamentos y Oficina | m2 | 0 | 118.2611 | 0 | OCG
OC-COC1E033SBV | OCOP4 | Almacén | m2 | 0 | 93.0307 | 0 | OCG
OC-COC1E033SBV | OCOP5 | Guardianía - Casetas de Vigilancia | m2 | 0 | 87.7725 | 0 | OCG
OC-COC1E033SBV | OCOP6 | Suministro e Instalación de Cartel de Obra | und | 0 | 394.7698 | 0 | OCG
OC-COC1E033SBV | OCOP7 | Instalaciones de Agua para Campamento | Glb | 0 | 1671.0479 | 0 | OCG
OC-COC1E033SBV | OCOP16 | Instalaciones Eléctricas para Campamento | Glb | 0 | 1601.3738 | 0 | OCG
OC-COC1E033SBV | OCOP25 | Servicios Higiénicos | Glb | 0 | 1500 | 0 | OCG
OC-COC1E033SBV | OCTP8 | Limpieza Inicial y Eliminación | m2 | 276.54 | 0.94156 | 260.3801 | OCG
OC-COC1E033SBV | OCTP9 | Trazo, Nivelación y Replanteo Preliminar | m2 | 276.54 | 1.0903 | 301.4997 | OCG
OC-COC1E033SBV | OCMT1 | Excavación en material suelto con Equipo | m3 | 69.135 | 3.3649 | 232.63 | OCG
OC-COC1E033SBV | OCMT4 | Relleno con material propio | m3 | 13.827 | 13.0891 | 180.9832 | OCG
OC-COC1E033SBV | OCMT5 | Eliminación de material excedente, D = 10 km | m3 | 69.135 | 8.7526 | 605.112 | OCG
OC-COC1E033SBV | OCES1 | Cerco perimétrico | m | 25.14 | 299.8979 | 7539.4324 | OCG
OC-COC1E033SBV | OCES2 | Canaletas de 60 x 60 | m | 6.6602 | 150.5335 | 1002.5795 | OCG
OC-COC1E033SBV | OCES3 | Cunetas de drenaje | m | 0 | 72.7086 | 0 | OCG
OC-COC1E033SBV | OCES4 | Sardineles | m | 10 | 26.0165 | 260.1647 | OCG
OC-COC1E033SBV | OCES5 | Ductos subterráneos para cables de energía | m | 3.9961 | 28.5527 | 114.0996 | OCG
OC-COC1E033SBV | OCOV1 | Esparcido de ripio, e = 10 cm | m2 | 97.2698 | 4.0434 | 393.3036 | OCG
OC-COC1E033SBV | OCOV2 | Acceso de Afirmado | m3 | 0 | 25.1938 | 0 | OCG
OC-COC1E033SBV | OCOV10 | Pista de Asfalto - Tratamiento Bicapa | m2 | 17.2531 | 7.8718 | 135.8129 | OCG
OC-COC1E033SBV | OCOV11 | Colocación de Base ( Inc. Compactación ) | m3 | 3.4506 | 53.5702 | 184.851 | OCG
OC-COC1E033SBV | OCOV13 | Puerta Metálica de Acceso a Subestación | m2 | 0 | 313.1719 | 0 | OCG
OC-COC1E033SBV | OCES6 | Edificio de Control | m2 | 50.784 | 792.518 | 40247.2341 | EDC
OC-COC1E033SBV | EXTMOV | Extintor movil | und | 1 | 530 | 530 | EDC
OC-COC1E033SBV | OCES10 | Edificio GIS | m2 | 0 | 792.518 | 0 | EDG
OC-COC1E033SBV | OCMT2 | Excavación manual en material suelto (h < 1.0 m) | m3 | 58.0744 | 13.4274 | 779.7891 | RTP
OC-COC1E033SBV | OCMT4 | Relleno con material propio | m3 | 43.5558 | 13.0891 | 570.1068 | RTP
OC-COC1E033SBV | OCMT3 | Relleno con material de préstamo | m3 | 14.5186 | 22.1691 | 321.8638 | RTP
OC-COC1E033SBV | OCMT5 | Eliminación de material excedente, D = 10 km | m3 | 18.1483 | 8.7526 | 158.8446 | RTP
OC-COC1E033SBV | RSE003 | Conductor de cobre aislado de 185 mm2 | m | 145.186 | 19.14 | 2778.86 | RTP
OC-COC1E033SBV | RSE151 | Empalme en "T", con soldadura tipo cadweld o similar | und | 10 | 125.6638 | 1256.6381 | RTP
OC-COC1E033SBV | RSE201 | Empalme en "Cruz" con soldadura cadweld o similar | und | 5 | 125.6638 | 628.319 | RTP
OC-COC1E033SBV | RSE251 | Pozos de Tierra | und | 2 | 89.2241 | 178.4482 | RTP
OC-COC1E033SBV | RSE301 | Electrodo de puesta a tierra | und | 9 | 19.0075 | 171.0678 | RTP
OC-COC1E033SBV | RSE152 | Molde de Soldadura | und | 1 | 97.4967 | 97.4967 | RTP
OC-COC1E033SBV | IEE001 | Postes de Concreto Centrifugado de 8 m | Und | 3 | 66.8852 | 200.6557 | IEE
OC-COC1E033SBV | IEE002 | Pastoral doble de Concreto 0.5/0.25/125 | Und | 2 | 39.3944 | 78.7887 | IEE
OC-COC1E033SBV | IEE003 | Pastoral Simple de Concreto 1.3/0.9/155 | Und | 0 | 28.2651 | 0 | IEE
OC-COC1E033SBV | IEE101 | Artefacto de alumbrado exterior con lámpara de vapor de Na 250 W, incluye equipo de encendido | Und | 4 | 73.21 | 292.84 | IEE
OC-COC1E033SBV | IEE201 | Reflectores con lámpara de vapor de sodio de 250 W, a 7 m SNPT, incluye equipo de encendido | Und | 0 | 339.9389 | 0 | IEE
OC-COC1E033SBV | IEE202 | Artefacto de iluminación de emergencia con lámpara de 100 W | Und | 0 | 4.5073 | 0 | IEE
OC-COC1E033SBV | IEE301 | Tomacorrientes monofásicos de 20 A, a prueba de agua, a 0.8 m SNPT | Und | 4 | 11.1313 | 44.5254 | IEE
OC-COC1E033SBV | IEE302 | Tomacorrientes trifásicos de 50 A, a prueba de agua, a 0.8 m SNPT | Und | 4 | 15.611 | 62.4441 | IEE
OC-COC1E033SBV | IEE401 | 1-4x6mm2 NYY, 0,6/1 KV | m | 90 | 2.8267 | 254.4037 | IEE
OC-COC1E033SBV | IEE402 | 1-2x4mm2 NYY, 0,6/1 KV (para Postes de Concreto) | m | 24 | 2.4855 | 59.6527 | IEE
OC-COC1E033SBV | IEE501 | 1-4x4mm2 NYY, 0,6/1 KV | m | 160 | 3.5435 | 566.9554 | IEE
OC-COC1E033SBV | IEE502 | 1-2x4mm2 NYY, 0,6/1 KV (para Reflectores de Emerg.) | m | 0 | 2.4855 | 0 | IEE
OC-COC1E033SBV | IEE701 | Tubos de PVC, pesado de 20 mm de diámetro | m | 6.4 | 6.51 | 41.664 | IEE
OC-COC1E033SBV | IEE702 | Caja de paso de aluminio pesado 0,20x0,20x0,10 m, a 0.8 m SNPT | Und | 12 | 2.3672 | 28.4064 | IEE
OC-COC1E060DBF | OCOP3 | Campamentos y Oficina | m2 | 60 | 118.2611 | 7095.667 | OCG
OC-COC1E060DBF | OCOP4 | Almacén | m2 | 50 | 93.0307 | 4651.5363 | OCG
OC-COC1E060DBF | OCOP5 | Guardianía - Casetas de Vigilancia | m2 | 9 | 87.7725 | 789.9525 | OCG
OC-COC1E060DBF | OCOP6 | Suministro e Instalación de Cartel de Obra | und | 1 | 394.7698 | 394.7698 | OCG
OC-COC1E060DBF | OCOP7 | Instalaciones de Agua para Campamento | Glb | 1 | 1671.0479 | 1671.0479 | OCG
OC-COC1E060DBF | OCOP16 | Instalaciones Eléctricas para Campamento | Glb | 1 | 1601.3738 | 1601.3738 | OCG
OC-COC1E060DBF | OCOP25 | Servicios Higiénicos | Glb | 1 | 1500 | 1500 | OCG
OC-COC1E060DBF | OCTP8 | Limpieza Inicial y Eliminación | m2 | 1316.205 | 0.94156 | 1239.2912 | OCG
OC-COC1E060DBF | OCTP9 | Trazo, Nivelación y Replanteo Preliminar | m2 | 1316.205 | 1.0903 | 1435.0018 | OCG
OC-COC1E060DBF | OCMT1 | Excavación en material suelto con Equipo | m3 | 329.0512 | 3.3649 | 1107.2134 | OCG
OC-COC1E060DBF | OCMT4 | Relleno con material propio | m3 | 65.8102 | 13.0891 | 861.3978 | OCG
OC-COC1E060DBF | OCMT5 | Eliminación de material excedente, D = 10 km | m3 | 329.0512 | 8.7526 | 2880.0588 | OCG
OC-COC1E060DBF | OCES1 | Cerco perimétrico | m | 146.88 | 299.8979 | 44048.9989 | OCG
OC-COC1E060DBF | OCES2 | Canaletas de 60 x 60 | m | 33.7689 | 150.5335 | 5083.356 | OCG
OC-COC1E060DBF | OCES3 | Cunetas de drenaje | m | 0 | 72.7086 | 0 | OCG
OC-COC1E060DBF | OCES4 | Sardineles | m | 82 | 26.0165 | 2133.3507 | OCG
OC-COC1E060DBF | OCES5 | Ductos subterráneos para cables de energía | m | 20.2614 | 28.5527 | 578.5165 | OCG
OC-COC1E060DBF | OCOV1 | Esparcido de ripio, e = 10 cm | m2 | 276.4292 | 4.0434 | 1117.7217 | OCG
OC-COC1E060DBF | OCOV2 | Acceso de Afirmado | m3 | 30.601 | 25.1938 | 770.9559 | OCG
OC-COC1E060DBF | OCOV10 | Pista de Asfalto - Tratamiento Bicapa | m2 | 243.3907 | 7.8718 | 1915.9175 | OCG
OC-COC1E060DBF | OCOV11 | Colocación de Base ( Inc. Compactación ) | m3 | 48.6781 | 53.5702 | 2607.6994 | OCG
OC-COC1E060DBF | OCOV13 | Puerta Metálica de Acceso a Subestación | m2 | 15.9 | 313.1719 | 4979.4325 | OCG
OC-COC1E060DBF | OCES6 | Edificio de Control | m2 | 61.2 | 792.518 | 48502.1016 | EDC
OC-COC1E060DBF | EXTPOR | Extintor portatil | und | 2 | 530 | 1060 | EDC
OC-COC1E060DBF | OCES10 | Edificio GIS | m2 | 0 | 792.518 | 0 | EDG
OC-COC1E060DBF | OCMT2 | Excavación manual en material suelto (h < 1.0 m) | m3 | 241.0288 | 13.4274 | 3236.3938 | RTP
OC-COC1E060DBF | OCMT4 | Relleno con material propio | m3 | 180.7716 | 13.0891 | 2366.1399 | RTP
OC-COC1E060DBF | OCMT3 | Relleno con material de préstamo | m3 | 60.2572 | 22.1691 | 1335.8459 | RTP
OC-COC1E060DBF | OCMT5 | Eliminación de material excedente, D = 10 km | m3 | 75.3215 | 8.7526 | 659.2601 | RTP
OC-COC1E060DBF | RSE003 | Conductor de cobre aislado de 185 mm2 | m | 602.572 | 19.14 | 11533.2281 | RTP
OC-COC1E060DBF | RSE151 | Empalme en "T", con soldadura tipo cadweld o similar | und | 26 | 125.6638 | 3267.259 | RTP
OC-COC1E060DBF | RSE201 | Empalme en "Cruz" con soldadura cadweld o similar | und | 38 | 125.6638 | 4775.2247 | RTP
OC-COC1E060DBF | RSE251 | Pozos de Tierra | und | 4 | 89.2241 | 356.8964 | RTP
OC-COC1E060DBF | RSE301 | Electrodo de puesta a tierra | und | 17 | 19.0075 | 323.1281 | RTP
OC-COC1E060DBF | RSE152 | Molde de Soldadura | und | 3 | 97.4967 | 292.49 | RTP
OC-COC1E060DBF | IEE001 | Postes de Concreto Centrifugado de 8 m | Und | 11 | 66.8852 | 735.7377 | IEE
OC-COC1E060DBF | IEE002 | Pastoral doble de Concreto 0.5/0.25/125 | Und | 3 | 39.3944 | 118.183 | IEE
OC-COC1E060DBF | IEE003 | Pastoral Simple de Concreto 1.3/0.9/155 | Und | 8 | 28.2651 | 226.1208 | IEE
OC-COC1E060DBF | IEE101 | Artefacto de alumbrado exterior con lámpara de vapor de Na 250 W, incluye equipo de encendido | Und | 14 | 73.21 | 1024.94 | IEE
OC-COC1E060DBF | IEE201 | Reflectores con lámpara de vapor de sodio de 250 W, a 7 m SNPT, incluye equipo de encendido | Und | 2 | 339.9389 | 679.8778 | IEE
OC-COC1E060DBF | IEE202 | Artefacto de iluminación de emergencia con lámpara de 100 W | Und | 2 | 4.5073 | 9.0146 | IEE
OC-COC1E060DBF | IEE301 | Tomacorrientes monofásicos de 20 A, a prueba de agua, a 0.8 m SNPT | Und | 6 | 11.1313 | 66.7881 | IEE
OC-COC1E060DBF | IEE302 | Tomacorrientes trifásicos de 50 A, a prueba de agua, a 0.8 m SNPT | Und | 6 | 15.611 | 93.6662 | IEE
OC-COC1E060DBF | IEE401 | 1-4x6mm2 NYY, 0,6/1 KV | m | 330 | 2.8267 | 932.8137 | IEE
OC-COC1E060DBF | IEE402 | 1-2x4mm2 NYY, 0,6/1 KV (para Postes de Concreto) | m | 88 | 2.4855 | 218.7265 | IEE
OC-COC1E060DBF | IEE501 | 1-4x4mm2 NYY, 0,6/1 KV | m | 240 | 3.5435 | 850.4331 | IEE
OC-COC1E060DBF | IEE502 | 1-2x4mm2 NYY, 0,6/1 KV (para Reflectores de Emerg.) | m | 20 | 2.4855 | 49.7106 | IEE
OC-COC1E060DBF | IEE701 | Tubos de PVC, pesado de 20 mm de diámetro | m | 11 | 6.51 | 71.61 | IEE
OC-COC1E060DBF | IEE702 | Caja de paso de aluminio pesado 0,20x0,20x0,10 m, a 0.8 m SNPT | Und | 26 | 2.3672 | 61.5473 | IEE
OC-COC1E060DBV | OCOP3 | Campamentos y Oficina | m2 | 0 | 118.2611 | 0 | OCG
OC-COC1E060DBV | OCOP4 | Almacén | m2 | 0 | 93.0307 | 0 | OCG
OC-COC1E060DBV | OCOP5 | Guardianía - Casetas de Vigilancia | m2 | 0 | 87.7725 | 0 | OCG
OC-COC1E060DBV | OCOP6 | Suministro e Instalación de Cartel de Obra | und | 0 | 394.7698 | 0 | OCG
OC-COC1E060DBV | OCOP7 | Instalaciones de Agua para Campamento | Glb | 0 | 1671.0479 | 0 | OCG
OC-COC1E060DBV | OCOP16 | Instalaciones Eléctricas para Campamento | Glb | 0 | 1601.3738 | 0 | OCG
OC-COC1E060DBV | OCOP25 | Servicios Higiénicos | Glb | 0 | 1500 | 0 | OCG
OC-COC1E060DBV | OCTP8 | Limpieza Inicial y Eliminación | m2 | 1624.095 | 0.94156 | 1529.1893 | OCG
OC-COC1E060DBV | OCTP9 | Trazo, Nivelación y Replanteo Preliminar | m2 | 1624.095 | 1.0903 | 1770.681 | OCG
OC-COC1E060DBV | OCMT1 | Excavación en material suelto con Equipo | m3 | 406.0238 | 3.3649 | 1366.2156 | OCG
OC-COC1E060DBV | OCMT4 | Relleno con material propio | m3 | 81.2048 | 13.0891 | 1062.8981 | OCG
OC-COC1E060DBV | OCMT5 | Eliminación de material excedente, D = 10 km | m3 | 406.0238 | 8.7526 | 3553.7695 | OCG
OC-COC1E060DBV | OCES1 | Cerco perimétrico | m | 65.62 | 299.8979 | 19679.2981 | OCG
OC-COC1E060DBV | OCES2 | Canaletas de 60 x 60 | m | 51.4097 | 150.5335 | 7738.8851 | OCG
OC-COC1E060DBV | OCES3 | Cunetas de drenaje | m | 0 | 72.7086 | 0 | OCG
OC-COC1E060DBV | OCES4 | Sardineles | m | 212 | 26.0165 | 5515.4921 | OCG
OC-COC1E060DBV | OCES5 | Ductos subterráneos para cables de energía | m | 30.8458 | 28.5527 | 880.7317 | OCG
OC-COC1E060DBV | OCOV1 | Esparcido de ripio, e = 10 cm | m2 | 420.8349 | 4.0434 | 1701.6161 | OCG
OC-COC1E060DBV | OCOV2 | Acceso de Afirmado | m3 | 0 | 25.1938 | 0 | OCG
OC-COC1E060DBV | OCOV10 | Pista de Asfalto - Tratamiento Bicapa | m2 | 370.5372 | 7.8718 | 2916.7867 | OCG
OC-COC1E060DBV | OCOV11 | Colocación de Base ( Inc. Compactación ) | m3 | 74.1074 | 53.5702 | 3969.9534 | OCG
OC-COC1E060DBV | OCOV13 | Puerta Metálica de Acceso a Subestación | m2 | 0 | 313.1719 | 0 | OCG
OC-COC1E060DBV | OCES6 | Edificio de Control | m2 | 91.8 | 792.518 | 72753.1524 | EDC
OC-COC1E060DBV | EXTMOV | Extintor movil | und | 1 | 530 | 530 | EDC
OC-COC1E060DBV | OCES10 | Edificio GIS | m2 | 0 | 792.518 | 0 | EDG
OC-COC1E060DBV | OCMT2 | Excavación manual en material suelto (h < 1.0 m) | m3 | 292.7792 | 13.4274 | 3931.268 | RTP
OC-COC1E060DBV | OCMT4 | Relleno con material propio | m3 | 219.5844 | 13.0891 | 2874.165 | RTP
OC-COC1E060DBV | OCMT3 | Relleno con material de préstamo | m3 | 73.1948 | 22.1691 | 1622.6604 | RTP
OC-COC1E060DBV | OCMT5 | Eliminación de material excedente, D = 10 km | m3 | 91.4935 | 8.7526 | 800.8074 | RTP
OC-COC1E060DBV | RSE003 | Conductor de cobre aislado de 185 mm2 | m | 731.948 | 19.14 | 14009.4847 | RTP
OC-COC1E060DBV | RSE151 | Empalme en "T", con soldadura tipo cadweld o similar | und | 29 | 125.6638 | 3644.2505 | RTP
OC-COC1E060DBV | RSE201 | Empalme en "Cruz" con soldadura cadweld o similar | und | 50 | 125.6638 | 6283.1904 | RTP
OC-COC1E060DBV | RSE251 | Pozos de Tierra | und | 5 | 89.2241 | 446.1205 | RTP
OC-COC1E060DBV | RSE301 | Electrodo de puesta a tierra | und | 18 | 19.0075 | 342.1356 | RTP
OC-COC1E060DBV | RSE152 | Molde de Soldadura | und | 3 | 97.4967 | 292.49 | RTP
OC-COC1E060DBV | IEE001 | Postes de Concreto Centrifugado de 8 m | Und | 5 | 66.8852 | 334.4262 | IEE
OC-COC1E060DBV | IEE002 | Pastoral doble de Concreto 0.5/0.25/125 | Und | 3 | 39.3944 | 118.183 | IEE
OC-COC1E060DBV | IEE003 | Pastoral Simple de Concreto 1.3/0.9/155 | Und | 0 | 28.2651 | 0 | IEE
OC-COC1E060DBV | IEE101 | Artefacto de alumbrado exterior con lámpara de vapor de Na 250 W, incluye equipo de encendido | Und | 6 | 73.21 | 439.26 | IEE
OC-COC1E060DBV | IEE201 | Reflectores con lámpara de vapor de sodio de 250 W, a 7 m SNPT, incluye equipo de encendido | Und | 0 | 339.9389 | 0 | IEE
OC-COC1E060DBV | IEE202 | Artefacto de iluminación de emergencia con lámpara de 100 W | Und | 0 | 4.5073 | 0 | IEE
OC-COC1E060DBV | IEE301 | Tomacorrientes monofásicos de 20 A, a prueba de agua, a 0.8 m SNPT | Und | 4 | 11.1313 | 44.5254 | IEE
OC-COC1E060DBV | IEE302 | Tomacorrientes trifásicos de 50 A, a prueba de agua, a 0.8 m SNPT | Und | 4 | 15.611 | 62.4441 | IEE
OC-COC1E060DBV | IEE401 | 1-4x6mm2 NYY, 0,6/1 KV | m | 150 | 2.8267 | 424.0062 | IEE
OC-COC1E060DBV | IEE402 | 1-2x4mm2 NYY, 0,6/1 KV (para Postes de Concreto) | m | 40 | 2.4855 | 99.4211 | IEE
OC-COC1E060DBV | IEE501 | 1-4x4mm2 NYY, 0,6/1 KV | m | 160 | 3.5435 | 566.9554 | IEE
OC-COC1E060DBV | IEE502 | 1-2x4mm2 NYY, 0,6/1 KV (para Reflectores de Emerg.) | m | 0 | 2.4855 | 0 | IEE
OC-COC1E060DBV | IEE701 | Tubos de PVC, pesado de 20 mm de diámetro | m | 6.4 | 6.51 | 41.664 | IEE
OC-COC1E060DBV | IEE702 | Caja de paso de aluminio pesado 0,20x0,20x0,10 m, a 0.8 m SNPT | Und | 14 | 2.3672 | 33.1408 | IEE
OC-COC1E060LTF | OCOP3 | Campamentos y Oficina | m2 | 60 | 118.2611 | 7095.667 | OCG
OC-COC1E060LTF | OCOP4 | Almacén | m2 | 50 | 93.0307 | 4651.5363 | OCG
OC-COC1E060LTF | OCOP5 | Guardianía - Casetas de Vigilancia | m2 | 9 | 87.7725 | 789.9525 | OCG
OC-COC1E060LTF | OCOP6 | Suministro e Instalación de Cartel de Obra | und | 1 | 394.7698 | 394.7698 | OCG
OC-COC1E060LTF | OCOP7 | Instalaciones de Agua para Campamento | Glb | 1 | 1671.0479 | 1671.0479 | OCG
OC-COC1E060LTF | OCOP16 | Instalaciones Eléctricas para Campamento | Glb | 1 | 1601.3738 | 1601.3738 | OCG
OC-COC1E060LTF | OCOP25 | Servicios Higiénicos | Glb | 1 | 1500 | 1500 | OCG
OC-COC1E060LTF | OCTP8 | Limpieza Inicial y Eliminación | m2 | 574.84 | 0.94156 | 541.2486 | OCG
OC-COC1E060LTF | OCTP9 | Trazo, Nivelación y Replanteo Preliminar | m2 | 574.84 | 1.0903 | 626.7234 | OCG
OC-COC1E060LTF | OCMT1 | Excavación en material suelto con Equipo | m3 | 143.71 | 3.3649 | 483.5649 | OCG
OC-COC1E060LTF | OCMT4 | Relleno con material propio | m3 | 28.742 | 13.0891 | 376.2073 | OCG
OC-COC1E060LTF | OCMT5 | Eliminación de material excedente, D = 10 km | m3 | 143.71 | 8.7526 | 1257.8383 | OCG
OC-COC1E060LTF | OCES1 | Cerco perimétrico | m | 91.76 | 299.8979 | 27518.6284 | OCG
OC-COC1E060LTF | OCES2 | Canaletas de 60 x 60 | m | 14.7483 | 150.5335 | 2220.1073 | OCG
OC-COC1E060LTF | OCES3 | Cunetas de drenaje | m | 0 | 72.7086 | 0 | OCG
OC-COC1E060LTF | OCES4 | Sardineles | m | 36 | 26.0165 | 936.593 | OCG
OC-COC1E060LTF | OCES5 | Ductos subterráneos para cables de energía | m | 8.849 | 28.5527 | 252.6616 | OCG
OC-COC1E060LTF | OCOV1 | Esparcido de ripio, e = 10 cm | m2 | 120.7278 | 4.0434 | 488.1543 | OCG
OC-COC1E060LTF | OCOV2 | Acceso de Afirmado | m3 | 13.3647 | 25.1938 | 336.7077 | OCG
OC-COC1E060LTF | OCOV10 | Pista de Asfalto - Tratamiento Bicapa | m2 | 106.2986 | 7.8718 | 836.7587 | OCG
OC-COC1E060LTF | OCOV11 | Colocación de Base ( Inc. Compactación ) | m3 | 21.2597 | 53.5702 | 1138.8879 | OCG
OC-COC1E060LTF | OCOV13 | Puerta Metálica de Acceso a Subestación | m2 | 15.9 | 313.1719 | 4979.4325 | OCG
OC-COC1E060LTF | OCES6 | Edificio de Control | m2 | 128.8 | 792.518 | 102076.3184 | EDC
OC-COC1E060LTF | EXTPOR | Extintor portatil | und | 2 | 530 | 1060 | EDC
OC-COC1E060LTF | OCES10 | Edificio GIS | m2 | 0 | 792.518 | 0 | EDG
OC-COC1E060LTF | OCMT2 | Excavación manual en material suelto (h < 1.0 m) | m3 | 111.3864 | 13.4274 | 1495.6315 | RTP
OC-COC1E060LTF | OCMT4 | Relleno con material propio | m3 | 83.5398 | 13.0891 | 1093.4619 | RTP
OC-COC1E060LTF | OCMT3 | Relleno con material de préstamo | m3 | 27.8466 | 22.1691 | 617.3331 | RTP
OC-COC1E060LTF | OCMT5 | Eliminación de material excedente, D = 10 km | m3 | 34.8083 | 8.7526 | 304.6632 | RTP
OC-COC1E060LTF | RSE003 | Conductor de cobre aislado de 185 mm2 | m | 278.466 | 19.14 | 5329.8392 | RTP
OC-COC1E060LTF | RSE151 | Empalme en "T", con soldadura tipo cadweld o similar | und | 15 | 125.6638 | 1884.9571 | RTP
OC-COC1E060LTF | RSE201 | Empalme en "Cruz" con soldadura cadweld o similar | und | 14 | 125.6638 | 1759.2933 | RTP
OC-COC1E060LTF | RSE251 | Pozos de Tierra | und | 3 | 89.2241 | 267.6723 | RTP
OC-COC1E060LTF | RSE301 | Electrodo de puesta a tierra | und | 12 | 19.0075 | 228.0904 | RTP
OC-COC1E060LTF | RSE152 | Molde de Soldadura | und | 1 | 97.4967 | 97.4967 | RTP
OC-COC1E060LTF | IEE001 | Postes de Concreto Centrifugado de 8 m | Und | 7 | 66.8852 | 468.1967 | IEE
OC-COC1E060LTF | IEE002 | Pastoral doble de Concreto 0.5/0.25/125 | Und | 2 | 39.3944 | 78.7887 | IEE
OC-COC1E060LTF | IEE003 | Pastoral Simple de Concreto 1.3/0.9/155 | Und | 5 | 28.2651 | 141.3255 | IEE
OC-COC1E060LTF | IEE101 | Artefacto de alumbrado exterior con lámpara de vapor de Na 250 W, incluye equipo de encendido | Und | 9 | 73.21 | 658.89 | IEE
OC-COC1E060LTF | IEE201 | Reflectores con lámpara de vapor de sodio de 250 W, a 7 m SNPT, incluye equipo de encendido | Und | 2 | 339.9389 | 679.8778 | IEE
OC-COC1E060LTF | IEE202 | Artefacto de iluminación de emergencia con lámpara de 100 W | Und | 2 | 4.5073 | 9.0146 | IEE
OC-COC1E060LTF | IEE301 | Tomacorrientes monofásicos de 20 A, a prueba de agua, a 0.8 m SNPT | Und | 6 | 11.1313 | 66.7881 | IEE
OC-COC1E060LTF | IEE302 | Tomacorrientes trifásicos de 50 A, a prueba de agua, a 0.8 m SNPT | Und | 6 | 15.611 | 93.6662 | IEE
OC-COC1E060LTF | IEE401 | 1-4x6mm2 NYY, 0,6/1 KV | m | 210 | 2.8267 | 593.6087 | IEE
OC-COC1E060LTF | IEE402 | 1-2x4mm2 NYY, 0,6/1 KV (para Postes de Concreto) | m | 56 | 2.4855 | 139.1896 | IEE
OC-COC1E060LTF | IEE501 | 1-4x4mm2 NYY, 0,6/1 KV | m | 240 | 3.5435 | 850.4331 | IEE
OC-COC1E060LTF | IEE502 | 1-2x4mm2 NYY, 0,6/1 KV (para Reflectores de Emerg.) | m | 20 | 2.4855 | 49.7106 | IEE
OC-COC1E060LTF | IEE701 | Tubos de PVC, pesado de 20 mm de diámetro | m | 11 | 6.51 | 71.61 | IEE
OC-COC1E060LTF | IEE702 | Caja de paso de aluminio pesado 0,20x0,20x0,10 m, a 0.8 m SNPT | Und | 21 | 2.3672 | 49.7113 | IEE
OC-COC1E060LTV | OCOP3 | Campamentos y Oficina | m2 | 0 | 118.2611 | 0 | OCG
OC-COC1E060LTV | OCOP4 | Almacén | m2 | 0 | 93.0307 | 0 | OCG
OC-COC1E060LTV | OCOP5 | Guardianía - Casetas de Vigilancia | m2 | 0 | 87.7725 | 0 | OCG
OC-COC1E060LTV | OCOP6 | Suministro e Instalación de Cartel de Obra | und | 0 | 394.7698 | 0 | OCG
OC-COC1E060LTV | OCOP7 | Instalaciones de Agua para Campamento | Glb | 0 | 1671.0479 | 0 | OCG
OC-COC1E060LTV | OCOP16 | Instalaciones Eléctricas para Campamento | Glb | 0 | 1601.3738 | 0 | OCG
OC-COC1E060LTV | OCOP25 | Servicios Higiénicos | Glb | 0 | 1500 | 0 | OCG
OC-COC1E060LTV | OCTP8 | Limpieza Inicial y Eliminación | m2 | 708.96 | 0.94156 | 667.5312 | OCG
OC-COC1E060LTV | OCTP9 | Trazo, Nivelación y Replanteo Preliminar | m2 | 708.96 | 1.0903 | 772.9486 | OCG
OC-COC1E060LTV | OCMT1 | Excavación en material suelto con Equipo | m3 | 177.24 | 3.3649 | 596.3889 | OCG
OC-COC1E060LTV | OCMT4 | Relleno con material propio | m3 | 35.448 | 13.0891 | 463.9829 | OCG
OC-COC1E060LTV | OCMT5 | Eliminación de material excedente, D = 10 km | m3 | 177.24 | 8.7526 | 1551.3134 | OCG
OC-COC1E060LTV | OCES1 | Cerco perimétrico | m | 50.64 | 299.8979 | 15186.828 | OCG
OC-COC1E060LTV | OCES2 | Canaletas de 60 x 60 | m | 22.4417 | 150.5335 | 3378.226 | OCG
OC-COC1E060LTV | OCES3 | Cunetas de drenaje | m | 0 | 72.7086 | 0 | OCG
OC-COC1E060LTV | OCES4 | Sardineles | m | 92 | 26.0165 | 2393.5154 | OCG
OC-COC1E060LTV | OCES5 | Ductos subterráneos para cables de energía | m | 13.465 | 28.5527 | 384.4625 | OCG
OC-COC1E060LTV | OCOV1 | Esparcido de ripio, e = 10 cm | m2 | 183.7055 | 4.0434 | 742.8 | OCG
OC-COC1E060LTV | OCOV2 | Acceso de Afirmado | m3 | 0 | 25.1938 | 0 | OCG
OC-COC1E060LTV | OCOV10 | Pista de Asfalto - Tratamiento Bicapa | m2 | 161.7492 | 7.8718 | 1273.2538 | OCG
OC-COC1E060LTV | OCOV11 | Colocación de Base ( Inc. Compactación ) | m3 | 32.3498 | 53.5702 | 1732.9886 | OCG
OC-COC1E060LTV | OCOV13 | Puerta Metálica de Acceso a Subestación | m2 | 0 | 313.1719 | 0 | OCG
OC-COC1E060LTV | OCES6 | Edificio de Control | m2 | 193.2 | 792.518 | 153114.4776 | EDC
OC-COC1E060LTV | EXTMOV | Extintor movil | und | 1 | 530 | 530 | EDC
OC-COC1E060LTV | OCES10 | Edificio GIS | m2 | 0 | 792.518 | 0 | EDG
OC-COC1E060LTV | OCMT2 | Excavación manual en material suelto (h < 1.0 m) | m3 | 134.7616 | 13.4274 | 1809.5 | RTP
OC-COC1E060LTV | OCMT4 | Relleno con material propio | m3 | 101.0712 | 13.0891 | 1322.9323 | RTP
OC-COC1E060LTV | OCMT3 | Relleno con material de préstamo | m3 | 33.6904 | 22.1691 | 746.8847 | RTP
OC-COC1E060LTV | OCMT5 | Eliminación de material excedente, D = 10 km | m3 | 42.113 | 8.7526 | 368.5989 | RTP
OC-COC1E060LTV | RSE003 | Conductor de cobre aislado de 185 mm2 | m | 336.904 | 19.14 | 6448.3426 | RTP
OC-COC1E060LTV | RSE151 | Empalme en "T", con soldadura tipo cadweld o similar | und | 17 | 125.6638 | 2136.2847 | RTP
OC-COC1E060LTV | RSE201 | Empalme en "Cruz" con soldadura cadweld o similar | und | 19 | 125.6638 | 2387.6124 | RTP
OC-COC1E060LTV | RSE251 | Pozos de Tierra | und | 3 | 89.2241 | 267.6723 | RTP
OC-COC1E060LTV | RSE301 | Electrodo de puesta a tierra | und | 13 | 19.0075 | 247.0979 | RTP
OC-COC1E060LTV | RSE152 | Molde de Soldadura | und | 2 | 97.4967 | 194.9933 | RTP
OC-COC1E060LTV | IEE001 | Postes de Concreto Centrifugado de 8 m | Und | 4 | 66.8852 | 267.541 | IEE
OC-COC1E060LTV | IEE002 | Pastoral doble de Concreto 0.5/0.25/125 | Und | 3 | 39.3944 | 118.183 | IEE
OC-COC1E060LTV | IEE003 | Pastoral Simple de Concreto 1.3/0.9/155 | Und | 0 | 28.2651 | 0 | IEE
OC-COC1E060LTV | IEE101 | Artefacto de alumbrado exterior con lámpara de vapor de Na 250 W, incluye equipo de encendido | Und | 6 | 73.21 | 439.26 | IEE
OC-COC1E060LTV | IEE201 | Reflectores con lámpara de vapor de sodio de 250 W, a 7 m SNPT, incluye equipo de encendido | Und | 0 | 339.9389 | 0 | IEE
OC-COC1E060LTV | IEE202 | Artefacto de iluminación de emergencia con lámpara de 100 W | Und | 0 | 4.5073 | 0 | IEE
OC-COC1E060LTV | IEE301 | Tomacorrientes monofásicos de 20 A, a prueba de agua, a 0.8 m SNPT | Und | 4 | 11.1313 | 44.5254 | IEE
OC-COC1E060LTV | IEE302 | Tomacorrientes trifásicos de 50 A, a prueba de agua, a 0.8 m SNPT | Und | 4 | 15.611 | 62.4441 | IEE
OC-COC1E060LTV | IEE401 | 1-4x6mm2 NYY, 0,6/1 KV | m | 120 | 2.8267 | 339.205 | IEE
OC-COC1E060LTV | IEE402 | 1-2x4mm2 NYY, 0,6/1 KV (para Postes de Concreto) | m | 32 | 2.4855 | 79.5369 | IEE
OC-COC1E060LTV | IEE501 | 1-4x4mm2 NYY, 0,6/1 KV | m | 160 | 3.5435 | 566.9554 | IEE
OC-COC1E060LTV | IEE502 | 1-2x4mm2 NYY, 0,6/1 KV (para Reflectores de Emerg.) | m | 0 | 2.4855 | 0 | IEE
OC-COC1E060LTV | IEE701 | Tubos de PVC, pesado de 20 mm de diámetro | m | 6.4 | 6.51 | 41.664 | IEE
OC-COC1E060LTV | IEE702 | Caja de paso de aluminio pesado 0,20x0,20x0,10 m, a 0.8 m SNPT | Und | 14 | 2.3672 | 33.1408 | IEE
OC-COC1E060SBF | OCOP3 | Campamentos y Oficina | m2 | 60 | 118.2611 | 7095.667 | OCG
OC-COC1E060SBF | OCOP4 | Almacén | m2 | 50 | 93.0307 | 4651.5363 | OCG
OC-COC1E060SBF | OCOP5 | Guardianía - Casetas de Vigilancia | m2 | 9 | 87.7725 | 789.9525 | OCG
OC-COC1E060SBF | OCOP6 | Suministro e Instalación de Cartel de Obra | und | 1 | 394.7698 | 394.7698 | OCG
OC-COC1E060SBF | OCOP7 | Instalaciones de Agua para Campamento | Glb | 1 | 1671.0479 | 1671.0479 | OCG
OC-COC1E060SBF | OCOP16 | Instalaciones Eléctricas para Campamento | Glb | 1 | 1601.3738 | 1601.3738 | OCG
OC-COC1E060SBF | OCOP25 | Servicios Higiénicos | Glb | 1 | 1500 | 1500 | OCG
OC-COC1E060SBF | OCTP8 | Limpieza Inicial y Eliminación | m2 | 944.1831 | 0.94156 | 889.0088 | OCG
OC-COC1E060SBF | OCTP9 | Trazo, Nivelación y Replanteo Preliminar | m2 | 944.1831 | 1.0903 | 1029.4022 | OCG
OC-COC1E060SBF | OCMT1 | Excavación en material suelto con Equipo | m3 | 236.0458 | 3.3649 | 794.2624 | OCG
OC-COC1E060SBF | OCMT4 | Relleno con material propio | m3 | 47.2092 | 13.0891 | 617.9259 | OCG
OC-COC1E060SBF | OCMT5 | Eliminación de material excedente, D = 10 km | m3 | 236.0458 | 8.7526 | 2066.0177 | OCG
OC-COC1E060SBF | OCES1 | Cerco perimétrico | m | 119.7369 | 299.8979 | 35908.848 | OCG
OC-COC1E060SBF | OCES2 | Canaletas de 60 x 60 | m | 24.2242 | 150.5335 | 3646.5586 | OCG
OC-COC1E060SBF | OCES3 | Cunetas de drenaje | m | 0 | 72.7086 | 0 | OCG
OC-COC1E060SBF | OCES4 | Sardineles | m | 58 | 26.0165 | 1508.9554 | OCG
OC-COC1E060SBF | OCES5 | Ductos subterráneos para cables de energía | m | 14.5345 | 28.5527 | 415.0003 | OCG
OC-COC1E060SBF | OCOV1 | Esparcido de ripio, e = 10 cm | m2 | 198.2972 | 4.0434 | 801.8006 | OCG
OC-COC1E060SBF | OCOV2 | Acceso de Afirmado | m3 | 21.9517 | 25.1938 | 553.0472 | OCG
OC-COC1E060SBF | OCOV10 | Pista de Asfalto - Tratamiento Bicapa | m2 | 174.5969 | 7.8718 | 1374.3884 | OCG
OC-COC1E060SBF | OCOV11 | Colocación de Base ( Inc. Compactación ) | m3 | 34.9194 | 53.5702 | 1870.6399 | OCG
OC-COC1E060SBF | OCOV13 | Puerta Metálica de Acceso a Subestación | m2 | 15.9 | 313.1719 | 4979.4325 | OCG
OC-COC1E060SBF | OCES6 | Edificio de Control | m2 | 38.4 | 792.518 | 30432.6912 | EDC
OC-COC1E060SBF | EXTPOR | Extintor portatil | und | 2 | 530 | 1060 | EDC
OC-COC1E060SBF | OCES10 | Edificio GIS | m2 | 0 | 792.518 | 0 | EDG
OC-COC1E060SBF | OCMT2 | Excavación manual en material suelto (h < 1.0 m) | m3 | 176.0767 | 13.4274 | 2364.2547 | RTP
OC-COC1E060SBF | OCMT4 | Relleno con material propio | m3 | 132.0575 | 13.0891 | 1728.5156 | RTP
OC-COC1E060SBF | OCMT3 | Relleno con material de préstamo | m3 | 44.0192 | 22.1691 | 975.8639 | RTP
OC-COC1E060SBF | OCMT5 | Eliminación de material excedente, D = 10 km | m3 | 55.024 | 8.7526 | 481.6035 | RTP
OC-COC1E060SBF | RSE003 | Conductor de cobre aislado de 185 mm2 | m | 440.1917 | 19.14 | 8425.269 | RTP
OC-COC1E060SBF | RSE151 | Empalme en "T", con soldadura tipo cadweld o similar | und | 21 | 125.6638 | 2638.94 | RTP
OC-COC1E060SBF | RSE201 | Empalme en "Cruz" con soldadura cadweld o similar | und | 26 | 125.6638 | 3267.259 | RTP
OC-COC1E060SBF | RSE251 | Pozos de Tierra | und | 4 | 89.2241 | 356.8964 | RTP
OC-COC1E060SBF | RSE301 | Electrodo de puesta a tierra | und | 15 | 19.0075 | 285.113 | RTP
OC-COC1E060SBF | RSE152 | Molde de Soldadura | und | 2 | 97.4967 | 194.9933 | RTP
OC-COC1E060SBF | IEE001 | Postes de Concreto Centrifugado de 8 m | Und | 9 | 66.8852 | 601.9672 | IEE
OC-COC1E060SBF | IEE002 | Pastoral doble de Concreto 0.5/0.25/125 | Und | 3 | 39.3944 | 118.183 | IEE
OC-COC1E060SBF | IEE003 | Pastoral Simple de Concreto 1.3/0.9/155 | Und | 6 | 28.2651 | 169.5906 | IEE
OC-COC1E060SBF | IEE101 | Artefacto de alumbrado exterior con lámpara de vapor de Na 250 W, incluye equipo de encendido | Und | 12 | 73.21 | 878.52 | IEE
OC-COC1E060SBF | IEE201 | Reflectores con lámpara de vapor de sodio de 250 W, a 7 m SNPT, incluye equipo de encendido | Und | 2 | 339.9389 | 679.8778 | IEE
OC-COC1E060SBF | IEE202 | Artefacto de iluminación de emergencia con lámpara de 100 W | Und | 2 | 4.5073 | 9.0146 | IEE
OC-COC1E060SBF | IEE301 | Tomacorrientes monofásicos de 20 A, a prueba de agua, a 0.8 m SNPT | Und | 6 | 11.1313 | 66.7881 | IEE
OC-COC1E060SBF | IEE302 | Tomacorrientes trifásicos de 50 A, a prueba de agua, a 0.8 m SNPT | Und | 6 | 15.611 | 93.6662 | IEE
OC-COC1E060SBF | IEE401 | 1-4x6mm2 NYY, 0,6/1 KV | m | 270 | 2.8267 | 763.2112 | IEE
OC-COC1E060SBF | IEE402 | 1-2x4mm2 NYY, 0,6/1 KV (para Postes de Concreto) | m | 72 | 2.4855 | 178.9581 | IEE
OC-COC1E060SBF | IEE501 | 1-4x4mm2 NYY, 0,6/1 KV | m | 240 | 3.5435 | 850.4331 | IEE
OC-COC1E060SBF | IEE502 | 1-2x4mm2 NYY, 0,6/1 KV (para Reflectores de Emerg.) | m | 20 | 2.4855 | 49.7106 | IEE
OC-COC1E060SBF | IEE701 | Tubos de PVC, pesado de 20 mm de diámetro | m | 11 | 6.51 | 71.61 | IEE
OC-COC1E060SBF | IEE702 | Caja de paso de aluminio pesado 0,20x0,20x0,10 m, a 0.8 m SNPT | Und | 24 | 2.3672 | 56.8129 | IEE
OC-COC1E060SBV | OCOP3 | Campamentos y Oficina | m2 | 0 | 118.2611 | 0 | OCG
OC-COC1E060SBV | OCOP4 | Almacén | m2 | 0 | 93.0307 | 0 | OCG
OC-COC1E060SBV | OCOP5 | Guardianía - Casetas de Vigilancia | m2 | 0 | 87.7725 | 0 | OCG
OC-COC1E060SBV | OCOP6 | Suministro e Instalación de Cartel de Obra | und | 0 | 394.7698 | 0 | OCG
OC-COC1E060SBV | OCOP7 | Instalaciones de Agua para Campamento | Glb | 0 | 1671.0479 | 0 | OCG
OC-COC1E060SBV | OCOP16 | Instalaciones Eléctricas para Campamento | Glb | 0 | 1601.3738 | 0 | OCG
OC-COC1E060SBV | OCOP25 | Servicios Higiénicos | Glb | 0 | 1500 | 0 | OCG
OC-COC1E060SBV | OCTP8 | Limpieza Inicial y Eliminación | m2 | 1164.8169 | 0.94156 | 1096.7496 | OCG
OC-COC1E060SBV | OCTP9 | Trazo, Nivelación y Replanteo Preliminar | m2 | 1164.8169 | 1.0903 | 1269.9498 | OCG
OC-COC1E060SBV | OCMT1 | Excavación en material suelto con Equipo | m3 | 291.2042 | 3.3649 | 979.8633 | OCG
OC-COC1E060SBV | OCMT4 | Relleno con material propio | m3 | 58.2408 | 13.0891 | 762.321 | OCG
OC-COC1E060SBV | OCMT5 | Eliminación de material excedente, D = 10 km | m3 | 291.2042 | 8.7526 | 2548.7985 | OCG
OC-COC1E060SBV | OCES1 | Cerco perimétrico | m | 62.9631 | 299.8979 | 18882.4925 | OCG
OC-COC1E060SBV | OCES2 | Canaletas de 60 x 60 | m | 36.8716 | 150.5335 | 5550.4046 | OCG
OC-COC1E060SBV | OCES3 | Cunetas de drenaje | m | 0 | 72.7086 | 0 | OCG
OC-COC1E060SBV | OCES4 | Sardineles | m | 152 | 26.0165 | 3954.5038 | OCG
OC-COC1E060SBV | OCES5 | Ductos subterráneos para cables de energía | m | 22.1229 | 28.5527 | 631.6695 | OCG
OC-COC1E060SBV | OCOV1 | Esparcido de ripio, e = 10 cm | m2 | 301.827 | 4.0434 | 1220.4158 | OCG
OC-COC1E060SBV | OCOV2 | Acceso de Afirmado | m3 | 0 | 25.1938 | 0 | OCG
OC-COC1E060SBV | OCOV10 | Pista de Asfalto - Tratamiento Bicapa | m2 | 265.7529 | 7.8718 | 2091.9481 | OCG
OC-COC1E060SBV | OCOV11 | Colocación de Base ( Inc. Compactación ) | m3 | 53.1506 | 53.5702 | 2847.2896 | OCG
OC-COC1E060SBV | OCOV13 | Puerta Metálica de Acceso a Subestación | m2 | 0 | 313.1719 | 0 | OCG
OC-COC1E060SBV | OCES6 | Edificio de Control | m2 | 57.6 | 792.518 | 45649.0368 | EDC
OC-COC1E060SBV | EXTMOV | Extintor movil | und | 1 | 530 | 530 | EDC
OC-COC1E060SBV | OCES10 | Edificio GIS | m2 | 0 | 792.518 | 0 | EDG
OC-COC1E060SBV | OCMT2 | Excavación manual en material suelto (h < 1.0 m) | m3 | 213.7633 | 13.4274 | 2870.289 | RTP
OC-COC1E060SBV | OCMT4 | Relleno con material propio | m3 | 160.3225 | 13.0891 | 2098.4792 | RTP
OC-COC1E060SBV | OCMT3 | Relleno con material de préstamo | m3 | 53.4408 | 22.1691 | 1184.7334 | RTP
OC-COC1E060SBV | OCMT5 | Eliminación de material excedente, D = 10 km | m3 | 66.801 | 8.7526 | 584.6838 | RTP
OC-COC1E060SBV | RSE003 | Conductor de cobre aislado de 185 mm2 | m | 534.4083 | 19.14 | 10228.575 | RTP
OC-COC1E060SBV | RSE151 | Empalme en "T", con soldadura tipo cadweld o similar | und | 23 | 125.6638 | 2890.2676 | RTP
OC-COC1E060SBV | RSE201 | Empalme en "Cruz" con soldadura cadweld o similar | und | 34 | 125.6638 | 4272.5695 | RTP
OC-COC1E060SBV | RSE251 | Pozos de Tierra | und | 4 | 89.2241 | 356.8964 | RTP
OC-COC1E060SBV | RSE301 | Electrodo de puesta a tierra | und | 16 | 19.0075 | 304.1206 | RTP
OC-COC1E060SBV | RSE152 | Molde de Soldadura | und | 2 | 97.4967 | 194.9933 | RTP
OC-COC1E060SBV | IEE001 | Postes de Concreto Centrifugado de 8 m | Und | 5 | 66.8852 | 334.4262 | IEE
OC-COC1E060SBV | IEE002 | Pastoral doble de Concreto 0.5/0.25/125 | Und | 3 | 39.3944 | 118.183 | IEE
OC-COC1E060SBV | IEE003 | Pastoral Simple de Concreto 1.3/0.9/155 | Und | 0 | 28.2651 | 0 | IEE
OC-COC1E060SBV | IEE101 | Artefacto de alumbrado exterior con lámpara de vapor de Na 250 W, incluye equipo de encendido | Und | 6 | 73.21 | 439.26 | IEE
OC-COC1E060SBV | IEE201 | Reflectores con lámpara de vapor de sodio de 250 W, a 7 m SNPT, incluye equipo de encendido | Und | 0 | 339.9389 | 0 | IEE
OC-COC1E060SBV | IEE202 | Artefacto de iluminación de emergencia con lámpara de 100 W | Und | 0 | 4.5073 | 0 | IEE
OC-COC1E060SBV | IEE301 | Tomacorrientes monofásicos de 20 A, a prueba de agua, a 0.8 m SNPT | Und | 4 | 11.1313 | 44.5254 | IEE
OC-COC1E060SBV | IEE302 | Tomacorrientes trifásicos de 50 A, a prueba de agua, a 0.8 m SNPT | Und | 4 | 15.611 | 62.4441 | IEE
OC-COC1E060SBV | IEE401 | 1-4x6mm2 NYY, 0,6/1 KV | m | 150 | 2.8267 | 424.0062 | IEE
OC-COC1E060SBV | IEE402 | 1-2x4mm2 NYY, 0,6/1 KV (para Postes de Concreto) | m | 40 | 2.4855 | 99.4211 | IEE
OC-COC1E060SBV | IEE501 | 1-4x4mm2 NYY, 0,6/1 KV | m | 160 | 3.5435 | 566.9554 | IEE
OC-COC1E060SBV | IEE502 | 1-2x4mm2 NYY, 0,6/1 KV (para Reflectores de Emerg.) | m | 0 | 2.4855 | 0 | IEE
OC-COC1E060SBV | IEE701 | Tubos de PVC, pesado de 20 mm de diámetro | m | 6.4 | 6.51 | 41.664 | IEE
OC-COC1E060SBV | IEE702 | Caja de paso de aluminio pesado 0,20x0,20x0,10 m, a 0.8 m SNPT | Und | 14 | 2.3672 | 33.1408 | IEE
OC-COC1E138DBF | OCOP3 | Campamentos y Oficina | m2 | 160 | 118.2611 | 18921.7788 | OCG
OC-COC1E138DBF | OCOP4 | Almacén | m2 | 80 | 93.0307 | 7442.4581 | OCG
OC-COC1E138DBF | OCOP5 | Guardianía - Casetas de Vigilancia | m2 | 9 | 87.7725 | 789.9525 | OCG
OC-COC1E138DBF | OCOP6 | Suministro e Instalación de Cartel de Obra | und | 2 | 394.7698 | 789.5397 | OCG
OC-COC1E138DBF | OCOP7 | Instalaciones de Agua para Campamento | Glb | 1 | 1671.0479 | 1671.0479 | OCG
OC-COC1E138DBF | OCOP16 | Instalaciones Eléctricas para Campamento | Glb | 1 | 1601.3738 | 1601.3738 | OCG
OC-COC1E138DBF | OCOP25 | Servicios Higiénicos | Glb | 1 | 1500 | 1500 | OCG
OC-COC1E138DBF | OCTP8 | Limpieza Inicial y Eliminación | m2 | 2489.7 | 0.94156 | 2344.2118 | OCG
OC-COC1E138DBF | OCTP9 | Trazo, Nivelación y Replanteo Preliminar | m2 | 2489.7 | 1.0903 | 2714.4129 | OCG
OC-COC1E138DBF | OCMT1 | Excavación en material suelto con Equipo | m3 | 622.425 | 3.3649 | 2094.3768 | OCG
OC-COC1E138DBF | OCMT4 | Relleno con material propio | m3 | 124.485 | 13.0891 | 1629.3982 | OCG
OC-COC1E138DBF | OCMT5 | Eliminación de material excedente, D = 10 km | m3 | 622.425 | 8.7526 | 5447.8463 | OCG
OC-COC1E138DBF | OCES1 | Cerco perimétrico | m | 200.9 | 299.8979 | 60249.4817 | OCG
OC-COC1E138DBF | OCES2 | Canaletas de 60 x 60 | m | 45.26 | 150.5335 | 6813.1407 | OCG
OC-COC1E138DBF | OCES3 | Cunetas de drenaje | m | 0 | 72.7086 | 0 | OCG
OC-COC1E138DBF | OCES4 | Sardineles | m | 94 | 26.0165 | 2445.5484 | OCG
OC-COC1E138DBF | OCES5 | Ductos subterráneos para cables de energía | m | 27.156 | 28.5527 | 775.3764 | OCG
OC-COC1E138DBF | OCOV1 | Esparcido de ripio, e = 10 cm | m2 | 723.1729 | 4.0434 | 2924.098 | OCG
OC-COC1E138DBF | OCOV2 | Acceso de Afirmado | m3 | 51.8754 | 25.1938 | 1306.9412 | OCG
OC-COC1E138DBF | OCOV10 | Pista de Asfalto - Tratamiento Bicapa | m2 | 280.3884 | 7.8718 | 2207.1552 | OCG
OC-COC1E138DBF | OCOV11 | Colocación de Base ( Inc. Compactación ) | m3 | 56.0777 | 53.5702 | 3004.0946 | OCG
OC-COC1E138DBF | OCOV13 | Puerta Metálica de Acceso a Subestación | m2 | 15.9 | 313.1719 | 4979.4325 | OCG
OC-COC1E138DBF | OCES6 | Edificio de Control | m2 | 56 | 792.518 | 44381.008 | EDC
OC-COC1E138DBF | EXTPOR | Extintor portatil | und | 2 | 530 | 1060 | EDC
OC-COC1E138DBF | OCES10 | Edificio GIS | m2 | 0 | 792.518 | 0 | EDG
OC-COC1E138DBF | OCMT2 | Excavación manual en material suelto (h < 1.0 m) | m3 | 439.592 | 13.4274 | 5902.5844 | RTP
OC-COC1E138DBF | OCMT4 | Relleno con material propio | m3 | 329.694 | 13.0891 | 4315.402 | RTP
OC-COC1E138DBF | OCMT3 | Relleno con material de préstamo | m3 | 109.898 | 22.1691 | 2436.3361 | RTP
OC-COC1E138DBF | OCMT5 | Eliminación de material excedente, D = 10 km | m3 | 137.3725 | 8.7526 | 1202.3686 | RTP
OC-COC1E138DBF | RSE003 | Conductor de cobre aislado de 185 mm2 | m | 1098.98 | 19.14 | 21034.4772 | RTP
OC-COC1E138DBF | RSE151 | Empalme en "T", con soldadura tipo cadweld o similar | und | 37 | 125.6638 | 4649.5609 | RTP
OC-COC1E138DBF | RSE201 | Empalme en "Cruz" con soldadura cadweld o similar | und | 80 | 125.6638 | 10053.1047 | RTP
OC-COC1E138DBF | RSE251 | Pozos de Tierra | und | 6 | 89.2241 | 535.3446 | RTP
OC-COC1E138DBF | RSE301 | Electrodo de puesta a tierra | und | 23 | 19.0075 | 437.1733 | RTP
OC-COC1E138DBF | RSE152 | Molde de Soldadura | und | 4 | 97.4967 | 389.9867 | RTP
OC-COC1E138DBF | IEE001 | Postes de Concreto Centrifugado de 8 m | Und | 9 | 66.8852 | 601.9672 | IEE
OC-COC1E138DBF | IEE002 | Pastoral doble de Concreto 0.5/0.25/125 | Und | 3 | 39.3944 | 118.183 | IEE
OC-COC1E138DBF | IEE003 | Pastoral Simple de Concreto 1.3/0.9/155 | Und | 6 | 28.2651 | 169.5906 | IEE
OC-COC1E138DBF | IEE101 | Artefacto de alumbrado exterior con lámpara de vapor de Na 250 W, incluye equipo de encendido | Und | 12 | 73.21 | 878.52 | IEE
OC-COC1E138DBF | IEE201 | Reflectores con lámpara de vapor de sodio de 250 W, a 7 m SNPT, incluye equipo de encendido | Und | 2 | 339.9389 | 679.8778 | IEE
OC-COC1E138DBF | IEE202 | Artefacto de iluminación de emergencia con lámpara de 100 W | Und | 2 | 4.5073 | 9.0146 | IEE
OC-COC1E138DBF | IEE301 | Tomacorrientes monofásicos de 20 A, a prueba de agua, a 0.8 m SNPT | Und | 6 | 11.1313 | 66.7881 | IEE
OC-COC1E138DBF | IEE302 | Tomacorrientes trifásicos de 50 A, a prueba de agua, a 0.8 m SNPT | Und | 6 | 15.611 | 93.6662 | IEE
OC-COC1E138DBF | IEE401 | 1-4x6mm2 NYY, 0,6/1 KV | m | 270 | 2.8267 | 763.2112 | IEE
OC-COC1E138DBF | IEE402 | 1-2x4mm2 NYY, 0,6/1 KV (para Postes de Concreto) | m | 72 | 2.4855 | 178.9581 | IEE
OC-COC1E138DBF | IEE501 | 1-4x4mm2 NYY, 0,6/1 KV | m | 240 | 3.5435 | 850.4331 | IEE
OC-COC1E138DBF | IEE502 | 1-2x4mm2 NYY, 0,6/1 KV (para Reflectores de Emerg.) | m | 20 | 2.4855 | 49.7106 | IEE
OC-COC1E138DBF | IEE701 | Tubos de PVC, pesado de 20 mm de diámetro | m | 11 | 6.51 | 71.61 | IEE
OC-COC1E138DBF | IEE702 | Caja de paso de aluminio pesado 0,20x0,20x0,10 m, a 0.8 m SNPT | Und | 24 | 2.3672 | 56.8129 | IEE
OC-COC1E138DBV | OCOP3 | Campamentos y Oficina | m2 | 0 | 118.2611 | 0 | OCG
OC-COC1E138DBV | OCOP4 | Almacén | m2 | 0 | 93.0307 | 0 | OCG
OC-COC1E138DBV | OCOP5 | Guardianía - Casetas de Vigilancia | m2 | 0 | 87.7725 | 0 | OCG
OC-COC1E138DBV | OCOP6 | Suministro e Instalación de Cartel de Obra | und | 0 | 394.7698 | 0 | OCG
OC-COC1E138DBV | OCOP7 | Instalaciones de Agua para Campamento | Glb | 0 | 1671.0479 | 0 | OCG
OC-COC1E138DBV | OCOP16 | Instalaciones Eléctricas para Campamento | Glb | 0 | 1601.3738 | 0 | OCG
OC-COC1E138DBV | OCOP25 | Servicios Higiénicos | Glb | 0 | 1500 | 0 | OCG
OC-COC1E138DBV | OCTP8 | Limpieza Inicial y Eliminación | m2 | 3057.3 | 0.94156 | 2878.6435 | OCG
OC-COC1E138DBV | OCTP9 | Trazo, Nivelación y Replanteo Preliminar | m2 | 3057.3 | 1.0903 | 3333.2428 | OCG
OC-COC1E138DBV | OCMT1 | Excavación en material suelto con Equipo | m3 | 764.325 | 3.3649 | 2571.8513 | OCG
OC-COC1E138DBV | OCMT4 | Relleno con material propio | m3 | 152.865 | 13.0891 | 2000.8672 | OCG
OC-COC1E138DBV | OCMT5 | Eliminación de material excedente, D = 10 km | m3 | 764.325 | 8.7526 | 6689.8423 | OCG
OC-COC1E138DBV | OCES1 | Cerco perimétrico | m | 94.8 | 299.8979 | 28430.3179 | OCG
OC-COC1E138DBV | OCES2 | Canaletas de 60 x 60 | m | 68.2567 | 150.5335 | 10274.926 | OCG
OC-COC1E138DBV | OCES3 | Cunetas de drenaje | m | 0 | 72.7086 | 0 | OCG
OC-COC1E138DBV | OCES4 | Sardineles | m | 242 | 26.0165 | 6295.9863 | OCG
OC-COC1E138DBV | OCES5 | Ductos subterráneos para cables de energía | m | 40.954 | 28.5527 | 1169.3484 | OCG
OC-COC1E138DBV | OCOV1 | Esparcido de ripio, e = 10 cm | m2 | 1090.6201 | 4.0434 | 4409.8445 | OCG
OC-COC1E138DBV | OCOV2 | Acceso de Afirmado | m3 | 0 | 25.1938 | 0 | OCG
OC-COC1E138DBV | OCOV10 | Pista de Asfalto - Tratamiento Bicapa | m2 | 422.8549 | 7.8718 | 3328.62 | OCG
OC-COC1E138DBV | OCOV11 | Colocación de Base ( Inc. Compactación ) | m3 | 84.571 | 53.5702 | 4530.4877 | OCG
OC-COC1E138DBV | OCOV13 | Puerta Metálica de Acceso a Subestación | m2 | 0 | 313.1719 | 0 | OCG
OC-COC1E138DBV | OCES6 | Edificio de Control | m2 | 84 | 792.518 | 66571.512 | EDC
OC-COC1E138DBV | EXTMOV | Extintor movil | und | 1 | 530 | 530 | EDC
OC-COC1E138DBV | OCES10 | Edificio GIS | m2 | 0 | 792.518 | 0 | EDG
OC-COC1E138DBV | OCMT2 | Excavación manual en material suelto (h < 1.0 m) | m3 | 533.928 | 13.4274 | 7169.2731 | RTP
OC-COC1E138DBV | OCMT4 | Relleno con material propio | m3 | 400.446 | 13.0891 | 5241.4829 | RTP
OC-COC1E138DBV | OCMT3 | Relleno con material de préstamo | m3 | 133.482 | 22.1691 | 2959.1714 | RTP
OC-COC1E138DBV | OCMT5 | Eliminación de material excedente, D = 10 km | m3 | 166.8525 | 8.7526 | 1460.3957 | RTP
OC-COC1E138DBV | RSE003 | Conductor de cobre aislado de 185 mm2 | m | 1334.82 | 19.14 | 25548.4548 | RTP
OC-COC1E138DBV | RSE151 | Empalme en "T", con soldadura tipo cadweld o similar | und | 41 | 125.6638 | 5152.2162 | RTP
OC-COC1E138DBV | RSE201 | Empalme en "Cruz" con soldadura cadweld o similar | und | 101 | 125.6638 | 12692.0447 | RTP
OC-COC1E138DBV | RSE251 | Pozos de Tierra | und | 6 | 89.2241 | 535.3446 | RTP
OC-COC1E138DBV | RSE301 | Electrodo de puesta a tierra | und | 24 | 19.0075 | 456.1808 | RTP
OC-COC1E138DBV | RSE152 | Molde de Soldadura | und | 5 | 97.4967 | 487.4833 | RTP
OC-COC1E138DBV | IEE001 | Postes de Concreto Centrifugado de 8 m | Und | 5 | 66.8852 | 334.4262 | IEE
OC-COC1E138DBV | IEE002 | Pastoral doble de Concreto 0.5/0.25/125 | Und | 3 | 39.3944 | 118.183 | IEE
OC-COC1E138DBV | IEE003 | Pastoral Simple de Concreto 1.3/0.9/155 | Und | 0 | 28.2651 | 0 | IEE
OC-COC1E138DBV | IEE101 | Artefacto de alumbrado exterior con lámpara de vapor de Na 250 W, incluye equipo de encendido | Und | 6 | 73.21 | 439.26 | IEE
OC-COC1E138DBV | IEE201 | Reflectores con lámpara de vapor de sodio de 250 W, a 7 m SNPT, incluye equipo de encendido | Und | 0 | 339.9389 | 0 | IEE
OC-COC1E138DBV | IEE202 | Artefacto de iluminación de emergencia con lámpara de 100 W | Und | 0 | 4.5073 | 0 | IEE
OC-COC1E138DBV | IEE301 | Tomacorrientes monofásicos de 20 A, a prueba de agua, a 0.8 m SNPT | Und | 4 | 11.1313 | 44.5254 | IEE
OC-COC1E138DBV | IEE302 | Tomacorrientes trifásicos de 50 A, a prueba de agua, a 0.8 m SNPT | Und | 4 | 15.611 | 62.4441 | IEE
OC-COC1E138DBV | IEE401 | 1-4x6mm2 NYY, 0,6/1 KV | m | 150 | 2.8267 | 424.0062 | IEE
OC-COC1E138DBV | IEE402 | 1-2x4mm2 NYY, 0,6/1 KV (para Postes de Concreto) | m | 40 | 2.4855 | 99.4211 | IEE
OC-COC1E138DBV | IEE501 | 1-4x4mm2 NYY, 0,6/1 KV | m | 160 | 3.5435 | 566.9554 | IEE
OC-COC1E138DBV | IEE502 | 1-2x4mm2 NYY, 0,6/1 KV (para Reflectores de Emerg.) | m | 0 | 2.4855 | 0 | IEE
OC-COC1E138DBV | IEE701 | Tubos de PVC, pesado de 20 mm de diámetro | m | 6.4 | 6.51 | 41.664 | IEE
OC-COC1E138DBV | IEE702 | Caja de paso de aluminio pesado 0,20x0,20x0,10 m, a 0.8 m SNPT | Und | 14 | 2.3672 | 33.1408 | IEE
OC-COC1E138DTF | OCOP3 | Campamentos y Oficina | m2 | 160 | 118.2611 | 18921.7788 | OCG
OC-COC1E138DTF | OCOP4 | Almacén | m2 | 80 | 93.0307 | 7442.4581 | OCG
OC-COC1E138DTF | OCOP5 | Guardianía - Casetas de Vigilancia | m2 | 9 | 87.7725 | 789.9525 | OCG
OC-COC1E138DTF | OCOP6 | Suministro e Instalación de Cartel de Obra | und | 2 | 394.7698 | 789.5397 | OCG
OC-COC1E138DTF | OCOP7 | Instalaciones de Agua para Campamento | Glb | 1 | 1671.0479 | 1671.0479 | OCG
OC-COC1E138DTF | OCOP16 | Instalaciones Eléctricas para Campamento | Glb | 1 | 1601.3738 | 1601.3738 | OCG
OC-COC1E138DTF | OCOP25 | Servicios Higiénicos | Glb | 1 | 1500 | 1500 | OCG
OC-COC1E138DTF | OCTP8 | Limpieza Inicial y Eliminación | m2 | 2538.25 | 0.94156 | 2389.9247 | OCG
OC-COC1E138DTF | OCTP9 | Trazo, Nivelación y Replanteo Preliminar | m2 | 2538.25 | 1.0903 | 2767.3449 | OCG
OC-COC1E138DTF | OCMT1 | Excavación en material suelto con Equipo | m3 | 634.5625 | 3.3649 | 2135.2179 | OCG
OC-COC1E138DTF | OCMT4 | Relleno con material propio | m3 | 126.9125 | 13.0891 | 1661.172 | OCG
OC-COC1E138DTF | OCMT5 | Eliminación de material excedente, D = 10 km | m3 | 634.5625 | 8.7526 | 5554.0811 | OCG
OC-COC1E138DTF | OCES1 | Cerco perimétrico | m | 202.8 | 299.8979 | 60819.2877 | OCG
OC-COC1E138DTF | OCES2 | Canaletas de 60 x 60 | m | 46.1425 | 150.5335 | 6945.9992 | OCG
OC-COC1E138DTF | OCES3 | Cunetas de drenaje | m | 0 | 72.7086 | 0 | OCG
OC-COC1E138DTF | OCES4 | Sardineles | m | 96 | 26.0165 | 2497.5813 | OCG
OC-COC1E138DTF | OCES5 | Ductos subterráneos para cables de energía | m | 27.6855 | 28.5527 | 790.4965 | OCG
OC-COC1E138DTF | OCOV1 | Esparcido de ripio, e = 10 cm | m2 | 737.275 | 4.0434 | 2981.1189 | OCG
OC-COC1E138DTF | OCOV2 | Acceso de Afirmado | m3 | 52.887 | 25.1938 | 1332.427 | OCG
OC-COC1E138DTF | OCOV10 | Pista de Asfalto - Tratamiento Bicapa | m2 | 285.8561 | 7.8718 | 2250.1955 | OCG
OC-COC1E138DTF | OCOV11 | Colocación de Base ( Inc. Compactación ) | m3 | 57.1712 | 53.5702 | 3062.6755 | OCG
OC-COC1E138DTF | OCOV13 | Puerta Metálica de Acceso a Subestación | m2 | 15.9 | 313.1719 | 4979.4325 | OCG
OC-COC1E138DTF | OCES6 | Edificio de Control | m2 | 81.6 | 792.518 | 64669.4688 | EDC
OC-COC1E138DTF | EXTPOR | Extintor portatil | und | 2 | 530 | 1060 | EDC
OC-COC1E138DTF | OCES10 | Edificio GIS | m2 | 0 | 792.518 | 0 | EDG
OC-COC1E138DTF | OCMT2 | Excavación manual en material suelto (h < 1.0 m) | m3 | 447.74 | 13.4274 | 6011.991 | RTP
OC-COC1E138DTF | OCMT4 | Relleno con material propio | m3 | 335.805 | 13.0891 | 4395.3895 | RTP
OC-COC1E138DTF | OCMT3 | Relleno con material de préstamo | m3 | 111.935 | 22.1691 | 2481.4945 | RTP
OC-COC1E138DTF | OCMT5 | Eliminación de material excedente, D = 10 km | m3 | 139.9187 | 8.7526 | 1224.6549 | RTP
OC-COC1E138DTF | RSE003 | Conductor de cobre aislado de 185 mm2 | m | 1119.35 | 19.14 | 21424.359 | RTP
OC-COC1E138DTF | RSE151 | Empalme en "T", con soldadura tipo cadweld o similar | und | 38 | 125.6638 | 4775.2247 | RTP
OC-COC1E138DTF | RSE201 | Empalme en "Cruz" con soldadura cadweld o similar | und | 82 | 125.6638 | 10304.4323 | RTP
OC-COC1E138DTF | RSE251 | Pozos de Tierra | und | 6 | 89.2241 | 535.3446 | RTP
OC-COC1E138DTF | RSE301 | Electrodo de puesta a tierra | und | 23 | 19.0075 | 437.1733 | RTP
OC-COC1E138DTF | RSE152 | Molde de Soldadura | und | 4 | 97.4967 | 389.9867 | RTP
OC-COC1E138DTF | IEE001 | Postes de Concreto Centrifugado de 8 m | Und | 9 | 66.8852 | 601.9672 | IEE
OC-COC1E138DTF | IEE002 | Pastoral doble de Concreto 0.5/0.25/125 | Und | 3 | 39.3944 | 118.183 | IEE
OC-COC1E138DTF | IEE003 | Pastoral Simple de Concreto 1.3/0.9/155 | Und | 6 | 28.2651 | 169.5906 | IEE
OC-COC1E138DTF | IEE101 | Artefacto de alumbrado exterior con lámpara de vapor de Na 250 W, incluye equipo de encendido | Und | 12 | 73.21 | 878.52 | IEE
OC-COC1E138DTF | IEE201 | Reflectores con lámpara de vapor de sodio de 250 W, a 7 m SNPT, incluye equipo de encendido | Und | 2 | 339.9389 | 679.8778 | IEE
OC-COC1E138DTF | IEE202 | Artefacto de iluminación de emergencia con lámpara de 100 W | Und | 2 | 4.5073 | 9.0146 | IEE
OC-COC1E138DTF | IEE301 | Tomacorrientes monofásicos de 20 A, a prueba de agua, a 0.8 m SNPT | Und | 6 | 11.1313 | 66.7881 | IEE
OC-COC1E138DTF | IEE302 | Tomacorrientes trifásicos de 50 A, a prueba de agua, a 0.8 m SNPT | Und | 6 | 15.611 | 93.6662 | IEE
OC-COC1E138DTF | IEE401 | 1-4x6mm2 NYY, 0,6/1 KV | m | 270 | 2.8267 | 763.2112 | IEE
OC-COC1E138DTF | IEE402 | 1-2x4mm2 NYY, 0,6/1 KV (para Postes de Concreto) | m | 72 | 2.4855 | 178.9581 | IEE
OC-COC1E138DTF | IEE501 | 1-4x4mm2 NYY, 0,6/1 KV | m | 240 | 3.5435 | 850.4331 | IEE
OC-COC1E138DTF | IEE502 | 1-2x4mm2 NYY, 0,6/1 KV (para Reflectores de Emerg.) | m | 20 | 2.4855 | 49.7106 | IEE
OC-COC1E138DTF | IEE701 | Tubos de PVC, pesado de 20 mm de diámetro | m | 11 | 6.51 | 71.61 | IEE
OC-COC1E138DTF | IEE702 | Caja de paso de aluminio pesado 0,20x0,20x0,10 m, a 0.8 m SNPT | Und | 24 | 2.3672 | 56.8129 | IEE
OC-COC1E138DTV | OCOP3 | Campamentos y Oficina | m2 | 0 | 118.2611 | 0 | OCG
OC-COC1E138DTV | OCOP4 | Almacén | m2 | 0 | 93.0307 | 0 | OCG
OC-COC1E138DTV | OCOP5 | Guardianía - Casetas de Vigilancia | m2 | 0 | 87.7725 | 0 | OCG
OC-COC1E138DTV | OCOP6 | Suministro e Instalación de Cartel de Obra | und | 0 | 394.7698 | 0 | OCG
OC-COC1E138DTV | OCOP7 | Instalaciones de Agua para Campamento | Glb | 0 | 1671.0479 | 0 | OCG
OC-COC1E138DTV | OCOP16 | Instalaciones Eléctricas para Campamento | Glb | 0 | 1601.3738 | 0 | OCG
OC-COC1E138DTV | OCOP25 | Servicios Higiénicos | Glb | 0 | 1500 | 0 | OCG
OC-COC1E138DTV | OCTP8 | Limpieza Inicial y Eliminación | m2 | 3116.75 | 0.94156 | 2934.6195 | OCG
OC-COC1E138DTV | OCTP9 | Trazo, Nivelación y Replanteo Preliminar | m2 | 3116.75 | 1.0903 | 3398.0586 | OCG
OC-COC1E138DTV | OCMT1 | Excavación en material suelto con Equipo | m3 | 779.1875 | 3.3649 | 2621.8617 | OCG
OC-COC1E138DTV | OCMT4 | Relleno con material propio | m3 | 155.8375 | 13.0891 | 2039.7746 | OCG
OC-COC1E138DTV | OCMT5 | Eliminación de material excedente, D = 10 km | m3 | 779.1875 | 8.7526 | 6819.928 | OCG
OC-COC1E138DTV | OCES1 | Cerco perimétrico | m | 95.9 | 299.8979 | 28760.2056 | OCG
OC-COC1E138DTV | OCES2 | Canaletas de 60 x 60 | m | 69.584 | 150.5335 | 10474.7246 | OCG
OC-COC1E138DTV | OCES3 | Cunetas de drenaje | m | 0 | 72.7086 | 0 | OCG
OC-COC1E138DTV | OCES4 | Sardineles | m | 246 | 26.0165 | 6400.0522 | OCG
OC-COC1E138DTV | OCES5 | Ductos subterráneos para cables de energía | m | 41.7504 | 28.5527 | 1192.0867 | OCG
OC-COC1E138DTV | OCOV1 | Esparcido de ripio, e = 10 cm | m2 | 1111.8275 | 4.0434 | 4495.5951 | OCG
OC-COC1E138DTV | OCOV2 | Acceso de Afirmado | m3 | 0 | 25.1938 | 0 | OCG
OC-COC1E138DTV | OCOV10 | Pista de Asfalto - Tratamiento Bicapa | m2 | 431.0774 | 7.8718 | 3393.3459 | OCG
OC-COC1E138DTV | OCOV11 | Colocación de Base ( Inc. Compactación ) | m3 | 86.2155 | 53.5702 | 4618.5842 | OCG
OC-COC1E138DTV | OCOV13 | Puerta Metálica de Acceso a Subestación | m2 | 0 | 313.1719 | 0 | OCG
OC-COC1E138DTV | OCES6 | Edificio de Control | m2 | 122.4 | 792.518 | 97004.2032 | EDC
OC-COC1E138DTV | EXTMOV | Extintor movil | und | 1 | 530 | 530 | EDC
OC-COC1E138DTV | OCES10 | Edificio GIS | m2 | 0 | 792.518 | 0 | EDG
OC-COC1E138DTV | OCMT2 | Excavación manual en material suelto (h < 1.0 m) | m3 | 543.86 | 13.4274 | 7302.6342 | RTP
OC-COC1E138DTV | OCMT4 | Relleno con material propio | m3 | 407.895 | 13.0891 | 5338.9837 | RTP
OC-COC1E138DTV | OCMT3 | Relleno con material de préstamo | m3 | 135.965 | 22.1691 | 3014.2172 | RTP
OC-COC1E138DTV | OCMT5 | Eliminación de material excedente, D = 10 km | m3 | 169.9563 | 8.7526 | 1487.5616 | RTP
OC-COC1E138DTV | RSE003 | Conductor de cobre aislado de 185 mm2 | m | 1359.65 | 19.14 | 26023.701 | RTP
OC-COC1E138DTV | RSE151 | Empalme en "T", con soldadura tipo cadweld o similar | und | 41 | 125.6638 | 5152.2162 | RTP
OC-COC1E138DTV | RSE201 | Empalme en "Cruz" con soldadura cadweld o similar | und | 103 | 125.6638 | 12943.3723 | RTP
OC-COC1E138DTV | RSE251 | Pozos de Tierra | und | 6 | 89.2241 | 535.3446 | RTP
OC-COC1E138DTV | RSE301 | Electrodo de puesta a tierra | und | 25 | 19.0075 | 475.1884 | RTP
OC-COC1E138DTV | RSE152 | Molde de Soldadura | und | 5 | 97.4967 | 487.4833 | RTP
OC-COC1E138DTV | IEE001 | Postes de Concreto Centrifugado de 8 m | Und | 5 | 66.8852 | 334.4262 | IEE
OC-COC1E138DTV | IEE002 | Pastoral doble de Concreto 0.5/0.25/125 | Und | 3 | 39.3944 | 118.183 | IEE
OC-COC1E138DTV | IEE003 | Pastoral Simple de Concreto 1.3/0.9/155 | Und | 0 | 28.2651 | 0 | IEE
OC-COC1E138DTV | IEE101 | Artefacto de alumbrado exterior con lámpara de vapor de Na 250 W, incluye equipo de encendido | Und | 6 | 73.21 | 439.26 | IEE
OC-COC1E138DTV | IEE201 | Reflectores con lámpara de vapor de sodio de 250 W, a 7 m SNPT, incluye equipo de encendido | Und | 0 | 339.9389 | 0 | IEE
OC-COC1E138DTV | IEE202 | Artefacto de iluminación de emergencia con lámpara de 100 W | Und | 0 | 4.5073 | 0 | IEE
OC-COC1E138DTV | IEE301 | Tomacorrientes monofásicos de 20 A, a prueba de agua, a 0.8 m SNPT | Und | 4 | 11.1313 | 44.5254 | IEE
OC-COC1E138DTV | IEE302 | Tomacorrientes trifásicos de 50 A, a prueba de agua, a 0.8 m SNPT | Und | 4 | 15.611 | 62.4441 | IEE
OC-COC1E138DTV | IEE401 | 1-4x6mm2 NYY, 0,6/1 KV | m | 150 | 2.8267 | 424.0062 | IEE
OC-COC1E138DTV | IEE402 | 1-2x4mm2 NYY, 0,6/1 KV (para Postes de Concreto) | m | 40 | 2.4855 | 99.4211 | IEE
OC-COC1E138DTV | IEE501 | 1-4x4mm2 NYY, 0,6/1 KV | m | 160 | 3.5435 | 566.9554 | IEE
OC-COC1E138DTV | IEE502 | 1-2x4mm2 NYY, 0,6/1 KV (para Reflectores de Emerg.) | m | 0 | 2.4855 | 0 | IEE
OC-COC1E138DTV | IEE701 | Tubos de PVC, pesado de 20 mm de diámetro | m | 6.4 | 6.51 | 41.664 | IEE
OC-COC1E138DTV | IEE702 | Caja de paso de aluminio pesado 0,20x0,20x0,10 m, a 0.8 m SNPT | Und | 14 | 2.3672 | 33.1408 | IEE
OC-COC1E138IMF | OCOP3 | Campamentos y Oficina | m2 | 160 | 118.2611 | 18921.7788 | OCG
OC-COC1E138IMF | OCOP4 | Almacén | m2 | 80 | 93.0307 | 7442.4581 | OCG
OC-COC1E138IMF | OCOP5 | Guardianía - Casetas de Vigilancia | m2 | 9 | 87.7725 | 789.9525 | OCG
OC-COC1E138IMF | OCOP6 | Suministro e Instalación de Cartel de Obra | und | 2 | 394.7698 | 789.5397 | OCG
OC-COC1E138IMF | OCOP7 | Instalaciones de Agua para Campamento | Glb | 1 | 1671.0479 | 1671.0479 | OCG
OC-COC1E138IMF | OCOP16 | Instalaciones Eléctricas para Campamento | Glb | 1 | 1601.3738 | 1601.3738 | OCG
OC-COC1E138IMF | OCOP25 | Servicios Higiénicos | Glb | 1 | 1500 | 1500 | OCG
OC-COC1E138IMF | OCTP8 | Limpieza Inicial y Eliminación | m2 | 2943.8236 | 0.94156 | 2771.7982 | OCG
OC-COC1E138IMF | OCTP9 | Trazo, Nivelación y Replanteo Preliminar | m2 | 2943.8236 | 1.0903 | 3209.5244 | OCG
OC-COC1E138IMF | OCMT1 | Excavación en material suelto con Equipo | m3 | 735.9559 | 3.3649 | 2476.3931 | OCG
OC-COC1E138IMF | OCMT4 | Relleno con material propio | m3 | 147.1912 | 13.0891 | 1926.6019 | OCG
OC-COC1E138IMF | OCMT5 | Eliminación de material excedente, D = 10 km | m3 | 735.9559 | 8.7526 | 6441.5384 | OCG
OC-COC1E138IMF | OCES1 | Cerco perimétrico | m | 263.7247 | 299.8979 | 79090.4871 | OCG
OC-COC1E138IMF | OCES2 | Canaletas de 60 x 60 | m | 53.5154 | 150.5335 | 8055.8637 | OCG
OC-COC1E138IMF | OCES3 | Cunetas de drenaje | m | 0 | 72.7086 | 0 | OCG
OC-COC1E138IMF | OCES4 | Sardineles | m | 110 | 26.0165 | 2861.8119 | OCG
OC-COC1E138IMF | OCES5 | Ductos subterráneos para cables de energía | m | 32.1093 | 28.5527 | 916.8058 | OCG
OC-COC1E138IMF | OCOV1 | Esparcido de ripio, e = 10 cm | m2 | 855.0803 | 4.0434 | 3457.4562 | OCG
OC-COC1E138IMF | OCOV2 | Acceso de Afirmado | m3 | 61.3376 | 25.1938 | 1545.3285 | OCG
OC-COC1E138IMF | OCOV10 | Pista de Asfalto - Tratamiento Bicapa | m2 | 331.5315 | 7.8718 | 2609.7424 | OCG
OC-COC1E138IMF | OCOV11 | Colocación de Base ( Inc. Compactación ) | m3 | 66.3063 | 53.5702 | 3552.0442 | OCG
OC-COC1E138IMF | OCOV13 | Puerta Metálica de Acceso a Subestación | m2 | 15.9 | 313.1719 | 4979.4325 | OCG
OC-COC1E138IMF | OCES6 | Edificio de Control | m2 | 61.2 | 792.518 | 48502.1016 | EDC
OC-COC1E138IMF | EXTPOR | Extintor portatil | und | 2 | 530 | 1060 | EDC
OC-COC1E138IMF | OCES10 | Edificio GIS | m2 | 0 | 792.518 | 0 | EDG
OC-COC1E138IMF | OCMT2 | Excavación manual en material suelto (h < 1.0 m) | m3 | 524.8167 | 13.4274 | 7046.9321 | RTP
OC-COC1E138IMF | OCMT4 | Relleno con material propio | m3 | 393.6125 | 13.0891 | 5152.0389 | RTP
OC-COC1E138IMF | OCMT3 | Relleno con material de préstamo | m3 | 131.2042 | 22.1691 | 2908.6742 | RTP
OC-COC1E138IMF | OCMT5 | Eliminación de material excedente, D = 10 km | m3 | 164.0052 | 8.7526 | 1435.4746 | RTP
OC-COC1E138IMF | RSE003 | Conductor de cobre aislado de 185 mm2 | m | 1312.0418 | 19.14 | 25112.4799 | RTP
OC-COC1E138IMF | RSE151 | Empalme en "T", con soldadura tipo cadweld o similar | und | 50 | 125.6638 | 6283.1904 | RTP
OC-COC1E138IMF | RSE201 | Empalme en "Cruz" con soldadura cadweld o similar | und | 92 | 125.6638 | 11561.0704 | RTP
OC-COC1E138IMF | RSE251 | Pozos de Tierra | und | 7 | 89.2241 | 624.5687 | RTP
OC-COC1E138IMF | RSE301 | Electrodo de puesta a tierra | und | 29 | 19.0075 | 551.2185 | RTP
OC-COC1E138IMF | RSE152 | Molde de Soldadura | und | 5 | 97.4967 | 487.4833 | RTP
OC-COC1E138IMF | IEE001 | Postes de Concreto Centrifugado de 8 m | Und | 12 | 66.8852 | 802.623 | IEE
OC-COC1E138IMF | IEE002 | Pastoral doble de Concreto 0.5/0.25/125 | Und | 2 | 39.3944 | 78.7887 | IEE
OC-COC1E138IMF | IEE003 | Pastoral Simple de Concreto 1.3/0.9/155 | Und | 10 | 28.2651 | 282.651 | IEE
OC-COC1E138IMF | IEE101 | Artefacto de alumbrado exterior con lámpara de vapor de Na 250 W, incluye equipo de encendido | Und | 14 | 73.21 | 1024.94 | IEE
OC-COC1E138IMF | IEE201 | Reflectores con lámpara de vapor de sodio de 250 W, a 7 m SNPT, incluye equipo de encendido | Und | 2 | 339.9389 | 679.8778 | IEE
OC-COC1E138IMF | IEE202 | Artefacto de iluminación de emergencia con lámpara de 100 W | Und | 2 | 4.5073 | 9.0146 | IEE
OC-COC1E138IMF | IEE301 | Tomacorrientes monofásicos de 20 A, a prueba de agua, a 0.8 m SNPT | Und | 6 | 11.1313 | 66.7881 | IEE
OC-COC1E138IMF | IEE302 | Tomacorrientes trifásicos de 50 A, a prueba de agua, a 0.8 m SNPT | Und | 6 | 15.611 | 93.6662 | IEE
OC-COC1E138IMF | IEE401 | 1-4x6mm2 NYY, 0,6/1 KV | m | 360 | 2.8267 | 1017.615 | IEE
OC-COC1E138IMF | IEE402 | 1-2x4mm2 NYY, 0,6/1 KV (para Postes de Concreto) | m | 96 | 2.4855 | 238.6107 | IEE
OC-COC1E138IMF | IEE501 | 1-4x4mm2 NYY, 0,6/1 KV | m | 240 | 3.5435 | 850.4331 | IEE
OC-COC1E138IMF | IEE502 | 1-2x4mm2 NYY, 0,6/1 KV (para Reflectores de Emerg.) | m | 20 | 2.4855 | 49.7106 | IEE
OC-COC1E138IMF | IEE701 | Tubos de PVC, pesado de 20 mm de diámetro | m | 11 | 6.51 | 71.61 | IEE
OC-COC1E138IMF | IEE702 | Caja de paso de aluminio pesado 0,20x0,20x0,10 m, a 0.8 m SNPT | Und | 26 | 2.3672 | 61.5473 | IEE
OC-COC1E138IMV | OCOP3 | Campamentos y Oficina | m2 | 0 | 118.2611 | 0 | OCG
OC-COC1E138IMV | OCOP4 | Almacén | m2 | 0 | 93.0307 | 0 | OCG
OC-COC1E138IMV | OCOP5 | Guardianía - Casetas de Vigilancia | m2 | 0 | 87.7725 | 0 | OCG
OC-COC1E138IMV | OCOP6 | Suministro e Instalación de Cartel de Obra | und | 0 | 394.7698 | 0 | OCG
OC-COC1E138IMV | OCOP7 | Instalaciones de Agua para Campamento | Glb | 0 | 1671.0479 | 0 | OCG
OC-COC1E138IMV | OCOP16 | Instalaciones Eléctricas para Campamento | Glb | 0 | 1601.3738 | 0 | OCG
OC-COC1E138IMV | OCOP25 | Servicios Higiénicos | Glb | 0 | 1500 | 0 | OCG
OC-COC1E138IMV | OCTP8 | Limpieza Inicial y Eliminación | m2 | 3615.2764 | 0.94156 | 3404.014 | OCG
OC-COC1E138IMV | OCTP9 | Trazo, Nivelación y Replanteo Preliminar | m2 | 3615.2764 | 1.0903 | 3941.5806 | OCG
OC-COC1E138IMV | OCMT1 | Excavación en material suelto con Equipo | m3 | 903.8191 | 3.3649 | 3041.2304 | OCG
OC-COC1E138IMV | OCMT4 | Relleno con material propio | m3 | 180.7638 | 13.0891 | 2366.0381 | OCG
OC-COC1E138IMV | OCMT5 | Eliminación de material excedente, D = 10 km | m3 | 903.8191 | 8.7526 | 7910.7805 | OCG
OC-COC1E138IMV | OCES1 | Cerco perimétrico | m | 67.5753 | 299.8979 | 20265.6766 | OCG
OC-COC1E138IMV | OCES2 | Canaletas de 60 x 60 | m | 80.714 | 150.5335 | 12150.1645 | OCG
OC-COC1E138IMV | OCES3 | Cunetas de drenaje | m | 0 | 72.7086 | 0 | OCG
OC-COC1E138IMV | OCES4 | Sardineles | m | 286 | 26.0165 | 7440.711 | OCG
OC-COC1E138IMV | OCES5 | Ductos subterráneos para cables de energía | m | 48.4284 | 28.5527 | 1382.7619 | OCG
OC-COC1E138IMV | OCOV1 | Esparcido de ripio, e = 10 cm | m2 | 1289.6651 | 4.0434 | 5214.6688 | OCG
OC-COC1E138IMV | OCOV2 | Acceso de Afirmado | m3 | 0 | 25.1938 | 0 | OCG
OC-COC1E138IMV | OCOV10 | Pista de Asfalto - Tratamiento Bicapa | m2 | 500.0286 | 7.8718 | 3936.1141 | OCG
OC-COC1E138IMV | OCOV11 | Colocación de Base ( Inc. Compactación ) | m3 | 100.0057 | 53.5702 | 5357.3302 | OCG
OC-COC1E138IMV | OCOV13 | Puerta Metálica de Acceso a Subestación | m2 | 0 | 313.1719 | 0 | OCG
OC-COC1E138IMV | OCES6 | Edificio de Control | m2 | 91.8 | 792.518 | 72753.1524 | EDC
OC-COC1E138IMV | EXTMOV | Extintor movil | und | 1 | 530 | 530 | EDC
OC-COC1E138IMV | OCES10 | Edificio GIS | m2 | 0 | 792.518 | 0 | EDG
OC-COC1E138IMV | OCMT2 | Excavación manual en material suelto (h < 1.0 m) | m3 | 634.7593 | 13.4274 | 8523.1766 | RTP
OC-COC1E138IMV | OCMT4 | Relleno con material propio | m3 | 476.0695 | 13.0891 | 6231.3269 | RTP
OC-COC1E138IMV | OCMT3 | Relleno con material de préstamo | m3 | 158.6898 | 22.1691 | 3518.0053 | RTP
OC-COC1E138IMV | OCMT5 | Eliminación de material excedente, D = 10 km | m3 | 198.3623 | 8.7526 | 1736.1886 | RTP
OC-COC1E138IMV | RSE003 | Conductor de cobre aislado de 185 mm2 | m | 1586.8982 | 19.14 | 30373.2317 | RTP
OC-COC1E138IMV | RSE151 | Empalme en "T", con soldadura tipo cadweld o similar | und | 52 | 125.6638 | 6534.5181 | RTP
OC-COC1E138IMV | RSE201 | Empalme en "Cruz" con soldadura cadweld o similar | und | 117 | 125.6638 | 14702.6656 | RTP
OC-COC1E138IMV | RSE251 | Pozos de Tierra | und | 8 | 89.2241 | 713.7928 | RTP
OC-COC1E138IMV | RSE301 | Electrodo de puesta a tierra | und | 30 | 19.0075 | 570.226 | RTP
OC-COC1E138IMV | RSE152 | Molde de Soldadura | und | 6 | 97.4967 | 584.98 | RTP
OC-COC1E138IMV | IEE001 | Postes de Concreto Centrifugado de 8 m | Und | 4 | 66.8852 | 267.541 | IEE
OC-COC1E138IMV | IEE002 | Pastoral doble de Concreto 0.5/0.25/125 | Und | 2 | 39.3944 | 78.7887 | IEE
OC-COC1E138IMV | IEE003 | Pastoral Simple de Concreto 1.3/0.9/155 | Und | 0 | 28.2651 | 0 | IEE
OC-COC1E138IMV | IEE101 | Artefacto de alumbrado exterior con lámpara de vapor de Na 250 W, incluye equipo de encendido | Und | 4 | 73.21 | 292.84 | IEE
OC-COC1E138IMV | IEE201 | Reflectores con lámpara de vapor de sodio de 250 W, a 7 m SNPT, incluye equipo de encendido | Und | 0 | 339.9389 | 0 | IEE
OC-COC1E138IMV | IEE202 | Artefacto de iluminación de emergencia con lámpara de 100 W | Und | 0 | 4.5073 | 0 | IEE
OC-COC1E138IMV | IEE301 | Tomacorrientes monofásicos de 20 A, a prueba de agua, a 0.8 m SNPT | Und | 4 | 11.1313 | 44.5254 | IEE
OC-COC1E138IMV | IEE302 | Tomacorrientes trifásicos de 50 A, a prueba de agua, a 0.8 m SNPT | Und | 4 | 15.611 | 62.4441 | IEE
OC-COC1E138IMV | IEE401 | 1-4x6mm2 NYY, 0,6/1 KV | m | 120 | 2.8267 | 339.205 | IEE
OC-COC1E138IMV | IEE402 | 1-2x4mm2 NYY, 0,6/1 KV (para Postes de Concreto) | m | 32 | 2.4855 | 79.5369 | IEE
OC-COC1E138IMV | IEE501 | 1-4x4mm2 NYY, 0,6/1 KV | m | 160 | 3.5435 | 566.9554 | IEE
OC-COC1E138IMV | IEE502 | 1-2x4mm2 NYY, 0,6/1 KV (para Reflectores de Emerg.) | m | 0 | 2.4855 | 0 | IEE
OC-COC1E138IMV | IEE701 | Tubos de PVC, pesado de 20 mm de diámetro | m | 6.4 | 6.51 | 41.664 | IEE
OC-COC1E138IMV | IEE702 | Caja de paso de aluminio pesado 0,20x0,20x0,10 m, a 0.8 m SNPT | Und | 12 | 2.3672 | 28.4064 | IEE
OC-COC1E138LTF | OCOP3 | Campamentos y Oficina | m2 | 80 | 118.2611 | 9460.8894 | OCG
OC-COC1E138LTF | OCOP4 | Almacén | m2 | 50 | 93.0307 | 4651.5363 | OCG
OC-COC1E138LTF | OCOP5 | Guardianía - Casetas de Vigilancia | m2 | 9 | 87.7725 | 789.9525 | OCG
OC-COC1E138LTF | OCOP6 | Suministro e Instalación de Cartel de Obra | und | 1 | 394.7698 | 394.7698 | OCG
OC-COC1E138LTF | OCOP7 | Instalaciones de Agua para Campamento | Glb | 1 | 1671.0479 | 1671.0479 | OCG
OC-COC1E138LTF | OCOP16 | Instalaciones Eléctricas para Campamento | Glb | 1 | 1601.3738 | 1601.3738 | OCG
OC-COC1E138LTF | OCOP25 | Servicios Higiénicos | Glb | 1 | 1500 | 1500 | OCG
OC-COC1E138LTF | OCTP8 | Limpieza Inicial y Eliminación | m2 | 674.88 | 0.94156 | 635.4427 | OCG
OC-COC1E138LTF | OCTP9 | Trazo, Nivelación y Replanteo Preliminar | m2 | 674.88 | 1.0903 | 735.7927 | OCG
OC-COC1E138LTF | OCMT1 | Excavación en material suelto con Equipo | m3 | 168.72 | 3.3649 | 567.7202 | OCG
OC-COC1E138LTF | OCMT4 | Relleno con material propio | m3 | 33.744 | 13.0891 | 441.679 | OCG
OC-COC1E138LTF | OCMT5 | Eliminación de material excedente, D = 10 km | m3 | 168.72 | 8.7526 | 1476.7412 | OCG
OC-COC1E138LTF | OCES1 | Cerco perimétrico | m | 100.88 | 299.8979 | 30253.6969 | OCG
OC-COC1E138LTF | OCES2 | Canaletas de 60 x 60 | m | 12.2686 | 150.5335 | 1846.8299 | OCG
OC-COC1E138LTF | OCES3 | Cunetas de drenaje | m | 0 | 72.7086 | 0 | OCG
OC-COC1E138LTF | OCES4 | Sardineles | m | 26 | 26.0165 | 676.4283 | OCG
OC-COC1E138LTF | OCES5 | Ductos subterráneos para cables de energía | m | 7.3611 | 28.5527 | 210.1804 | OCG
OC-COC1E138LTF | OCOV1 | Esparcido de ripio, e = 10 cm | m2 | 196.0296 | 4.0434 | 792.6318 | OCG
OC-COC1E138LTF | OCOV2 | Acceso de Afirmado | m3 | 14.0618 | 25.1938 | 354.271 | OCG
OC-COC1E138LTF | OCOV10 | Pista de Asfalto - Tratamiento Bicapa | m2 | 76.0045 | 7.8718 | 598.2909 | OCG
OC-COC1E138LTF | OCOV11 | Colocación de Base ( Inc. Compactación ) | m3 | 15.2009 | 53.5702 | 814.3163 | OCG
OC-COC1E138LTF | OCOV13 | Puerta Metálica de Acceso a Subestación | m2 | 15.9 | 313.1719 | 4979.4325 | OCG
OC-COC1E138LTF | OCES6 | Edificio de Control | m2 | 43.2 | 792.518 | 34236.7776 | EDC
OC-COC1E138LTF | EXTPOR | Extintor portatil | und | 2 | 530 | 1060 | EDC
OC-COC1E138LTF | OCES10 | Edificio GIS | m2 | 0 | 792.518 | 0 | EDG
OC-COC1E138LTF | OCMT2 | Excavación manual en material suelto (h < 1.0 m) | m3 | 129.2168 | 13.4274 | 1735.0477 | RTP
OC-COC1E138LTF | OCMT4 | Relleno con material propio | m3 | 96.9126 | 13.0891 | 1268.5 | RTP
OC-COC1E138LTF | OCMT3 | Relleno con material de préstamo | m3 | 32.3042 | 22.1691 | 716.154 | RTP
OC-COC1E138LTF | OCMT5 | Eliminación de material excedente, D = 10 km | m3 | 40.3802 | 8.7526 | 353.4328 | RTP
OC-COC1E138LTF | RSE003 | Conductor de cobre aislado de 185 mm2 | m | 323.042 | 19.14 | 6183.0239 | RTP
OC-COC1E138LTF | RSE151 | Empalme en "T", con soldadura tipo cadweld o similar | und | 17 | 125.6638 | 2136.2847 | RTP
OC-COC1E138LTF | RSE201 | Empalme en "Cruz" con soldadura cadweld o similar | und | 17 | 125.6638 | 2136.2847 | RTP
OC-COC1E138LTF | RSE251 | Pozos de Tierra | und | 3 | 89.2241 | 267.6723 | RTP
OC-COC1E138LTF | RSE301 | Electrodo de puesta a tierra | und | 13 | 19.0075 | 247.0979 | RTP
OC-COC1E138LTF | RSE152 | Molde de Soldadura | und | 2 | 97.4967 | 194.9933 | RTP
OC-COC1E138LTF | IEE001 | Postes de Concreto Centrifugado de 8 m | Und | 5 | 66.8852 | 334.4262 | IEE
OC-COC1E138LTF | IEE002 | Pastoral doble de Concreto 0.5/0.25/125 | Und | 2 | 39.3944 | 78.7887 | IEE
OC-COC1E138LTF | IEE003 | Pastoral Simple de Concreto 1.3/0.9/155 | Und | 3 | 28.2651 | 84.7953 | IEE
OC-COC1E138LTF | IEE101 | Artefacto de alumbrado exterior con lámpara de vapor de Na 250 W, incluye equipo de encendido | Und | 7 | 73.21 | 512.47 | IEE
OC-COC1E138LTF | IEE201 | Reflectores con lámpara de vapor de sodio de 250 W, a 7 m SNPT, incluye equipo de encendido | Und | 2 | 339.9389 | 679.8778 | IEE
OC-COC1E138LTF | IEE202 | Artefacto de iluminación de emergencia con lámpara de 100 W | Und | 2 | 4.5073 | 9.0146 | IEE
OC-COC1E138LTF | IEE301 | Tomacorrientes monofásicos de 20 A, a prueba de agua, a 0.8 m SNPT | Und | 6 | 11.1313 | 66.7881 | IEE
OC-COC1E138LTF | IEE302 | Tomacorrientes trifásicos de 50 A, a prueba de agua, a 0.8 m SNPT | Und | 6 | 15.611 | 93.6662 | IEE
OC-COC1E138LTF | IEE401 | 1-4x6mm2 NYY, 0,6/1 KV | m | 150 | 2.8267 | 424.0062 | IEE
OC-COC1E138LTF | IEE402 | 1-2x4mm2 NYY, 0,6/1 KV (para Postes de Concreto) | m | 40 | 2.4855 | 99.4211 | IEE
OC-COC1E138LTF | IEE501 | 1-4x4mm2 NYY, 0,6/1 KV | m | 240 | 3.5435 | 850.4331 | IEE
OC-COC1E138LTF | IEE502 | 1-2x4mm2 NYY, 0,6/1 KV (para Reflectores de Emerg.) | m | 20 | 2.4855 | 49.7106 | IEE
OC-COC1E138LTF | IEE701 | Tubos de PVC, pesado de 20 mm de diámetro | m | 11 | 6.51 | 71.61 | IEE
OC-COC1E138LTF | IEE702 | Caja de paso de aluminio pesado 0,20x0,20x0,10 m, a 0.8 m SNPT | Und | 19 | 2.3672 | 44.9768 | IEE
OC-COC1E138LTV | OCOP3 | Campamentos y Oficina | m2 | 0 | 118.2611 | 0 | OCG
OC-COC1E138LTV | OCOP4 | Almacén | m2 | 0 | 93.0307 | 0 | OCG
OC-COC1E138LTV | OCOP5 | Guardianía - Casetas de Vigilancia | m2 | 0 | 87.7725 | 0 | OCG
OC-COC1E138LTV | OCOP6 | Suministro e Instalación de Cartel de Obra | und | 0 | 394.7698 | 0 | OCG
OC-COC1E138LTV | OCOP7 | Instalaciones de Agua para Campamento | Glb | 0 | 1671.0479 | 0 | OCG
OC-COC1E138LTV | OCOP16 | Instalaciones Eléctricas para Campamento | Glb | 0 | 1601.3738 | 0 | OCG
OC-COC1E138LTV | OCOP25 | Servicios Higiénicos | Glb | 0 | 1500 | 0 | OCG
OC-COC1E138LTV | OCTP8 | Limpieza Inicial y Eliminación | m2 | 829.12 | 0.94156 | 780.6695 | OCG
OC-COC1E138LTV | OCTP9 | Trazo, Nivelación y Replanteo Preliminar | m2 | 829.12 | 1.0903 | 903.9539 | OCG
OC-COC1E138LTV | OCMT1 | Excavación en material suelto con Equipo | m3 | 207.28 | 3.3649 | 697.4695 | OCG
OC-COC1E138LTV | OCMT4 | Relleno con material propio | m3 | 41.456 | 13.0891 | 542.6223 | OCG
OC-COC1E138LTV | OCMT5 | Eliminación de material excedente, D = 10 km | m3 | 207.28 | 8.7526 | 1814.242 | OCG
OC-COC1E138LTV | OCES1 | Cerco perimétrico | m | 51.82 | 299.8979 | 15540.7075 | OCG
OC-COC1E138LTV | OCES2 | Canaletas de 60 x 60 | m | 18.5108 | 150.5335 | 2786.4935 | OCG
OC-COC1E138LTV | OCES3 | Cunetas de drenaje | m | 0 | 72.7086 | 0 | OCG
OC-COC1E138LTV | OCES4 | Sardineles | m | 66 | 26.0165 | 1717.0872 | OCG
OC-COC1E138LTV | OCES5 | Ductos subterráneos para cables de energía | m | 11.1065 | 28.5527 | 317.1197 | OCG
OC-COC1E138LTV | OCOV1 | Esparcido de ripio, e = 10 cm | m2 | 295.7691 | 4.0434 | 1195.9213 | OCG
OC-COC1E138LTV | OCOV2 | Acceso de Afirmado | m3 | 0 | 25.1938 | 0 | OCG
OC-COC1E138LTV | OCOV10 | Pista de Asfalto - Tratamiento Bicapa | m2 | 114.6755 | 7.8718 | 902.7002 | OCG
OC-COC1E138LTV | OCOV11 | Colocación de Base ( Inc. Compactación ) | m3 | 22.9351 | 53.5702 | 1228.639 | OCG
OC-COC1E138LTV | OCOV13 | Puerta Metálica de Acceso a Subestación | m2 | 0 | 313.1719 | 0 | OCG
OC-COC1E138LTV | OCES6 | Edificio de Control | m2 | 64.8 | 792.518 | 51355.1664 | EDC
OC-COC1E138LTV | EXTMOV | Extintor movil | und | 1 | 530 | 530 | EDC
OC-COC1E138LTV | OCES10 | Edificio GIS | m2 | 0 | 792.518 | 0 | EDG
OC-COC1E138LTV | OCMT2 | Excavación manual en material suelto (h < 1.0 m) | m3 | 155.8232 | 13.4274 | 2092.3029 | RTP
OC-COC1E138LTV | OCMT4 | Relleno con material propio | m3 | 116.8674 | 13.0891 | 1529.6906 | RTP
OC-COC1E138LTV | OCMT3 | Relleno con material de préstamo | m3 | 38.9558 | 22.1691 | 863.6137 | RTP
OC-COC1E138LTV | OCMT5 | Eliminación de material excedente, D = 10 km | m3 | 48.6947 | 8.7526 | 426.2064 | RTP
OC-COC1E138LTV | RSE003 | Conductor de cobre aislado de 185 mm2 | m | 389.558 | 19.14 | 7456.1401 | RTP
OC-COC1E138LTV | RSE151 | Empalme en "T", con soldadura tipo cadweld o similar | und | 19 | 125.6638 | 2387.6124 | RTP
OC-COC1E138LTV | RSE201 | Empalme en "Cruz" con soldadura cadweld o similar | und | 23 | 125.6638 | 2890.2676 | RTP
OC-COC1E138LTV | RSE251 | Pozos de Tierra | und | 4 | 89.2241 | 356.8964 | RTP
OC-COC1E138LTV | RSE301 | Electrodo de puesta a tierra | und | 14 | 19.0075 | 266.1055 | RTP
OC-COC1E138LTV | RSE152 | Molde de Soldadura | und | 2 | 97.4967 | 194.9933 | RTP
OC-COC1E138LTV | IEE001 | Postes de Concreto Centrifugado de 8 m | Und | 3 | 66.8852 | 200.6557 | IEE
OC-COC1E138LTV | IEE002 | Pastoral doble de Concreto 0.5/0.25/125 | Und | 2 | 39.3944 | 78.7887 | IEE
OC-COC1E138LTV | IEE003 | Pastoral Simple de Concreto 1.3/0.9/155 | Und | 0 | 28.2651 | 0 | IEE
OC-COC1E138LTV | IEE101 | Artefacto de alumbrado exterior con lámpara de vapor de Na 250 W, incluye equipo de encendido | Und | 4 | 73.21 | 292.84 | IEE
OC-COC1E138LTV | IEE201 | Reflectores con lámpara de vapor de sodio de 250 W, a 7 m SNPT, incluye equipo de encendido | Und | 0 | 339.9389 | 0 | IEE
OC-COC1E138LTV | IEE202 | Artefacto de iluminación de emergencia con lámpara de 100 W | Und | 0 | 4.5073 | 0 | IEE
OC-COC1E138LTV | IEE301 | Tomacorrientes monofásicos de 20 A, a prueba de agua, a 0.8 m SNPT | Und | 4 | 11.1313 | 44.5254 | IEE
OC-COC1E138LTV | IEE302 | Tomacorrientes trifásicos de 50 A, a prueba de agua, a 0.8 m SNPT | Und | 4 | 15.611 | 62.4441 | IEE
OC-COC1E138LTV | IEE401 | 1-4x6mm2 NYY, 0,6/1 KV | m | 90 | 2.8267 | 254.4037 | IEE
OC-COC1E138LTV | IEE402 | 1-2x4mm2 NYY, 0,6/1 KV (para Postes de Concreto) | m | 24 | 2.4855 | 59.6527 | IEE
OC-COC1E138LTV | IEE501 | 1-4x4mm2 NYY, 0,6/1 KV | m | 160 | 3.5435 | 566.9554 | IEE
OC-COC1E138LTV | IEE502 | 1-2x4mm2 NYY, 0,6/1 KV (para Reflectores de Emerg.) | m | 0 | 2.4855 | 0 | IEE
OC-COC1E138LTV | IEE701 | Tubos de PVC, pesado de 20 mm de diámetro | m | 6.4 | 6.51 | 41.664 | IEE
OC-COC1E138LTV | IEE702 | Caja de paso de aluminio pesado 0,20x0,20x0,10 m, a 0.8 m SNPT | Und | 12 | 2.3672 | 28.4064 | IEE
OC-COC1E138SBF | OCOP3 | Campamentos y Oficina | m2 | 160 | 118.2611 | 18921.7788 | OCG
OC-COC1E138SBF | OCOP4 | Almacén | m2 | 80 | 93.0307 | 7442.4581 | OCG
OC-COC1E138SBF | OCOP5 | Guardianía - Casetas de Vigilancia | m2 | 9 | 87.7725 | 789.9525 | OCG
OC-COC1E138SBF | OCOP6 | Suministro e Instalación de Cartel de Obra | und | 2 | 394.7698 | 789.5397 | OCG
OC-COC1E138SBF | OCOP7 | Instalaciones de Agua para Campamento | Glb | 1 | 1671.0479 | 1671.0479 | OCG
OC-COC1E138SBF | OCOP16 | Instalaciones Eléctricas para Campamento | Glb | 1 | 1601.3738 | 1601.3738 | OCG
OC-COC1E138SBF | OCOP25 | Servicios Higiénicos | Glb | 1 | 1500 | 1500 | OCG
OC-COC1E138SBF | OCTP8 | Limpieza Inicial y Eliminación | m2 | 1773.5277 | 0.94156 | 1669.8897 | OCG
OC-COC1E138SBF | OCTP9 | Trazo, Nivelación y Replanteo Preliminar | m2 | 1773.5277 | 1.0903 | 1933.601 | OCG
OC-COC1E138SBF | OCMT1 | Excavación en material suelto con Equipo | m3 | 443.3819 | 3.3649 | 1491.9208 | OCG
OC-COC1E138SBF | OCMT4 | Relleno con material propio | m3 | 88.6764 | 13.0891 | 1160.6952 | OCG
OC-COC1E138SBF | OCMT5 | Eliminación de material excedente, D = 10 km | m3 | 443.3819 | 8.7526 | 3880.7511 | OCG
OC-COC1E138SBF | OCES1 | Cerco perimétrico | m | 166.9126 | 299.8979 | 50056.7337 | OCG
OC-COC1E138SBF | OCES2 | Canaletas de 60 x 60 | m | 32.2407 | 150.5335 | 4853.313 | OCG
OC-COC1E138SBF | OCES3 | Cunetas de drenaje | m | 0 | 72.7086 | 0 | OCG
OC-COC1E138SBF | OCES4 | Sardineles | m | 66 | 26.0165 | 1717.0872 | OCG
OC-COC1E138SBF | OCES5 | Ductos subterráneos para cables de energía | m | 19.3444 | 28.5527 | 552.3362 | OCG
OC-COC1E138SBF | OCOV1 | Esparcido de ripio, e = 10 cm | m2 | 515.1493 | 4.0434 | 2082.9693 | OCG
OC-COC1E138SBF | OCOV2 | Acceso de Afirmado | m3 | 36.9533 | 25.1938 | 930.9942 | OCG
OC-COC1E138SBF | OCOV10 | Pista de Asfalto - Tratamiento Bicapa | m2 | 199.7335 | 7.8718 | 1572.2581 | OCG
OC-COC1E138SBF | OCOV11 | Colocación de Base ( Inc. Compactación ) | m3 | 39.9467 | 53.5702 | 2139.9546 | OCG
OC-COC1E138SBF | OCOV13 | Puerta Metálica de Acceso a Subestación | m2 | 15.9 | 313.1719 | 4979.4325 | OCG
OC-COC1E138SBF | OCES6 | Edificio de Control | m2 | 81.6 | 792.518 | 64669.4688 | EDC
OC-COC1E138SBF | EXTPOR | Extintor portatil | und | 2 | 530 | 1060 | EDC
OC-COC1E138SBF | OCES10 | Edificio GIS | m2 | 0 | 792.518 | 0 | EDG
OC-COC1E138SBF | OCMT2 | Excavación manual en material suelto (h < 1.0 m) | m3 | 318.2069 | 13.4274 | 4272.6969 | RTP
OC-COC1E138SBF | OCMT4 | Relleno con material propio | m3 | 238.6552 | 13.0891 | 3123.785 | RTP
OC-COC1E138SBF | OCMT3 | Relleno con material de préstamo | m3 | 79.5517 | 22.1691 | 1763.5878 | RTP
OC-COC1E138SBF | OCMT5 | Eliminación de material excedente, D = 10 km | m3 | 99.4397 | 8.7526 | 870.3571 | RTP
OC-COC1E138SBF | RSE003 | Conductor de cobre aislado de 185 mm2 | m | 795.5174 | 19.14 | 15226.2025 | RTP
OC-COC1E138SBF | RSE151 | Empalme en "T", con soldadura tipo cadweld o similar | und | 30 | 125.6638 | 3769.9143 | RTP
OC-COC1E138SBF | RSE201 | Empalme en "Cruz" con soldadura cadweld o similar | und | 55 | 125.6638 | 6911.5095 | RTP
OC-COC1E138SBF | RSE251 | Pozos de Tierra | und | 5 | 89.2241 | 446.1205 | RTP
OC-COC1E138SBF | RSE301 | Electrodo de puesta a tierra | und | 19 | 19.0075 | 361.1432 | RTP
OC-COC1E138SBF | RSE152 | Molde de Soldadura | und | 3 | 97.4967 | 292.49 | RTP
OC-COC1E138SBF | IEE001 | Postes de Concreto Centrifugado de 8 m | Und | 8 | 66.8852 | 535.082 | IEE
OC-COC1E138SBF | IEE002 | Pastoral doble de Concreto 0.5/0.25/125 | Und | 2 | 39.3944 | 78.7887 | IEE
OC-COC1E138SBF | IEE003 | Pastoral Simple de Concreto 1.3/0.9/155 | Und | 6 | 28.2651 | 169.5906 | IEE
OC-COC1E138SBF | IEE101 | Artefacto de alumbrado exterior con lámpara de vapor de Na 250 W, incluye equipo de encendido | Und | 10 | 73.21 | 732.1 | IEE
OC-COC1E138SBF | IEE201 | Reflectores con lámpara de vapor de sodio de 250 W, a 7 m SNPT, incluye equipo de encendido | Und | 2 | 339.9389 | 679.8778 | IEE
OC-COC1E138SBF | IEE202 | Artefacto de iluminación de emergencia con lámpara de 100 W | Und | 2 | 4.5073 | 9.0146 | IEE
OC-COC1E138SBF | IEE301 | Tomacorrientes monofásicos de 20 A, a prueba de agua, a 0.8 m SNPT | Und | 6 | 11.1313 | 66.7881 | IEE
OC-COC1E138SBF | IEE302 | Tomacorrientes trifásicos de 50 A, a prueba de agua, a 0.8 m SNPT | Und | 6 | 15.611 | 93.6662 | IEE
OC-COC1E138SBF | IEE401 | 1-4x6mm2 NYY, 0,6/1 KV | m | 240 | 2.8267 | 678.41 | IEE
OC-COC1E138SBF | IEE402 | 1-2x4mm2 NYY, 0,6/1 KV (para Postes de Concreto) | m | 64 | 2.4855 | 159.0738 | IEE
OC-COC1E138SBF | IEE501 | 1-4x4mm2 NYY, 0,6/1 KV | m | 240 | 3.5435 | 850.4331 | IEE
OC-COC1E138SBF | IEE502 | 1-2x4mm2 NYY, 0,6/1 KV (para Reflectores de Emerg.) | m | 20 | 2.4855 | 49.7106 | IEE
OC-COC1E138SBF | IEE701 | Tubos de PVC, pesado de 20 mm de diámetro | m | 11 | 6.51 | 71.61 | IEE
OC-COC1E138SBF | IEE702 | Caja de paso de aluminio pesado 0,20x0,20x0,10 m, a 0.8 m SNPT | Und | 22 | 2.3672 | 52.0785 | IEE
OC-COC1E138SBV | OCOP3 | Campamentos y Oficina | m2 | 0 | 118.2611 | 0 | OCG
OC-COC1E138SBV | OCOP4 | Almacén | m2 | 0 | 93.0307 | 0 | OCG
OC-COC1E138SBV | OCOP5 | Guardianía - Casetas de Vigilancia | m2 | 0 | 87.7725 | 0 | OCG
OC-COC1E138SBV | OCOP6 | Suministro e Instalación de Cartel de Obra | und | 0 | 394.7698 | 0 | OCG
OC-COC1E138SBV | OCOP7 | Instalaciones de Agua para Campamento | Glb | 0 | 1671.0479 | 0 | OCG
OC-COC1E138SBV | OCOP16 | Instalaciones Eléctricas para Campamento | Glb | 0 | 1601.3738 | 0 | OCG
OC-COC1E138SBV | OCOP25 | Servicios Higiénicos | Glb | 0 | 1500 | 0 | OCG
OC-COC1E138SBV | OCTP8 | Limpieza Inicial y Eliminación | m2 | 2178.4723 | 0.94156 | 2051.171 | OCG
OC-COC1E138SBV | OCTP9 | Trazo, Nivelación y Replanteo Preliminar | m2 | 2178.4723 | 1.0903 | 2375.0948 | OCG
OC-COC1E138SBV | OCMT1 | Excavación en material suelto con Equipo | m3 | 544.6181 | 3.3649 | 1832.567 | OCG
OC-COC1E138SBV | OCMT4 | Relleno con material propio | m3 | 108.9236 | 13.0891 | 1425.7135 | OCG
OC-COC1E138SBV | OCMT5 | Eliminación de material excedente, D = 10 km | m3 | 544.6181 | 8.7526 | 4766.8323 | OCG
OC-COC1E138SBV | OCES1 | Cerco perimétrico | m | 83.7874 | 299.8979 | 25127.6618 | OCG
OC-COC1E138SBV | OCES2 | Canaletas de 60 x 60 | m | 48.6362 | 150.5335 | 7321.3757 | OCG
OC-COC1E138SBV | OCES3 | Cunetas de drenaje | m | 0 | 72.7086 | 0 | OCG
OC-COC1E138SBV | OCES4 | Sardineles | m | 172 | 26.0165 | 4474.8332 | OCG
OC-COC1E138SBV | OCES5 | Ductos subterráneos para cables de energía | m | 29.1817 | 28.5527 | 833.2166 | OCG
OC-COC1E138SBV | OCOV1 | Esparcido de ripio, e = 10 cm | m2 | 777.1189 | 4.0434 | 3142.2249 | OCG
OC-COC1E138SBV | OCOV2 | Acceso de Afirmado | m3 | 0 | 25.1938 | 0 | OCG
OC-COC1E138SBV | OCOV10 | Pista de Asfalto - Tratamiento Bicapa | m2 | 301.3043 | 7.8718 | 2371.8008 | OCG
OC-COC1E138SBV | OCOV11 | Colocación de Base ( Inc. Compactación ) | m3 | 60.2609 | 53.5702 | 3228.189 | OCG
OC-COC1E138SBV | OCOV13 | Puerta Metálica de Acceso a Subestación | m2 | 0 | 313.1719 | 0 | OCG
OC-COC1E138SBV | OCES6 | Edificio de Control | m2 | 122.4 | 792.518 | 97004.2032 | EDC
OC-COC1E138SBV | EXTMOV | Extintor movil | und | 1 | 530 | 530 | EDC
OC-COC1E138SBV | OCES10 | Edificio GIS | m2 | 0 | 792.518 | 0 | EDG
OC-COC1E138SBV | OCMT2 | Excavación manual en material suelto (h < 1.0 m) | m3 | 386.1131 | 13.4274 | 5184.5004 | RTP
OC-COC1E138SBV | OCMT4 | Relleno con material propio | m3 | 289.5848 | 13.0891 | 3790.408 | RTP
OC-COC1E138SBV | OCMT3 | Relleno con material de préstamo | m3 | 96.5283 | 22.1691 | 2139.9415 | RTP
OC-COC1E138SBV | OCMT5 | Eliminación de material excedente, D = 10 km | m3 | 120.6603 | 8.7526 | 1056.0934 | RTP
OC-COC1E138SBV | RSE003 | Conductor de cobre aislado de 185 mm2 | m | 965.2826 | 19.14 | 18475.5095 | RTP
OC-COC1E138SBV | RSE151 | Empalme en "T", con soldadura tipo cadweld o similar | und | 34 | 125.6638 | 4272.5695 | RTP
OC-COC1E138SBV | RSE201 | Empalme en "Cruz" con soldadura cadweld o similar | und | 69 | 125.6638 | 8670.8028 | RTP
OC-COC1E138SBV | RSE251 | Pozos de Tierra | und | 5 | 89.2241 | 446.1205 | RTP
OC-COC1E138SBV | RSE301 | Electrodo de puesta a tierra | und | 21 | 19.0075 | 399.1582 | RTP
OC-COC1E138SBV | RSE152 | Molde de Soldadura | und | 4 | 97.4967 | 389.9867 | RTP
OC-COC1E138SBV | IEE001 | Postes de Concreto Centrifugado de 8 m | Und | 4 | 66.8852 | 267.541 | IEE
OC-COC1E138SBV | IEE002 | Pastoral doble de Concreto 0.5/0.25/125 | Und | 3 | 39.3944 | 118.183 | IEE
OC-COC1E138SBV | IEE003 | Pastoral Simple de Concreto 1.3/0.9/155 | Und | 0 | 28.2651 | 0 | IEE
OC-COC1E138SBV | IEE101 | Artefacto de alumbrado exterior con lámpara de vapor de Na 250 W, incluye equipo de encendido | Und | 6 | 73.21 | 439.26 | IEE
OC-COC1E138SBV | IEE201 | Reflectores con lámpara de vapor de sodio de 250 W, a 7 m SNPT, incluye equipo de encendido | Und | 0 | 339.9389 | 0 | IEE
OC-COC1E138SBV | IEE202 | Artefacto de iluminación de emergencia con lámpara de 100 W | Und | 0 | 4.5073 | 0 | IEE
OC-COC1E138SBV | IEE301 | Tomacorrientes monofásicos de 20 A, a prueba de agua, a 0.8 m SNPT | Und | 4 | 11.1313 | 44.5254 | IEE
OC-COC1E138SBV | IEE302 | Tomacorrientes trifásicos de 50 A, a prueba de agua, a 0.8 m SNPT | Und | 4 | 15.611 | 62.4441 | IEE
OC-COC1E138SBV | IEE401 | 1-4x6mm2 NYY, 0,6/1 KV | m | 120 | 2.8267 | 339.205 | IEE
OC-COC1E138SBV | IEE402 | 1-2x4mm2 NYY, 0,6/1 KV (para Postes de Concreto) | m | 32 | 2.4855 | 79.5369 | IEE
OC-COC1E138SBV | IEE501 | 1-4x4mm2 NYY, 0,6/1 KV | m | 160 | 3.5435 | 566.9554 | IEE
OC-COC1E138SBV | IEE502 | 1-2x4mm2 NYY, 0,6/1 KV (para Reflectores de Emerg.) | m | 0 | 2.4855 | 0 | IEE
OC-COC1E138SBV | IEE701 | Tubos de PVC, pesado de 20 mm de diámetro | m | 6.4 | 6.51 | 41.664 | IEE
OC-COC1E138SBV | IEE702 | Caja de paso de aluminio pesado 0,20x0,20x0,10 m, a 0.8 m SNPT | Und | 14 | 2.3672 | 33.1408 | IEE
OC-COC1E220DBF | OCOP3 | Campamentos y Oficina | m2 | 160 | 118.2611 | 18921.7788 | OCG
OC-COC1E220DBF | OCOP4 | Almacén | m2 | 80 | 93.0307 | 7442.4581 | OCG
OC-COC1E220DBF | OCOP5 | Guardianía - Casetas de Vigilancia | m2 | 9 | 87.7725 | 789.9525 | OCG
OC-COC1E220DBF | OCOP6 | Suministro e Instalación de Cartel de Obra | und | 2 | 394.7698 | 789.5397 | OCG
OC-COC1E220DBF | OCOP7 | Instalaciones de Agua para Campamento | Glb | 1 | 1671.0479 | 1671.0479 | OCG
OC-COC1E220DBF | OCOP16 | Instalaciones Eléctricas para Campamento | Glb | 1 | 1601.3738 | 1601.3738 | OCG
OC-COC1E220DBF | OCOP25 | Servicios Higiénicos | Glb | 1 | 1500 | 1500 | OCG
OC-COC1E220DBF | OCTP8 | Limpieza Inicial y Eliminación | m2 | 3751.7472 | 0.94156 | 3532.5099 | OCG
OC-COC1E220DBF | OCTP9 | Trazo, Nivelación y Replanteo Preliminar | m2 | 3751.7472 | 1.0903 | 4090.3688 | OCG
OC-COC1E220DBF | OCMT1 | Excavación en material suelto con Equipo | m3 | 937.9368 | 3.3649 | 3156.0318 | OCG
OC-COC1E220DBF | OCMT4 | Relleno con material propio | m3 | 187.5874 | 13.0891 | 2455.3521 | OCG
OC-COC1E220DBF | OCMT5 | Eliminación de material excedente, D = 10 km | m3 | 937.9368 | 8.7526 | 8209.3995 | OCG
OC-COC1E220DBF | OCES1 | Cerco perimétrico | m | 245.4302 | 299.8979 | 73603.9904 | OCG
OC-COC1E220DBF | OCES2 | Canaletas de 60 x 60 | m | 68.2026 | 150.5335 | 10266.7716 | OCG
OC-COC1E220DBF | OCES3 | Cunetas de drenaje | m | 0 | 72.7086 | 0 | OCG
OC-COC1E220DBF | OCES4 | Sardineles | m | 140 | 26.0165 | 3642.3061 | OCG
OC-COC1E220DBF | OCES5 | Ductos subterráneos para cables de energía | m | 40.9215 | 28.5527 | 1168.4204 | OCG
OC-COC1E220DBF | OCOV1 | Esparcido de ripio, e = 10 cm | m2 | 1089.7545 | 4.0434 | 4406.3448 | OCG
OC-COC1E220DBF | OCOV2 | Acceso de Afirmado | m3 | 78.1715 | 25.1938 | 1969.4393 | OCG
OC-COC1E220DBF | OCOV10 | Pista de Asfalto - Tratamiento Bicapa | m2 | 422.5193 | 7.8718 | 3325.9784 | OCG
OC-COC1E220DBF | OCOV11 | Colocación de Base ( Inc. Compactación ) | m3 | 84.5039 | 53.5702 | 4526.8922 | OCG
OC-COC1E220DBF | OCOV13 | Puerta Metálica de Acceso a Subestación | m2 | 15.9 | 313.1719 | 4979.4325 | OCG
OC-COC1E220DBF | OCES6 | Edificio de Control | m2 | 56 | 792.518 | 44381.008 | EDC
OC-COC1E220DBF | EXTPOR | Extintor portatil | und | 2 | 530 | 1060 | EDC
OC-COC1E220DBF | OCES10 | Edificio GIS | m2 | 0 | 792.518 | 0 | EDG
OC-COC1E220DBF | OCMT2 | Excavación manual en material suelto (h < 1.0 m) | m3 | 650.4256 | 13.4274 | 8733.5346 | RTP
OC-COC1E220DBF | OCMT4 | Relleno con material propio | m3 | 487.8192 | 13.0891 | 6385.1204 | RTP
OC-COC1E220DBF | OCMT3 | Relleno con material de préstamo | m3 | 162.6064 | 22.1691 | 3604.8321 | RTP
OC-COC1E220DBF | OCMT5 | Eliminación de material excedente, D = 10 km | m3 | 203.258 | 8.7526 | 1779.0389 | RTP
OC-COC1E220DBF | RSE003 | Conductor de cobre aislado de 185 mm2 | m | 1626.064 | 19.14 | 31122.8642 | RTP
OC-COC1E220DBF | RSE151 | Empalme en "T", con soldadura tipo cadweld o similar | und | 46 | 125.6638 | 5780.5352 | RTP
OC-COC1E220DBF | RSE201 | Empalme en "Cruz" con soldadura cadweld o similar | und | 126 | 125.6638 | 15833.6399 | RTP
OC-COC1E220DBF | RSE251 | Pozos de Tierra | und | 7 | 89.2241 | 624.5687 | RTP
OC-COC1E220DBF | RSE301 | Electrodo de puesta a tierra | und | 27 | 19.0075 | 513.2034 | RTP
OC-COC1E220DBF | RSE152 | Molde de Soldadura | und | 6 | 97.4967 | 584.98 | RTP
OC-COC1E220DBF | IEE001 | Postes de Concreto Centrifugado de 8 m | Und | 11 | 66.8852 | 735.7377 | IEE
OC-COC1E220DBF | IEE002 | Pastoral doble de Concreto 0.5/0.25/125 | Und | 3 | 39.3944 | 118.183 | IEE
OC-COC1E220DBF | IEE003 | Pastoral Simple de Concreto 1.3/0.9/155 | Und | 8 | 28.2651 | 226.1208 | IEE
OC-COC1E220DBF | IEE101 | Artefacto de alumbrado exterior con lámpara de vapor de Na 250 W, incluye equipo de encendido | Und | 14 | 73.21 | 1024.94 | IEE
OC-COC1E220DBF | IEE201 | Reflectores con lámpara de vapor de sodio de 250 W, a 7 m SNPT, incluye equipo de encendido | Und | 2 | 339.9389 | 679.8778 | IEE
OC-COC1E220DBF | IEE202 | Artefacto de iluminación de emergencia con lámpara de 100 W | Und | 2 | 4.5073 | 9.0146 | IEE
OC-COC1E220DBF | IEE301 | Tomacorrientes monofásicos de 20 A, a prueba de agua, a 0.8 m SNPT | Und | 6 | 11.1313 | 66.7881 | IEE
OC-COC1E220DBF | IEE302 | Tomacorrientes trifásicos de 50 A, a prueba de agua, a 0.8 m SNPT | Und | 6 | 15.611 | 93.6662 | IEE
OC-COC1E220DBF | IEE401 | 1-4x6mm2 NYY, 0,6/1 KV | m | 330 | 2.8267 | 932.8137 | IEE
OC-COC1E220DBF | IEE402 | 1-2x4mm2 NYY, 0,6/1 KV (para Postes de Concreto) | m | 88 | 2.4855 | 218.7265 | IEE
OC-COC1E220DBF | IEE501 | 1-4x4mm2 NYY, 0,6/1 KV | m | 240 | 3.5435 | 850.4331 | IEE
OC-COC1E220DBF | IEE502 | 1-2x4mm2 NYY, 0,6/1 KV (para Reflectores de Emerg.) | m | 20 | 2.4855 | 49.7106 | IEE
OC-COC1E220DBF | IEE701 | Tubos de PVC, pesado de 20 mm de diámetro | m | 11 | 6.51 | 71.61 | IEE
OC-COC1E220DBF | IEE702 | Caja de paso de aluminio pesado 0,20x0,20x0,10 m, a 0.8 m SNPT | Und | 26 | 2.3672 | 61.5473 | IEE
OC-COC1E220DBV | OCOP3 | Campamentos y Oficina | m2 | 0 | 118.2611 | 0 | OCG
OC-COC1E220DBV | OCOP4 | Almacén | m2 | 0 | 93.0307 | 0 | OCG
OC-COC1E220DBV | OCOP5 | Guardianía - Casetas de Vigilancia | m2 | 0 | 87.7725 | 0 | OCG
OC-COC1E220DBV | OCOP6 | Suministro e Instalación de Cartel de Obra | und | 0 | 394.7698 | 0 | OCG
OC-COC1E220DBV | OCOP7 | Instalaciones de Agua para Campamento | Glb | 0 | 1671.0479 | 0 | OCG
OC-COC1E220DBV | OCOP16 | Instalaciones Eléctricas para Campamento | Glb | 0 | 1601.3738 | 0 | OCG
OC-COC1E220DBV | OCOP25 | Servicios Higiénicos | Glb | 0 | 1500 | 0 | OCG
OC-COC1E220DBV | OCTP8 | Limpieza Inicial y Eliminación | m2 | 4608.2528 | 0.94156 | 4338.9648 | OCG
OC-COC1E220DBV | OCTP9 | Trazo, Nivelación y Replanteo Preliminar | m2 | 4608.2528 | 1.0903 | 5024.1801 | OCG
OC-COC1E220DBV | OCMT1 | Excavación en material suelto con Equipo | m3 | 1152.0632 | 3.3649 | 3876.5385 | OCG
OC-COC1E220DBV | OCMT4 | Relleno con material propio | m3 | 230.4126 | 13.0891 | 3015.8971 | OCG
OC-COC1E220DBV | OCMT5 | Eliminación de material excedente, D = 10 km | m3 | 1152.0632 | 8.7526 | 10083.5655 | OCG
OC-COC1E220DBV | OCES1 | Cerco perimétrico | m | 121.2698 | 299.8979 | 36368.5579 | OCG
OC-COC1E220DBV | OCES2 | Canaletas de 60 x 60 | m | 102.883 | 150.5335 | 15487.344 | OCG
OC-COC1E220DBV | OCES3 | Cunetas de drenaje | m | 0 | 72.7086 | 0 | OCG
OC-COC1E220DBV | OCES4 | Sardineles | m | 364 | 26.0165 | 9469.9959 | OCG
OC-COC1E220DBV | OCES5 | Ductos subterráneos para cables de energía | m | 61.7298 | 28.5527 | 1762.553 | OCG
OC-COC1E220DBV | OCOV1 | Esparcido de ripio, e = 10 cm | m2 | 1643.8861 | 4.0434 | 6646.9363 | OCG
OC-COC1E220DBV | OCOV2 | Acceso de Afirmado | m3 | 0 | 25.1938 | 0 | OCG
OC-COC1E220DBV | OCOV10 | Pista de Asfalto - Tratamiento Bicapa | m2 | 637.3671 | 7.8718 | 5017.2122 | OCG
OC-COC1E220DBV | OCOV11 | Colocación de Base ( Inc. Compactación ) | m3 | 127.4734 | 53.5702 | 6828.7812 | OCG
OC-COC1E220DBV | OCOV13 | Puerta Metálica de Acceso a Subestación | m2 | 0 | 313.1719 | 0 | OCG
OC-COC1E220DBV | OCES6 | Edificio de Control | m2 | 84 | 792.518 | 66571.512 | EDC
OC-COC1E220DBV | EXTMOV | Extintor movil | und | 1 | 530 | 530 | EDC
OC-COC1E220DBV | OCES10 | Edificio GIS | m2 | 0 | 792.518 | 0 | EDG
OC-COC1E220DBV | OCMT2 | Excavación manual en material suelto (h < 1.0 m) | m3 | 791.9744 | 13.4274 | 10634.1695 | RTP
OC-COC1E220DBV | OCMT4 | Relleno con material propio | m3 | 593.9808 | 13.0891 | 7774.6819 | RTP
OC-COC1E220DBV | OCMT3 | Relleno con material de préstamo | m3 | 197.9936 | 22.1691 | 4389.3334 | RTP
OC-COC1E220DBV | OCMT5 | Eliminación de material excedente, D = 10 km | m3 | 247.492 | 8.7526 | 2166.2022 | RTP
OC-COC1E220DBV | RSE003 | Conductor de cobre aislado de 185 mm2 | m | 1979.936 | 19.14 | 37895.9758 | RTP
OC-COC1E220DBV | RSE151 | Empalme en "T", con soldadura tipo cadweld o similar | und | 51 | 125.6638 | 6408.8542 | RTP
OC-COC1E220DBV | RSE201 | Empalme en "Cruz" con soldadura cadweld o similar | und | 158 | 125.6638 | 19854.8818 | RTP
OC-COC1E220DBV | RSE251 | Pozos de Tierra | und | 7 | 89.2241 | 624.5687 | RTP
OC-COC1E220DBV | RSE301 | Electrodo de puesta a tierra | und | 29 | 19.0075 | 551.2185 | RTP
OC-COC1E220DBV | RSE152 | Molde de Soldadura | und | 7 | 97.4967 | 682.4767 | RTP
OC-COC1E220DBV | IEE001 | Postes de Concreto Centrifugado de 8 m | Und | 6 | 66.8852 | 401.3115 | IEE
OC-COC1E220DBV | IEE002 | Pastoral doble de Concreto 0.5/0.25/125 | Und | 3 | 39.3944 | 118.183 | IEE
OC-COC1E220DBV | IEE003 | Pastoral Simple de Concreto 1.3/0.9/155 | Und | 0 | 28.2651 | 0 | IEE
OC-COC1E220DBV | IEE101 | Artefacto de alumbrado exterior con lámpara de vapor de Na 250 W, incluye equipo de encendido | Und | 6 | 73.21 | 439.26 | IEE
OC-COC1E220DBV | IEE201 | Reflectores con lámpara de vapor de sodio de 250 W, a 7 m SNPT, incluye equipo de encendido | Und | 0 | 339.9389 | 0 | IEE
OC-COC1E220DBV | IEE202 | Artefacto de iluminación de emergencia con lámpara de 100 W | Und | 0 | 4.5073 | 0 | IEE
OC-COC1E220DBV | IEE301 | Tomacorrientes monofásicos de 20 A, a prueba de agua, a 0.8 m SNPT | Und | 4 | 11.1313 | 44.5254 | IEE
OC-COC1E220DBV | IEE302 | Tomacorrientes trifásicos de 50 A, a prueba de agua, a 0.8 m SNPT | Und | 4 | 15.611 | 62.4441 | IEE
OC-COC1E220DBV | IEE401 | 1-4x6mm2 NYY, 0,6/1 KV | m | 180 | 2.8267 | 508.8075 | IEE
OC-COC1E220DBV | IEE402 | 1-2x4mm2 NYY, 0,6/1 KV (para Postes de Concreto) | m | 48 | 2.4855 | 119.3054 | IEE
OC-COC1E220DBV | IEE501 | 1-4x4mm2 NYY, 0,6/1 KV | m | 160 | 3.5435 | 566.9554 | IEE
OC-COC1E220DBV | IEE502 | 1-2x4mm2 NYY, 0,6/1 KV (para Reflectores de Emerg.) | m | 0 | 2.4855 | 0 | IEE
OC-COC1E220DBV | IEE701 | Tubos de PVC, pesado de 20 mm de diámetro | m | 6.4 | 6.51 | 41.664 | IEE
OC-COC1E220DBV | IEE702 | Caja de paso de aluminio pesado 0,20x0,20x0,10 m, a 0.8 m SNPT | Und | 14 | 2.3672 | 33.1408 | IEE
OC-COC1E220DTF | OCOP3 | Campamentos y Oficina | m2 | 160 | 118.2611 | 18921.7788 | OCG
OC-COC1E220DTF | OCOP4 | Almacén | m2 | 80 | 93.0307 | 7442.4581 | OCG
OC-COC1E220DTF | OCOP5 | Guardianía - Casetas de Vigilancia | m2 | 9 | 87.7725 | 789.9525 | OCG
OC-COC1E220DTF | OCOP6 | Suministro e Instalación de Cartel de Obra | und | 2 | 394.7698 | 789.5397 | OCG
OC-COC1E220DTF | OCOP7 | Instalaciones de Agua para Campamento | Glb | 1 | 1671.0479 | 1671.0479 | OCG
OC-COC1E220DTF | OCOP16 | Instalaciones Eléctricas para Campamento | Glb | 1 | 1601.3738 | 1601.3738 | OCG
OC-COC1E220DTF | OCOP25 | Servicios Higiénicos | Glb | 1 | 1500 | 1500 | OCG
OC-COC1E220DTF | OCTP8 | Limpieza Inicial y Eliminación | m2 | 3751.843 | 0.94156 | 3532.6001 | OCG
OC-COC1E220DTF | OCTP9 | Trazo, Nivelación y Replanteo Preliminar | m2 | 3751.843 | 1.0903 | 4090.4732 | OCG
OC-COC1E220DTF | OCMT1 | Excavación en material suelto con Equipo | m3 | 937.9607 | 3.3649 | 3156.1124 | OCG
OC-COC1E220DTF | OCMT4 | Relleno con material propio | m3 | 187.5921 | 13.0891 | 2455.4148 | OCG
OC-COC1E220DTF | OCMT5 | Eliminación de material excedente, D = 10 km | m3 | 937.9607 | 8.7526 | 8209.6091 | OCG
OC-COC1E220DTF | OCES1 | Cerco perimétrico | m | 245.4327 | 299.8979 | 73604.7466 | OCG
OC-COC1E220DTF | OCES2 | Canaletas de 60 x 60 | m | 68.2043 | 150.5335 | 10267.0338 | OCG
OC-COC1E220DTF | OCES3 | Cunetas de drenaje | m | 0 | 72.7086 | 0 | OCG
OC-COC1E220DTF | OCES4 | Sardineles | m | 140 | 26.0165 | 3642.3061 | OCG
OC-COC1E220DTF | OCES5 | Ductos subterráneos para cables de energía | m | 40.9226 | 28.5527 | 1168.4503 | OCG
OC-COC1E220DTF | OCOV1 | Esparcido de ripio, e = 10 cm | m2 | 1089.7824 | 4.0434 | 4406.4573 | OCG
OC-COC1E220DTF | OCOV2 | Acceso de Afirmado | m3 | 78.1735 | 25.1938 | 1969.4896 | OCG
OC-COC1E220DTF | OCOV10 | Pista de Asfalto - Tratamiento Bicapa | m2 | 422.5301 | 7.8718 | 3326.0633 | OCG
OC-COC1E220DTF | OCOV11 | Colocación de Base ( Inc. Compactación ) | m3 | 84.506 | 53.5702 | 4527.0078 | OCG
OC-COC1E220DTF | OCOV13 | Puerta Metálica de Acceso a Subestación | m2 | 15.9 | 313.1719 | 4979.4325 | OCG
OC-COC1E220DTF | OCES6 | Edificio de Control | m2 | 15 | 792.518 | 11887.77 | EDC
OC-COC1E220DTF | EXTPOR | Extintor portatil | und | 2 | 530 | 1060 | EDC
OC-COC1E220DTF | OCES10 | Edificio GIS | m2 | 0 | 792.518 | 0 | EDG
OC-COC1E220DTF | OCMT2 | Excavación manual en material suelto (h < 1.0 m) | m3 | 650.4414 | 13.4274 | 8733.7472 | RTP
OC-COC1E220DTF | OCMT4 | Relleno con material propio | m3 | 487.8311 | 13.0891 | 6385.2759 | RTP
OC-COC1E220DTF | OCMT3 | Relleno con material de préstamo | m3 | 162.6104 | 22.1691 | 3604.9198 | RTP
OC-COC1E220DTF | OCMT5 | Eliminación de material excedente, D = 10 km | m3 | 203.2629 | 8.7526 | 1779.0823 | RTP
OC-COC1E220DTF | RSE003 | Conductor de cobre aislado de 185 mm2 | m | 1626.1036 | 19.14 | 31123.622 | RTP
OC-COC1E220DTF | RSE151 | Empalme en "T", con soldadura tipo cadweld o similar | und | 46 | 125.6638 | 5780.5352 | RTP
OC-COC1E220DTF | RSE201 | Empalme en "Cruz" con soldadura cadweld o similar | und | 126 | 125.6638 | 15833.6399 | RTP
OC-COC1E220DTF | RSE251 | Pozos de Tierra | und | 7 | 89.2241 | 624.5687 | RTP
OC-COC1E220DTF | RSE301 | Electrodo de puesta a tierra | und | 27 | 19.0075 | 513.2034 | RTP
OC-COC1E220DTF | RSE152 | Molde de Soldadura | und | 6 | 97.4967 | 584.98 | RTP
OC-COC1E220DTF | IEE001 | Postes de Concreto Centrifugado de 8 m | Und | 11 | 66.8852 | 735.7377 | IEE
OC-COC1E220DTF | IEE002 | Pastoral doble de Concreto 0.5/0.25/125 | Und | 3 | 39.3944 | 118.183 | IEE
OC-COC1E220DTF | IEE003 | Pastoral Simple de Concreto 1.3/0.9/155 | Und | 8 | 28.2651 | 226.1208 | IEE
OC-COC1E220DTF | IEE101 | Artefacto de alumbrado exterior con lámpara de vapor de Na 250 W, incluye equipo de encendido | Und | 14 | 73.21 | 1024.94 | IEE
OC-COC1E220DTF | IEE201 | Reflectores con lámpara de vapor de sodio de 250 W, a 7 m SNPT, incluye equipo de encendido | Und | 2 | 339.9389 | 679.8778 | IEE
OC-COC1E220DTF | IEE202 | Artefacto de iluminación de emergencia con lámpara de 100 W | Und | 2 | 4.5073 | 9.0146 | IEE
OC-COC1E220DTF | IEE301 | Tomacorrientes monofásicos de 20 A, a prueba de agua, a 0.8 m SNPT | Und | 6 | 11.1313 | 66.7881 | IEE
OC-COC1E220DTF | IEE302 | Tomacorrientes trifásicos de 50 A, a prueba de agua, a 0.8 m SNPT | Und | 6 | 15.611 | 93.6662 | IEE
OC-COC1E220DTF | IEE401 | 1-4x6mm2 NYY, 0,6/1 KV | m | 330 | 2.8267 | 932.8137 | IEE
OC-COC1E220DTF | IEE402 | 1-2x4mm2 NYY, 0,6/1 KV (para Postes de Concreto) | m | 88 | 2.4855 | 218.7265 | IEE
OC-COC1E220DTF | IEE501 | 1-4x4mm2 NYY, 0,6/1 KV | m | 240 | 3.5435 | 850.4331 | IEE
OC-COC1E220DTF | IEE502 | 1-2x4mm2 NYY, 0,6/1 KV (para Reflectores de Emerg.) | m | 20 | 2.4855 | 49.7106 | IEE
OC-COC1E220DTF | IEE701 | Tubos de PVC, pesado de 20 mm de diámetro | m | 11 | 6.51 | 71.61 | IEE
OC-COC1E220DTF | IEE702 | Caja de paso de aluminio pesado 0,20x0,20x0,10 m, a 0.8 m SNPT | Und | 26 | 2.3672 | 61.5473 | IEE
OC-COC1E220DTV | OCOP3 | Campamentos y Oficina | m2 | 0 | 118.2611 | 0 | OCG
OC-COC1E220DTV | OCOP4 | Almacén | m2 | 0 | 93.0307 | 0 | OCG
OC-COC1E220DTV | OCOP5 | Guardianía - Casetas de Vigilancia | m2 | 0 | 87.7725 | 0 | OCG
OC-COC1E220DTV | OCOP6 | Suministro e Instalación de Cartel de Obra | und | 0 | 394.7698 | 0 | OCG
OC-COC1E220DTV | OCOP7 | Instalaciones de Agua para Campamento | Glb | 0 | 1671.0479 | 0 | OCG
OC-COC1E220DTV | OCOP16 | Instalaciones Eléctricas para Campamento | Glb | 0 | 1601.3738 | 0 | OCG
OC-COC1E220DTV | OCOP25 | Servicios Higiénicos | Glb | 0 | 1500 | 0 | OCG
OC-COC1E220DTV | OCTP8 | Limpieza Inicial y Eliminación | m2 | 4608.157 | 0.94156 | 4338.8746 | OCG
OC-COC1E220DTV | OCTP9 | Trazo, Nivelación y Replanteo Preliminar | m2 | 4608.157 | 1.0903 | 5024.0756 | OCG
OC-COC1E220DTV | OCMT1 | Excavación en material suelto con Equipo | m3 | 1152.0393 | 3.3649 | 3876.4579 | OCG
OC-COC1E220DTV | OCMT4 | Relleno con material propio | m3 | 230.4079 | 13.0891 | 3015.8344 | OCG
OC-COC1E220DTV | OCMT5 | Eliminación de material excedente, D = 10 km | m3 | 1152.0393 | 8.7526 | 10083.3558 | OCG
OC-COC1E220DTV | OCES1 | Cerco perimétrico | m | 121.2673 | 299.8979 | 36367.8017 | OCG
OC-COC1E220DTV | OCES2 | Canaletas de 60 x 60 | m | 102.8809 | 150.5335 | 15487.022 | OCG
OC-COC1E220DTV | OCES3 | Cunetas de drenaje | m | 0 | 72.7086 | 0 | OCG
OC-COC1E220DTV | OCES4 | Sardineles | m | 364 | 26.0165 | 9469.9959 | OCG
OC-COC1E220DTV | OCES5 | Ductos subterráneos para cables de energía | m | 61.7285 | 28.5527 | 1762.5164 | OCG
OC-COC1E220DTV | OCOV1 | Esparcido de ripio, e = 10 cm | m2 | 1643.8519 | 4.0434 | 6646.7981 | OCG
OC-COC1E220DTV | OCOV2 | Acceso de Afirmado | m3 | 0 | 25.1938 | 0 | OCG
OC-COC1E220DTV | OCOV10 | Pista de Asfalto - Tratamiento Bicapa | m2 | 637.3538 | 7.8718 | 5017.1078 | OCG
OC-COC1E220DTV | OCOV11 | Colocación de Base ( Inc. Compactación ) | m3 | 127.4708 | 53.5702 | 6828.6392 | OCG
OC-COC1E220DTV | OCOV13 | Puerta Metálica de Acceso a Subestación | m2 | 0 | 313.1719 | 0 | OCG
OC-COC1E220DTV | OCES6 | Edificio de Control | m2 | 22.5 | 792.518 | 17831.655 | EDC
OC-COC1E220DTV | EXTMOV | Extintor movil | und | 1 | 530 | 530 | EDC
OC-COC1E220DTV | OCES10 | Edificio GIS | m2 | 0 | 792.518 | 0 | EDG
OC-COC1E220DTV | OCMT2 | Excavación manual en material suelto (h < 1.0 m) | m3 | 791.9586 | 13.4274 | 10633.9569 | RTP
OC-COC1E220DTV | OCMT4 | Relleno con material propio | m3 | 593.9689 | 13.0891 | 7774.5264 | RTP
OC-COC1E220DTV | OCMT3 | Relleno con material de préstamo | m3 | 197.9896 | 22.1691 | 4389.2457 | RTP
OC-COC1E220DTV | OCMT5 | Eliminación de material excedente, D = 10 km | m3 | 247.4871 | 8.7526 | 2166.1589 | RTP
OC-COC1E220DTV | RSE003 | Conductor de cobre aislado de 185 mm2 | m | 1979.8964 | 19.14 | 37895.218 | RTP
OC-COC1E220DTV | RSE151 | Empalme en "T", con soldadura tipo cadweld o similar | und | 51 | 125.6638 | 6408.8542 | RTP
OC-COC1E220DTV | RSE201 | Empalme en "Cruz" con soldadura cadweld o similar | und | 158 | 125.6638 | 19854.8818 | RTP
OC-COC1E220DTV | RSE251 | Pozos de Tierra | und | 7 | 89.2241 | 624.5687 | RTP
OC-COC1E220DTV | RSE301 | Electrodo de puesta a tierra | und | 29 | 19.0075 | 551.2185 | RTP
OC-COC1E220DTV | RSE152 | Molde de Soldadura | und | 7 | 97.4967 | 682.4767 | RTP
OC-COC1E220DTV | IEE001 | Postes de Concreto Centrifugado de 8 m | Und | 6 | 66.8852 | 401.3115 | IEE
OC-COC1E220DTV | IEE002 | Pastoral doble de Concreto 0.5/0.25/125 | Und | 3 | 39.3944 | 118.183 | IEE
OC-COC1E220DTV | IEE003 | Pastoral Simple de Concreto 1.3/0.9/155 | Und | 0 | 28.2651 | 0 | IEE
OC-COC1E220DTV | IEE101 | Artefacto de alumbrado exterior con lámpara de vapor de Na 250 W, incluye equipo de encendido | Und | 6 | 73.21 | 439.26 | IEE
OC-COC1E220DTV | IEE201 | Reflectores con lámpara de vapor de sodio de 250 W, a 7 m SNPT, incluye equipo de encendido | Und | 0 | 339.9389 | 0 | IEE
OC-COC1E220DTV | IEE202 | Artefacto de iluminación de emergencia con lámpara de 100 W | Und | 0 | 4.5073 | 0 | IEE
OC-COC1E220DTV | IEE301 | Tomacorrientes monofásicos de 20 A, a prueba de agua, a 0.8 m SNPT | Und | 4 | 11.1313 | 44.5254 | IEE
OC-COC1E220DTV | IEE302 | Tomacorrientes trifásicos de 50 A, a prueba de agua, a 0.8 m SNPT | Und | 4 | 15.611 | 62.4441 | IEE
OC-COC1E220DTV | IEE401 | 1-4x6mm2 NYY, 0,6/1 KV | m | 180 | 2.8267 | 508.8075 | IEE
OC-COC1E220DTV | IEE402 | 1-2x4mm2 NYY, 0,6/1 KV (para Postes de Concreto) | m | 48 | 2.4855 | 119.3054 | IEE
OC-COC1E220DTV | IEE501 | 1-4x4mm2 NYY, 0,6/1 KV | m | 160 | 3.5435 | 566.9554 | IEE
OC-COC1E220DTV | IEE502 | 1-2x4mm2 NYY, 0,6/1 KV (para Reflectores de Emerg.) | m | 0 | 2.4855 | 0 | IEE
OC-COC1E220DTV | IEE701 | Tubos de PVC, pesado de 20 mm de diámetro | m | 6.4 | 6.51 | 41.664 | IEE
OC-COC1E220DTV | IEE702 | Caja de paso de aluminio pesado 0,20x0,20x0,10 m, a 0.8 m SNPT | Und | 14 | 2.3672 | 33.1408 | IEE
OC-COC1E220IMF | OCOP3 | Campamentos y Oficina | m2 | 160 | 118.2611 | 18921.7788 | OCG
OC-COC1E220IMF | OCOP4 | Almacén | m2 | 80 | 93.0307 | 7442.4581 | OCG
OC-COC1E220IMF | OCOP5 | Guardianía - Casetas de Vigilancia | m2 | 9 | 87.7725 | 789.9525 | OCG
OC-COC1E220IMF | OCOP6 | Suministro e Instalación de Cartel de Obra | und | 2 | 394.7698 | 789.5397 | OCG
OC-COC1E220IMF | OCOP7 | Instalaciones de Agua para Campamento | Glb | 1 | 1671.0479 | 1671.0479 | OCG
OC-COC1E220IMF | OCOP16 | Instalaciones Eléctricas para Campamento | Glb | 1 | 1601.3738 | 1601.3738 | OCG
OC-COC1E220IMF | OCOP25 | Servicios Higiénicos | Glb | 1 | 1500 | 1500 | OCG
OC-COC1E220IMF | OCTP8 | Limpieza Inicial y Eliminación | m2 | 3545.5748 | 0.94156 | 3338.3854 | OCG
OC-COC1E220IMF | OCTP9 | Trazo, Nivelación y Replanteo Preliminar | m2 | 3545.5748 | 1.0903 | 3865.5879 | OCG
OC-COC1E220IMF | OCMT1 | Excavación en material suelto con Equipo | m3 | 886.3937 | 3.3649 | 2982.5962 | OCG
OC-COC1E220IMF | OCMT4 | Relleno con material propio | m3 | 177.2787 | 13.0891 | 2320.4214 | OCG
OC-COC1E220IMF | OCMT5 | Eliminación de material excedente, D = 10 km | m3 | 886.3937 | 8.7526 | 7758.2626 | OCG
OC-COC1E220IMF | OCES1 | Cerco perimétrico | m | 232.9484 | 299.8979 | 69860.7146 | OCG
OC-COC1E220IMF | OCES2 | Canaletas de 60 x 60 | m | 64.4546 | 150.5335 | 9702.5745 | OCG
OC-COC1E220IMF | OCES3 | Cunetas de drenaje | m | 0 | 72.7086 | 0 | OCG
OC-COC1E220IMF | OCES4 | Sardineles | m | 134 | 26.0165 | 3486.2073 | OCG
OC-COC1E220IMF | OCES5 | Ductos subterráneos para cables de energía | m | 38.6727 | 28.5527 | 1104.2114 | OCG
OC-COC1E220IMF | OCOV1 | Esparcido de ripio, e = 10 cm | m2 | 1029.8685 | 4.0434 | 4164.1998 | OCG
OC-COC1E220IMF | OCOV2 | Acceso de Afirmado | m3 | 73.8757 | 25.1938 | 1861.2113 | OCG
OC-COC1E220IMF | OCOV10 | Pista de Asfalto - Tratamiento Bicapa | m2 | 399.3003 | 7.8718 | 3143.2036 | OCG
OC-COC1E220IMF | OCOV11 | Colocación de Base ( Inc. Compactación ) | m3 | 79.8601 | 53.5702 | 4278.1227 | OCG
OC-COC1E220IMF | OCOV13 | Puerta Metálica de Acceso a Subestación | m2 | 15.9 | 313.1719 | 4979.4325 | OCG
OC-COC1E220IMF | OCES6 | Edificio de Control | m2 | 61.2 | 792.518 | 48502.1016 | EDC
OC-COC1E220IMF | EXTPOR | Extintor portatil | und | 2 | 530 | 1060 | EDC
OC-COC1E220IMF | OCES10 | Edificio GIS | m2 | 0 | 792.518 | 0 | EDG
OC-COC1E220IMF | OCMT2 | Excavación manual en material suelto (h < 1.0 m) | m3 | 614.9416 | 13.4274 | 8257.0768 | RTP
OC-COC1E220IMF | OCMT4 | Relleno con material propio | m3 | 461.2062 | 13.0891 | 6036.7804 | RTP
OC-COC1E220IMF | OCMT3 | Relleno con material de préstamo | m3 | 153.7354 | 22.1691 | 3408.1706 | RTP
OC-COC1E220IMF | OCMT5 | Eliminación de material excedente, D = 10 km | m3 | 192.1693 | 8.7526 | 1681.9835 | RTP
OC-COC1E220IMF | RSE003 | Conductor de cobre aislado de 185 mm2 | m | 1537.3541 | 19.14 | 29424.9573 | RTP
OC-COC1E220IMF | RSE151 | Empalme en "T", con soldadura tipo cadweld o similar | und | 44 | 125.6638 | 5529.2076 | RTP
OC-COC1E220IMF | RSE201 | Empalme en "Cruz" con soldadura cadweld o similar | und | 119 | 125.6638 | 14953.9932 | RTP
OC-COC1E220IMF | RSE251 | Pozos de Tierra | und | 7 | 89.2241 | 624.5687 | RTP
OC-COC1E220IMF | RSE301 | Electrodo de puesta a tierra | und | 26 | 19.0075 | 494.1959 | RTP
OC-COC1E220IMF | RSE152 | Molde de Soldadura | und | 6 | 97.4967 | 584.98 | RTP
OC-COC1E220IMF | IEE001 | Postes de Concreto Centrifugado de 8 m | Und | 11 | 66.8852 | 735.7377 | IEE
OC-COC1E220IMF | IEE002 | Pastoral doble de Concreto 0.5/0.25/125 | Und | 3 | 39.3944 | 118.183 | IEE
OC-COC1E220IMF | IEE003 | Pastoral Simple de Concreto 1.3/0.9/155 | Und | 8 | 28.2651 | 226.1208 | IEE
OC-COC1E220IMF | IEE101 | Artefacto de alumbrado exterior con lámpara de vapor de Na 250 W, incluye equipo de encendido | Und | 14 | 73.21 | 1024.94 | IEE
OC-COC1E220IMF | IEE201 | Reflectores con lámpara de vapor de sodio de 250 W, a 7 m SNPT, incluye equipo de encendido | Und | 2 | 339.9389 | 679.8778 | IEE
OC-COC1E220IMF | IEE202 | Artefacto de iluminación de emergencia con lámpara de 100 W | Und | 2 | 4.5073 | 9.0146 | IEE
OC-COC1E220IMF | IEE301 | Tomacorrientes monofásicos de 20 A, a prueba de agua, a 0.8 m SNPT | Und | 6 | 11.1313 | 66.7881 | IEE
OC-COC1E220IMF | IEE302 | Tomacorrientes trifásicos de 50 A, a prueba de agua, a 0.8 m SNPT | Und | 6 | 15.611 | 93.6662 | IEE
OC-COC1E220IMF | IEE401 | 1-4x6mm2 NYY, 0,6/1 KV | m | 330 | 2.8267 | 932.8137 | IEE
OC-COC1E220IMF | IEE402 | 1-2x4mm2 NYY, 0,6/1 KV (para Postes de Concreto) | m | 88 | 2.4855 | 218.7265 | IEE
OC-COC1E220IMF | IEE501 | 1-4x4mm2 NYY, 0,6/1 KV | m | 240 | 3.5435 | 850.4331 | IEE
OC-COC1E220IMF | IEE502 | 1-2x4mm2 NYY, 0,6/1 KV (para Reflectores de Emerg.) | m | 20 | 2.4855 | 49.7106 | IEE
OC-COC1E220IMF | IEE701 | Tubos de PVC, pesado de 20 mm de diámetro | m | 11 | 6.51 | 71.61 | IEE
OC-COC1E220IMF | IEE702 | Caja de paso de aluminio pesado 0,20x0,20x0,10 m, a 0.8 m SNPT | Und | 26 | 2.3672 | 61.5473 | IEE
OC-COC1E220IMV | OCOP3 | Campamentos y Oficina | m2 | 0 | 118.2611 | 0 | OCG
OC-COC1E220IMV | OCOP4 | Almacén | m2 | 0 | 93.0307 | 0 | OCG
OC-COC1E220IMV | OCOP5 | Guardianía - Casetas de Vigilancia | m2 | 0 | 87.7725 | 0 | OCG
OC-COC1E220IMV | OCOP6 | Suministro e Instalación de Cartel de Obra | und | 0 | 394.7698 | 0 | OCG
OC-COC1E220IMV | OCOP7 | Instalaciones de Agua para Campamento | Glb | 0 | 1671.0479 | 0 | OCG
OC-COC1E220IMV | OCOP16 | Instalaciones Eléctricas para Campamento | Glb | 0 | 1601.3738 | 0 | OCG
OC-COC1E220IMV | OCOP25 | Servicios Higiénicos | Glb | 0 | 1500 | 0 | OCG
OC-COC1E220IMV | OCTP8 | Limpieza Inicial y Eliminación | m2 | 4353.9252 | 0.94156 | 4099.4991 | OCG
OC-COC1E220IMV | OCTP9 | Trazo, Nivelación y Replanteo Preliminar | m2 | 4353.9252 | 1.0903 | 4746.8976 | OCG
OC-COC1E220IMV | OCMT1 | Excavación en material suelto con Equipo | m3 | 1088.4813 | 3.3649 | 3662.5939 | OCG
OC-COC1E220IMV | OCMT4 | Relleno con material propio | m3 | 217.6963 | 13.0891 | 2849.4509 | OCG
OC-COC1E220IMV | OCMT5 | Eliminación de material excedente, D = 10 km | m3 | 1088.4813 | 8.7526 | 9527.0576 | OCG
OC-COC1E220IMV | OCES1 | Cerco perimétrico | m | 142.7516 | 299.8979 | 42810.9145 | OCG
OC-COC1E220IMV | OCES2 | Canaletas de 60 x 60 | m | 97.205 | 150.5335 | 14632.6038 | OCG
OC-COC1E220IMV | OCES3 | Cunetas de drenaje | m | 0 | 72.7086 | 0 | OCG
OC-COC1E220IMV | OCES4 | Sardineles | m | 344 | 26.0165 | 8949.6664 | OCG
OC-COC1E220IMV | OCES5 | Ductos subterráneos para cables de energía | m | 58.323 | 28.5527 | 1665.2784 | OCG
OC-COC1E220IMV | OCOV1 | Esparcido de ripio, e = 10 cm | m2 | 1553.1607 | 4.0434 | 6280.0946 | OCG
OC-COC1E220IMV | OCOV2 | Acceso de Afirmado | m3 | 0 | 25.1938 | 0 | OCG
OC-COC1E220IMV | OCOV10 | Pista de Asfalto - Tratamiento Bicapa | m2 | 602.191 | 7.8718 | 4740.3143 | OCG
OC-COC1E220IMV | OCOV11 | Colocación de Base ( Inc. Compactación ) | m3 | 120.4382 | 53.5702 | 6451.9035 | OCG
OC-COC1E220IMV | OCOV13 | Puerta Metálica de Acceso a Subestación | m2 | 0 | 313.1719 | 0 | OCG
OC-COC1E220IMV | OCES6 | Edificio de Control | m2 | 91.8 | 792.518 | 72753.1524 | EDC
OC-COC1E220IMV | EXTMOV | Extintor movil | und | 1 | 530 | 530 | EDC
OC-COC1E220IMV | OCES10 | Edificio GIS | m2 | 0 | 792.518 | 0 | EDG
OC-COC1E220IMV | OCMT2 | Excavación manual en material suelto (h < 1.0 m) | m3 | 749.5784 | 13.4274 | 10064.9001 | RTP
OC-COC1E220IMV | OCMT4 | Relleno con material propio | m3 | 562.1838 | 13.0891 | 7358.4869 | RTP
OC-COC1E220IMV | OCMT3 | Relleno con material de préstamo | m3 | 187.3946 | 22.1691 | 4154.3632 | RTP
OC-COC1E220IMV | OCMT5 | Eliminación de material excedente, D = 10 km | m3 | 234.2432 | 8.7526 | 2050.2408 | RTP
OC-COC1E220IMV | RSE003 | Conductor de cobre aislado de 185 mm2 | m | 1873.9459 | 19.14 | 35867.3247 | RTP
OC-COC1E220IMV | RSE151 | Empalme en "T", con soldadura tipo cadweld o similar | und | 49 | 125.6638 | 6157.5266 | RTP
OC-COC1E220IMV | RSE201 | Empalme en "Cruz" con soldadura cadweld o similar | und | 149 | 125.6638 | 18723.9075 | RTP
OC-COC1E220IMV | RSE251 | Pozos de Tierra | und | 7 | 89.2241 | 624.5687 | RTP
OC-COC1E220IMV | RSE301 | Electrodo de puesta a tierra | und | 28 | 19.0075 | 532.211 | RTP
OC-COC1E220IMV | RSE152 | Molde de Soldadura | und | 7 | 97.4967 | 682.4767 | RTP
OC-COC1E220IMV | IEE001 | Postes de Concreto Centrifugado de 8 m | Und | 7 | 66.8852 | 468.1967 | IEE
OC-COC1E220IMV | IEE002 | Pastoral doble de Concreto 0.5/0.25/125 | Und | 4 | 39.3944 | 157.5774 | IEE
OC-COC1E220IMV | IEE003 | Pastoral Simple de Concreto 1.3/0.9/155 | Und | 0 | 28.2651 | 0 | IEE
OC-COC1E220IMV | IEE101 | Artefacto de alumbrado exterior con lámpara de vapor de Na 250 W, incluye equipo de encendido | Und | 8 | 73.21 | 585.68 | IEE
OC-COC1E220IMV | IEE201 | Reflectores con lámpara de vapor de sodio de 250 W, a 7 m SNPT, incluye equipo de encendido | Und | 0 | 339.9389 | 0 | IEE
OC-COC1E220IMV | IEE202 | Artefacto de iluminación de emergencia con lámpara de 100 W | Und | 0 | 4.5073 | 0 | IEE
OC-COC1E220IMV | IEE301 | Tomacorrientes monofásicos de 20 A, a prueba de agua, a 0.8 m SNPT | Und | 4 | 11.1313 | 44.5254 | IEE
OC-COC1E220IMV | IEE302 | Tomacorrientes trifásicos de 50 A, a prueba de agua, a 0.8 m SNPT | Und | 4 | 15.611 | 62.4441 | IEE
OC-COC1E220IMV | IEE401 | 1-4x6mm2 NYY, 0,6/1 KV | m | 210 | 2.8267 | 593.6087 | IEE
OC-COC1E220IMV | IEE402 | 1-2x4mm2 NYY, 0,6/1 KV (para Postes de Concreto) | m | 56 | 2.4855 | 139.1896 | IEE
OC-COC1E220IMV | IEE501 | 1-4x4mm2 NYY, 0,6/1 KV | m | 160 | 3.5435 | 566.9554 | IEE
OC-COC1E220IMV | IEE502 | 1-2x4mm2 NYY, 0,6/1 KV (para Reflectores de Emerg.) | m | 0 | 2.4855 | 0 | IEE
OC-COC1E220IMV | IEE701 | Tubos de PVC, pesado de 20 mm de diámetro | m | 6.4 | 6.51 | 41.664 | IEE
OC-COC1E220IMV | IEE702 | Caja de paso de aluminio pesado 0,20x0,20x0,10 m, a 0.8 m SNPT | Und | 16 | 2.3672 | 37.8752 | IEE
OC-COC1E220LTF | OCOP3 | Campamentos y Oficina | m2 | 80 | 118.2611 | 9460.8894 | OCG
OC-COC1E220LTF | OCOP4 | Almacén | m2 | 50 | 93.0307 | 4651.5363 | OCG
OC-COC1E220LTF | OCOP5 | Guardianía - Casetas de Vigilancia | m2 | 9 | 87.7725 | 789.9525 | OCG
OC-COC1E220LTF | OCOP6 | Suministro e Instalación de Cartel de Obra | und | 1 | 394.7698 | 394.7698 | OCG
OC-COC1E220LTF | OCOP7 | Instalaciones de Agua para Campamento | Glb | 1 | 1671.0479 | 1671.0479 | OCG
OC-COC1E220LTF | OCOP16 | Instalaciones Eléctricas para Campamento | Glb | 1 | 1601.3738 | 1601.3738 | OCG
OC-COC1E220LTF | OCOP25 | Servicios Higiénicos | Glb | 1 | 1500 | 1500 | OCG
OC-COC1E220LTF | OCTP8 | Limpieza Inicial y Eliminación | m2 | 833.76 | 0.94156 | 785.0384 | OCG
OC-COC1E220LTF | OCTP9 | Trazo, Nivelación y Replanteo Preliminar | m2 | 833.76 | 1.0903 | 909.0127 | OCG
OC-COC1E220LTF | OCMT1 | Excavación en material suelto con Equipo | m3 | 208.44 | 3.3649 | 701.3727 | OCG
OC-COC1E220LTF | OCMT4 | Relleno con material propio | m3 | 41.688 | 13.0891 | 545.6589 | OCG
OC-COC1E220LTF | OCMT5 | Eliminación de material excedente, D = 10 km | m3 | 208.44 | 8.7526 | 1824.395 | OCG
OC-COC1E220LTF | OCES1 | Cerco perimétrico | m | 113.02 | 299.8979 | 33894.4571 | OCG
OC-COC1E220LTF | OCES2 | Canaletas de 60 x 60 | m | 15.1568 | 150.5335 | 2281.6099 | OCG
OC-COC1E220LTF | OCES3 | Cunetas de drenaje | m | 0 | 72.7086 | 0 | OCG
OC-COC1E220LTF | OCES4 | Sardineles | m | 32 | 26.0165 | 832.5271 | OCG
OC-COC1E220LTF | OCES5 | Ductos subterráneos para cables de energía | m | 9.0941 | 28.5527 | 259.6609 | OCG
OC-COC1E220LTF | OCOV1 | Esparcido de ripio, e = 10 cm | m2 | 242.1788 | 4.0434 | 979.2328 | OCG
OC-COC1E220LTF | OCOV2 | Acceso de Afirmado | m3 | 17.3722 | 25.1938 | 437.6733 | OCG
OC-COC1E220LTF | OCOV10 | Pista de Asfalto - Tratamiento Bicapa | m2 | 93.8975 | 7.8718 | 739.1404 | OCG
OC-COC1E220LTF | OCOV11 | Colocación de Base ( Inc. Compactación ) | m3 | 18.7795 | 53.5702 | 1006.0224 | OCG
OC-COC1E220LTF | OCOV13 | Puerta Metálica de Acceso a Subestación | m2 | 15.9 | 313.1719 | 4979.4325 | OCG
OC-COC1E220LTF | OCES6 | Edificio de Control | m2 | 46.8 | 792.518 | 37089.8424 | EDC
OC-COC1E220LTF | EXTPOR | Extintor portatil | und | 2 | 530 | 1060 | EDC
OC-COC1E220LTF | OCES10 | Edificio GIS | m2 | 0 | 792.518 | 0 | EDG
OC-COC1E220LTF | OCMT2 | Excavación manual en material suelto (h < 1.0 m) | m3 | 157.0656 | 13.4274 | 2108.9851 | RTP
OC-COC1E220LTF | OCMT4 | Relleno con material propio | m3 | 117.7992 | 13.0891 | 1541.887 | RTP
OC-COC1E220LTF | OCMT3 | Relleno con material de préstamo | m3 | 39.2664 | 22.1691 | 870.4994 | RTP
OC-COC1E220LTF | OCMT5 | Eliminación de material excedente, D = 10 km | m3 | 49.083 | 8.7526 | 429.6046 | RTP
OC-COC1E220LTF | RSE003 | Conductor de cobre aislado de 185 mm2 | m | 392.664 | 19.14 | 7515.589 | RTP
OC-COC1E220LTF | RSE151 | Empalme en "T", con soldadura tipo cadweld o similar | und | 20 | 125.6638 | 2513.2762 | RTP
OC-COC1E220LTF | RSE201 | Empalme en "Cruz" con soldadura cadweld o similar | und | 23 | 125.6638 | 2890.2676 | RTP
OC-COC1E220LTF | RSE251 | Pozos de Tierra | und | 4 | 89.2241 | 356.8964 | RTP
OC-COC1E220LTF | RSE301 | Electrodo de puesta a tierra | und | 14 | 19.0075 | 266.1055 | RTP
OC-COC1E220LTF | RSE152 | Molde de Soldadura | und | 2 | 97.4967 | 194.9933 | RTP
OC-COC1E220LTF | IEE001 | Postes de Concreto Centrifugado de 8 m | Und | 6 | 66.8852 | 401.3115 | IEE
OC-COC1E220LTF | IEE002 | Pastoral doble de Concreto 0.5/0.25/125 | Und | 2 | 39.3944 | 78.7887 | IEE
OC-COC1E220LTF | IEE003 | Pastoral Simple de Concreto 1.3/0.9/155 | Und | 4 | 28.2651 | 113.0604 | IEE
OC-COC1E220LTF | IEE101 | Artefacto de alumbrado exterior con lámpara de vapor de Na 250 W, incluye equipo de encendido | Und | 8 | 73.21 | 585.68 | IEE
OC-COC1E220LTF | IEE201 | Reflectores con lámpara de vapor de sodio de 250 W, a 7 m SNPT, incluye equipo de encendido | Und | 2 | 339.9389 | 679.8778 | IEE
OC-COC1E220LTF | IEE202 | Artefacto de iluminación de emergencia con lámpara de 100 W | Und | 2 | 4.5073 | 9.0146 | IEE
OC-COC1E220LTF | IEE301 | Tomacorrientes monofásicos de 20 A, a prueba de agua, a 0.8 m SNPT | Und | 6 | 11.1313 | 66.7881 | IEE
OC-COC1E220LTF | IEE302 | Tomacorrientes trifásicos de 50 A, a prueba de agua, a 0.8 m SNPT | Und | 6 | 15.611 | 93.6662 | IEE
OC-COC1E220LTF | IEE401 | 1-4x6mm2 NYY, 0,6/1 KV | m | 180 | 2.8267 | 508.8075 | IEE
OC-COC1E220LTF | IEE402 | 1-2x4mm2 NYY, 0,6/1 KV (para Postes de Concreto) | m | 48 | 2.4855 | 119.3054 | IEE
OC-COC1E220LTF | IEE501 | 1-4x4mm2 NYY, 0,6/1 KV | m | 240 | 3.5435 | 850.4331 | IEE
OC-COC1E220LTF | IEE502 | 1-2x4mm2 NYY, 0,6/1 KV (para Reflectores de Emerg.) | m | 20 | 2.4855 | 49.7106 | IEE
OC-COC1E220LTF | IEE701 | Tubos de PVC, pesado de 20 mm de diámetro | m | 11 | 6.51 | 71.61 | IEE
OC-COC1E220LTF | IEE702 | Caja de paso de aluminio pesado 0,20x0,20x0,10 m, a 0.8 m SNPT | Und | 20 | 2.3672 | 47.344 | IEE
OC-COC1E220LTV | OCOP3 | Campamentos y Oficina | m2 | 0 | 118.2611 | 0 | OCG
OC-COC1E220LTV | OCOP4 | Almacén | m2 | 0 | 93.0307 | 0 | OCG
OC-COC1E220LTV | OCOP5 | Guardianía - Casetas de Vigilancia | m2 | 0 | 87.7725 | 0 | OCG
OC-COC1E220LTV | OCOP6 | Suministro e Instalación de Cartel de Obra | und | 0 | 394.7698 | 0 | OCG
OC-COC1E220LTV | OCOP7 | Instalaciones de Agua para Campamento | Glb | 0 | 1671.0479 | 0 | OCG
OC-COC1E220LTV | OCOP16 | Instalaciones Eléctricas para Campamento | Glb | 0 | 1601.3738 | 0 | OCG
OC-COC1E220LTV | OCOP25 | Servicios Higiénicos | Glb | 0 | 1500 | 0 | OCG
OC-COC1E220LTV | OCTP8 | Limpieza Inicial y Eliminación | m2 | 1023.84 | 0.94156 | 964.0108 | OCG
OC-COC1E220LTV | OCTP9 | Trazo, Nivelación y Replanteo Preliminar | m2 | 1023.84 | 1.0903 | 1116.2488 | OCG
OC-COC1E220LTV | OCMT1 | Excavación en material suelto con Equipo | m3 | 255.96 | 3.3649 | 861.2711 | OCG
OC-COC1E220LTV | OCMT4 | Relleno con material propio | m3 | 51.192 | 13.0891 | 670.0579 | OCG
OC-COC1E220LTV | OCMT5 | Eliminación de material excedente, D = 10 km | m3 | 255.96 | 8.7526 | 2240.3193 | OCG
OC-COC1E220LTV | OCES1 | Cerco perimétrico | m | 56.88 | 299.8979 | 17058.1907 | OCG
OC-COC1E220LTV | OCES2 | Canaletas de 60 x 60 | m | 22.8581 | 150.5335 | 3440.9055 | OCG
OC-COC1E220LTV | OCES3 | Cunetas de drenaje | m | 0 | 72.7086 | 0 | OCG
OC-COC1E220LTV | OCES4 | Sardineles | m | 80 | 26.0165 | 2081.3178 | OCG
OC-COC1E220LTV | OCES5 | Ductos subterráneos para cables de energía | m | 13.7148 | 28.5527 | 391.5958 | OCG
OC-COC1E220LTV | OCOV1 | Esparcido de ripio, e = 10 cm | m2 | 365.2309 | 4.0434 | 1476.7851 | OCG
OC-COC1E220LTV | OCOV2 | Acceso de Afirmado | m3 | 0 | 25.1938 | 0 | OCG
OC-COC1E220LTV | OCOV10 | Pista de Asfalto - Tratamiento Bicapa | m2 | 141.6072 | 7.8718 | 1114.7007 | OCG
OC-COC1E220LTV | OCOV11 | Colocación de Base ( Inc. Compactación ) | m3 | 28.3214 | 53.5702 | 1517.1866 | OCG
OC-COC1E220LTV | OCOV13 | Puerta Metálica de Acceso a Subestación | m2 | 0 | 313.1719 | 0 | OCG
OC-COC1E220LTV | OCES6 | Edificio de Control | m2 | 70.2 | 792.518 | 55634.7636 | EDC
OC-COC1E220LTV | EXTMOV | Extintor movil | und | 1 | 530 | 530 | EDC
OC-COC1E220LTV | OCES10 | Edificio GIS | m2 | 0 | 792.518 | 0 | EDG
OC-COC1E220LTV | OCMT2 | Excavación manual en material suelto (h < 1.0 m) | m3 | 189.5904 | 13.4274 | 2545.7091 | RTP
OC-COC1E220LTV | OCMT4 | Relleno con material propio | m3 | 142.1928 | 13.0891 | 1861.1776 | RTP
OC-COC1E220LTV | OCMT3 | Relleno con material de préstamo | m3 | 47.3976 | 22.1691 | 1050.7606 | RTP
OC-COC1E220LTV | OCMT5 | Eliminación de material excedente, D = 10 km | m3 | 59.247 | 8.7526 | 518.5662 | RTP
OC-COC1E220LTV | RSE003 | Conductor de cobre aislado de 185 mm2 | m | 473.976 | 19.14 | 9071.9006 | RTP
OC-COC1E220LTV | RSE151 | Empalme en "T", con soldadura tipo cadweld o similar | und | 22 | 125.6638 | 2764.6038 | RTP
OC-COC1E220LTV | RSE201 | Empalme en "Cruz" con soldadura cadweld o similar | und | 29 | 125.6638 | 3644.2505 | RTP
OC-COC1E220LTV | RSE251 | Pozos de Tierra | und | 4 | 89.2241 | 356.8964 | RTP
OC-COC1E220LTV | RSE301 | Electrodo de puesta a tierra | und | 15 | 19.0075 | 285.113 | RTP
OC-COC1E220LTV | RSE152 | Molde de Soldadura | und | 2 | 97.4967 | 194.9933 | RTP
OC-COC1E220LTV | IEE001 | Postes de Concreto Centrifugado de 8 m | Und | 3 | 66.8852 | 200.6557 | IEE
OC-COC1E220LTV | IEE002 | Pastoral doble de Concreto 0.5/0.25/125 | Und | 2 | 39.3944 | 78.7887 | IEE
OC-COC1E220LTV | IEE003 | Pastoral Simple de Concreto 1.3/0.9/155 | Und | 0 | 28.2651 | 0 | IEE
OC-COC1E220LTV | IEE101 | Artefacto de alumbrado exterior con lámpara de vapor de Na 250 W, incluye equipo de encendido | Und | 4 | 73.21 | 292.84 | IEE
OC-COC1E220LTV | IEE201 | Reflectores con lámpara de vapor de sodio de 250 W, a 7 m SNPT, incluye equipo de encendido | Und | 0 | 339.9389 | 0 | IEE
OC-COC1E220LTV | IEE202 | Artefacto de iluminación de emergencia con lámpara de 100 W | Und | 0 | 4.5073 | 0 | IEE
OC-COC1E220LTV | IEE301 | Tomacorrientes monofásicos de 20 A, a prueba de agua, a 0.8 m SNPT | Und | 4 | 11.1313 | 44.5254 | IEE
OC-COC1E220LTV | IEE302 | Tomacorrientes trifásicos de 50 A, a prueba de agua, a 0.8 m SNPT | Und | 4 | 15.611 | 62.4441 | IEE
OC-COC1E220LTV | IEE401 | 1-4x6mm2 NYY, 0,6/1 KV | m | 90 | 2.8267 | 254.4037 | IEE
OC-COC1E220LTV | IEE402 | 1-2x4mm2 NYY, 0,6/1 KV (para Postes de Concreto) | m | 24 | 2.4855 | 59.6527 | IEE
OC-COC1E220LTV | IEE501 | 1-4x4mm2 NYY, 0,6/1 KV | m | 160 | 3.5435 | 566.9554 | IEE
OC-COC1E220LTV | IEE502 | 1-2x4mm2 NYY, 0,6/1 KV (para Reflectores de Emerg.) | m | 0 | 2.4855 | 0 | IEE
OC-COC1E220LTV | IEE701 | Tubos de PVC, pesado de 20 mm de diámetro | m | 6.4 | 6.51 | 41.664 | IEE
OC-COC1E220LTV | IEE702 | Caja de paso de aluminio pesado 0,20x0,20x0,10 m, a 0.8 m SNPT | Und | 12 | 2.3672 | 28.4064 | IEE
OC-COC1E220SBF | OCOP3 | Campamentos y Oficina | m2 | 160 | 118.2611 | 18921.7788 | OCG
OC-COC1E220SBF | OCOP4 | Almacén | m2 | 80 | 93.0307 | 7442.4581 | OCG
OC-COC1E220SBF | OCOP5 | Guardianía - Casetas de Vigilancia | m2 | 9 | 87.7725 | 789.9525 | OCG
OC-COC1E220SBF | OCOP6 | Suministro e Instalación de Cartel de Obra | und | 2 | 394.7698 | 789.5397 | OCG
OC-COC1E220SBF | OCOP7 | Instalaciones de Agua para Campamento | Glb | 1 | 1671.0479 | 1671.0479 | OCG
OC-COC1E220SBF | OCOP16 | Instalaciones Eléctricas para Campamento | Glb | 1 | 1601.3738 | 1601.3738 | OCG
OC-COC1E220SBF | OCOP25 | Servicios Higiénicos | Glb | 1 | 1500 | 1500 | OCG
OC-COC1E220SBF | OCTP8 | Limpieza Inicial y Eliminación | m2 | 2435.8912 | 0.94156 | 2293.5474 | OCG
OC-COC1E220SBF | OCTP9 | Trazo, Nivelación y Replanteo Preliminar | m2 | 2435.8912 | 1.0903 | 2655.7476 | OCG
OC-COC1E220SBF | OCMT1 | Excavación en material suelto con Equipo | m3 | 608.9728 | 3.3649 | 2049.112 | OCG
OC-COC1E220SBF | OCMT4 | Relleno con material propio | m3 | 121.7946 | 13.0891 | 1594.1828 | OCG
OC-COC1E220SBF | OCMT5 | Eliminación de material excedente, D = 10 km | m3 | 608.9728 | 8.7526 | 5330.1044 | OCG
OC-COC1E220SBF | OCES1 | Cerco perimétrico | m | 195.2726 | 299.8979 | 58561.8317 | OCG
OC-COC1E220SBF | OCES2 | Canaletas de 60 x 60 | m | 44.2818 | 150.5335 | 6665.8913 | OCG
OC-COC1E220SBF | OCES3 | Cunetas de drenaje | m | 0 | 72.7086 | 0 | OCG
OC-COC1E220SBF | OCES4 | Sardineles | m | 92 | 26.0165 | 2393.5154 | OCG
OC-COC1E220SBF | OCES5 | Ductos subterráneos para cables de energía | m | 26.5691 | 28.5527 | 758.6186 | OCG
OC-COC1E220SBF | OCOV1 | Esparcido de ripio, e = 10 cm | m2 | 707.5433 | 4.0434 | 2860.9008 | OCG
OC-COC1E220SBF | OCOV2 | Acceso de Afirmado | m3 | 50.7543 | 25.1938 | 1278.6949 | OCG
OC-COC1E220SBF | OCOV10 | Pista de Asfalto - Tratamiento Bicapa | m2 | 274.3285 | 7.8718 | 2159.453 | OCG
OC-COC1E220SBF | OCOV11 | Colocación de Base ( Inc. Compactación ) | m3 | 54.8657 | 53.5702 | 2939.1685 | OCG
OC-COC1E220SBF | OCOV13 | Puerta Metálica de Acceso a Subestación | m2 | 15.9 | 313.1719 | 4979.4325 | OCG
OC-COC1E220SBF | OCES6 | Edificio de Control | m2 | 86.4 | 792.518 | 68473.5552 | EDC
OC-COC1E220SBF | EXTPOR | Extintor portatil | und | 2 | 530 | 1060 | EDC
OC-COC1E220SBF | OCES10 | Edificio GIS | m2 | 0 | 792.518 | 0 | EDG
OC-COC1E220SBF | OCMT2 | Excavación manual en material suelto (h < 1.0 m) | m3 | 429.8571 | 13.4274 | 5771.8701 | RTP
OC-COC1E220SBF | OCMT4 | Relleno con material propio | m3 | 322.3928 | 13.0891 | 4219.8362 | RTP
OC-COC1E220SBF | OCMT3 | Relleno con material de préstamo | m3 | 107.4643 | 22.1691 | 2382.3828 | RTP
OC-COC1E220SBF | OCMT5 | Eliminación de material excedente, D = 10 km | m3 | 134.3303 | 8.7526 | 1175.7418 | RTP
OC-COC1E220SBF | RSE003 | Conductor de cobre aislado de 185 mm2 | m | 1074.6428 | 19.14 | 20568.6629 | RTP
OC-COC1E220SBF | RSE151 | Empalme en "T", con soldadura tipo cadweld o similar | und | 36 | 125.6638 | 4523.8971 | RTP
OC-COC1E220SBF | RSE201 | Empalme en "Cruz" con soldadura cadweld o similar | und | 78 | 125.6638 | 9801.7771 | RTP
OC-COC1E220SBF | RSE251 | Pozos de Tierra | und | 6 | 89.2241 | 535.3446 | RTP
OC-COC1E220SBF | RSE301 | Electrodo de puesta a tierra | und | 22 | 19.0075 | 418.1658 | RTP
OC-COC1E220SBF | RSE152 | Molde de Soldadura | und | 4 | 97.4967 | 389.9867 | RTP
OC-COC1E220SBF | IEE001 | Postes de Concreto Centrifugado de 8 m | Und | 9 | 66.8852 | 601.9672 | IEE
OC-COC1E220SBF | IEE002 | Pastoral doble de Concreto 0.5/0.25/125 | Und | 3 | 39.3944 | 118.183 | IEE
OC-COC1E220SBF | IEE003 | Pastoral Simple de Concreto 1.3/0.9/155 | Und | 6 | 28.2651 | 169.5906 | IEE
OC-COC1E220SBF | IEE101 | Artefacto de alumbrado exterior con lámpara de vapor de Na 250 W, incluye equipo de encendido | Und | 12 | 73.21 | 878.52 | IEE
OC-COC1E220SBF | IEE201 | Reflectores con lámpara de vapor de sodio de 250 W, a 7 m SNPT, incluye equipo de encendido | Und | 2 | 339.9389 | 679.8778 | IEE
OC-COC1E220SBF | IEE202 | Artefacto de iluminación de emergencia con lámpara de 100 W | Und | 2 | 4.5073 | 9.0146 | IEE
OC-COC1E220SBF | IEE301 | Tomacorrientes monofásicos de 20 A, a prueba de agua, a 0.8 m SNPT | Und | 6 | 11.1313 | 66.7881 | IEE
OC-COC1E220SBF | IEE302 | Tomacorrientes trifásicos de 50 A, a prueba de agua, a 0.8 m SNPT | Und | 6 | 15.611 | 93.6662 | IEE
OC-COC1E220SBF | IEE401 | 1-4x6mm2 NYY, 0,6/1 KV | m | 270 | 2.8267 | 763.2112 | IEE
OC-COC1E220SBF | IEE402 | 1-2x4mm2 NYY, 0,6/1 KV (para Postes de Concreto) | m | 72 | 2.4855 | 178.9581 | IEE
OC-COC1E220SBF | IEE501 | 1-4x4mm2 NYY, 0,6/1 KV | m | 240 | 3.5435 | 850.4331 | IEE
OC-COC1E220SBF | IEE502 | 1-2x4mm2 NYY, 0,6/1 KV (para Reflectores de Emerg.) | m | 20 | 2.4855 | 49.7106 | IEE
OC-COC1E220SBF | IEE701 | Tubos de PVC, pesado de 20 mm de diámetro | m | 11 | 6.51 | 71.61 | IEE
OC-COC1E220SBF | IEE702 | Caja de paso de aluminio pesado 0,20x0,20x0,10 m, a 0.8 m SNPT | Und | 24 | 2.3672 | 56.8129 | IEE
OC-COC1E220SBV | OCOP3 | Campamentos y Oficina | m2 | 0 | 118.2611 | 0 | OCG
OC-COC1E220SBV | OCOP4 | Almacén | m2 | 0 | 93.0307 | 0 | OCG
OC-COC1E220SBV | OCOP5 | Guardianía - Casetas de Vigilancia | m2 | 0 | 87.7725 | 0 | OCG
OC-COC1E220SBV | OCOP6 | Suministro e Instalación de Cartel de Obra | und | 0 | 394.7698 | 0 | OCG
OC-COC1E220SBV | OCOP7 | Instalaciones de Agua para Campamento | Glb | 0 | 1671.0479 | 0 | OCG
OC-COC1E220SBV | OCOP16 | Instalaciones Eléctricas para Campamento | Glb | 0 | 1601.3738 | 0 | OCG
OC-COC1E220SBV | OCOP25 | Servicios Higiénicos | Glb | 0 | 1500 | 0 | OCG
OC-COC1E220SBV | OCTP8 | Limpieza Inicial y Eliminación | m2 | 2992.1088 | 0.94156 | 2817.2618 | OCG
OC-COC1E220SBV | OCTP9 | Trazo, Nivelación y Replanteo Preliminar | m2 | 2992.1088 | 1.0903 | 3262.1676 | OCG
OC-COC1E220SBV | OCMT1 | Excavación en material suelto con Equipo | m3 | 748.0272 | 3.3649 | 2517.0114 | OCG
OC-COC1E220SBV | OCMT4 | Relleno con material propio | m3 | 149.6054 | 13.0891 | 1958.2025 | OCG
OC-COC1E220SBV | OCMT5 | Eliminación de material excedente, D = 10 km | m3 | 748.0272 | 8.7526 | 6547.1939 | OCG
OC-COC1E220SBV | OCES1 | Cerco perimétrico | m | 101.4274 | 299.8979 | 30417.8658 | OCG
OC-COC1E220SBV | OCES2 | Canaletas de 60 x 60 | m | 66.8013 | 150.5335 | 10055.8323 | OCG
OC-COC1E220SBV | OCES3 | Cunetas de drenaje | m | 0 | 72.7086 | 0 | OCG
OC-COC1E220SBV | OCES4 | Sardineles | m | 236 | 26.0165 | 6139.8874 | OCG
OC-COC1E220SBV | OCES5 | Ductos subterráneos para cables de energía | m | 40.0808 | 28.5527 | 1144.4143 | OCG
OC-COC1E220SBV | OCOV1 | Esparcido de ripio, e = 10 cm | m2 | 1067.3646 | 4.0434 | 4315.8128 | OCG
OC-COC1E220SBV | OCOV2 | Acceso de Afirmado | m3 | 0 | 25.1938 | 0 | OCG
OC-COC1E220SBV | OCOV10 | Pista de Asfalto - Tratamiento Bicapa | m2 | 413.8383 | 7.8718 | 3257.6434 | OCG
OC-COC1E220SBV | OCOV11 | Colocación de Base ( Inc. Compactación ) | m3 | 82.7677 | 53.5702 | 4433.8835 | OCG
OC-COC1E220SBV | OCOV13 | Puerta Metálica de Acceso a Subestación | m2 | 0 | 313.1719 | 0 | OCG
OC-COC1E220SBV | OCES6 | Edificio de Control | m2 | 129.6 | 792.518 | 102710.3328 | EDC
OC-COC1E220SBV | EXTMOV | Extintor movil | und | 1 | 530 | 530 | EDC
OC-COC1E220SBV | OCES10 | Edificio GIS | m2 | 0 | 792.518 | 0 | EDG
OC-COC1E220SBV | OCMT2 | Excavación manual en material suelto (h < 1.0 m) | m3 | 522.6229 | 13.4274 | 7017.4746 | RTP
OC-COC1E220SBV | OCMT4 | Relleno con material propio | m3 | 391.9672 | 13.0891 | 5130.5024 | RTP
OC-COC1E220SBV | OCMT3 | Relleno con material de préstamo | m3 | 130.6557 | 22.1691 | 2896.5154 | RTP
OC-COC1E220SBV | OCMT5 | Eliminación de material excedente, D = 10 km | m3 | 163.3197 | 8.7526 | 1429.474 | RTP
OC-COC1E220SBV | RSE003 | Conductor de cobre aislado de 185 mm2 | m | 1306.5572 | 19.14 | 25007.5051 | RTP
OC-COC1E220SBV | RSE151 | Empalme en "T", con soldadura tipo cadweld o similar | und | 40 | 125.6638 | 5026.5524 | RTP
OC-COC1E220SBV | RSE201 | Empalme en "Cruz" con soldadura cadweld o similar | und | 99 | 125.6638 | 12440.7171 | RTP
OC-COC1E220SBV | RSE251 | Pozos de Tierra | und | 6 | 89.2241 | 535.3446 | RTP
OC-COC1E220SBV | RSE301 | Electrodo de puesta a tierra | und | 24 | 19.0075 | 456.1808 | RTP
OC-COC1E220SBV | RSE152 | Molde de Soldadura | und | 5 | 97.4967 | 487.4833 | RTP
OC-COC1E220SBV | IEE001 | Postes de Concreto Centrifugado de 8 m | Und | 5 | 66.8852 | 334.4262 | IEE
OC-COC1E220SBV | IEE002 | Pastoral doble de Concreto 0.5/0.25/125 | Und | 3 | 39.3944 | 118.183 | IEE
OC-COC1E220SBV | IEE003 | Pastoral Simple de Concreto 1.3/0.9/155 | Und | 0 | 28.2651 | 0 | IEE
OC-COC1E220SBV | IEE101 | Artefacto de alumbrado exterior con lámpara de vapor de Na 250 W, incluye equipo de encendido | Und | 6 | 73.21 | 439.26 | IEE
OC-COC1E220SBV | IEE201 | Reflectores con lámpara de vapor de sodio de 250 W, a 7 m SNPT, incluye equipo de encendido | Und | 0 | 339.9389 | 0 | IEE
OC-COC1E220SBV | IEE202 | Artefacto de iluminación de emergencia con lámpara de 100 W | Und | 0 | 4.5073 | 0 | IEE
OC-COC1E220SBV | IEE301 | Tomacorrientes monofásicos de 20 A, a prueba de agua, a 0.8 m SNPT | Und | 4 | 11.1313 | 44.5254 | IEE
OC-COC1E220SBV | IEE302 | Tomacorrientes trifásicos de 50 A, a prueba de agua, a 0.8 m SNPT | Und | 4 | 15.611 | 62.4441 | IEE
OC-COC1E220SBV | IEE401 | 1-4x6mm2 NYY, 0,6/1 KV | m | 150 | 2.8267 | 424.0062 | IEE
OC-COC1E220SBV | IEE402 | 1-2x4mm2 NYY, 0,6/1 KV (para Postes de Concreto) | m | 40 | 2.4855 | 99.4211 | IEE
OC-COC1E220SBV | IEE501 | 1-4x4mm2 NYY, 0,6/1 KV | m | 160 | 3.5435 | 566.9554 | IEE
OC-COC1E220SBV | IEE502 | 1-2x4mm2 NYY, 0,6/1 KV (para Reflectores de Emerg.) | m | 0 | 2.4855 | 0 | IEE
OC-COC1E220SBV | IEE701 | Tubos de PVC, pesado de 20 mm de diámetro | m | 6.4 | 6.51 | 41.664 | IEE
OC-COC1E220SBV | IEE702 | Caja de paso de aluminio pesado 0,20x0,20x0,10 m, a 0.8 m SNPT | Und | 14 | 2.3672 | 33.1408 | IEE
OC-COENI060DBF | OCOP3 | Campamentos y Oficina | m2 | 60 | 118.2611 | 7095.667 | OCG
OC-COENI060DBF | OCOP4 | Almacén | m2 | 50 | 93.0307 | 4651.5363 | OCG
OC-COENI060DBF | OCOP5 | Guardianía - Casetas de Vigilancia | m2 | 9 | 87.7725 | 789.9525 | OCG
OC-COENI060DBF | OCOP6 | Suministro e Instalación de Cartel de Obra | und | 1 | 394.7698 | 394.7698 | OCG
OC-COENI060DBF | OCOP7 | Instalaciones de Agua para Campamento | Glb | 1 | 1671.0479 | 1671.0479 | OCG
OC-COENI060DBF | OCOP16 | Instalaciones Eléctricas para Campamento | Glb | 1 | 1601.3738 | 1601.3738 | OCG
OC-COENI060DBF | OCOP25 | Servicios Higiénicos | Glb | 1 | 1500 | 1500 | OCG
OC-COENI060DBF | OCTP8 | Limpieza Inicial y Eliminación | m2 | 613.89 | 0.94156 | 578.0167 | OCG
OC-COENI060DBF | OCTP9 | Trazo, Nivelación y Replanteo Preliminar | m2 | 613.89 | 1.0903 | 669.2979 | OCG
OC-COENI060DBF | OCMT1 | Excavación en material suelto con Equipo | m3 | 153.4725 | 3.3649 | 516.4144 | OCG
OC-COENI060DBF | OCMT4 | Relleno con material propio | m3 | 30.6945 | 13.0891 | 401.7638 | OCG
OC-COENI060DBF | OCMT5 | Eliminación de material excedente, D = 10 km | m3 | 153.4725 | 8.7526 | 1343.2857 | OCG
OC-COENI060DBF | OCES1 | Cerco perimétrico | m | 100.805 | 299.8979 | 30231.2046 | OCG
OC-COENI060DBF | OCES2 | Canaletas de 60 x 60 | m | 11.1598 | 150.5335 | 1679.9289 | OCG
OC-COENI060DBF | OCES3 | Cunetas de drenaje | m | 0 | 72.7086 | 0 | OCG
OC-COENI060DBF | OCES4 | Sardineles | m | 24 | 26.0165 | 624.3953 | OCG
OC-COENI060DBF | OCES5 | Ductos subterráneos para cables de energía | m | 6.6959 | 28.5527 | 191.186 | OCG
OC-COENI060DBF | OCOV1 | Esparcido de ripio, e = 10 cm | m2 | 178.3141 | 4.0434 | 721.0003 | OCG
OC-COENI060DBF | OCOV2 | Acceso de Afirmado | m3 | 12.791 | 25.1938 | 322.2549 | OCG
OC-COENI060DBF | OCOV10 | Pista de Asfalto - Tratamiento Bicapa | m2 | 69.1359 | 7.8718 | 544.2224 | OCG
OC-COENI060DBF | OCOV11 | Colocación de Base ( Inc. Compactación ) | m3 | 13.8272 | 53.5702 | 740.7252 | OCG
OC-COENI060DBF | OCOV13 | Puerta Metálica de Acceso a Subestación | m2 | 15.9 | 313.1719 | 4979.4325 | OCG
OC-COENI060DBF | OCES6 | Edificio de Control | m2 | 24.336 | 792.518 | 19286.718 | EDC
OC-COENI060DBF | EXTPOR | Extintor portatil | und | 2 | 530 | 1060 | EDC
OC-COENI060DBF | OCES10 | Edificio GIS | m2 | 0 | 792.518 | 0 | EDG
OC-COENI060DBF | OCMT2 | Excavación manual en material suelto (h < 1.0 m) | m3 | 119.4434 | 13.4274 | 1603.8162 | RTP
OC-COENI060DBF | OCMT4 | Relleno con material propio | m3 | 89.5825 | 13.0891 | 1172.5561 | RTP
OC-COENI060DBF | OCMT3 | Relleno con material de préstamo | m3 | 29.8608 | 22.1691 | 661.9872 | RTP
OC-COENI060DBF | OCMT5 | Eliminación de material excedente, D = 10 km | m3 | 37.3261 | 8.7526 | 326.7006 | RTP
OC-COENI060DBF | RSE003 | Conductor de cobre aislado de 185 mm2 | m | 298.6085 | 19.14 | 5715.3667 | RTP
OC-COENI060DBF | RSE151 | Empalme en "T", con soldadura tipo cadweld o similar | und | 17 | 125.6638 | 2136.2847 | RTP
OC-COENI060DBF | RSE201 | Empalme en "Cruz" con soldadura cadweld o similar | und | 15 | 125.6638 | 1884.9571 | RTP
OC-COENI060DBF | RSE251 | Pozos de Tierra | und | 3 | 89.2241 | 267.6723 | RTP
OC-COENI060DBF | RSE301 | Electrodo de puesta a tierra | und | 13 | 19.0075 | 247.0979 | RTP
OC-COENI060DBF | RSE152 | Molde de Soldadura | und | 2 | 97.4967 | 194.9933 | RTP
OC-COENI060DBF | IEE001 | Postes de Concreto Centrifugado de 8 m | Und | 8 | 66.8852 | 535.082 | IEE
OC-COENI060DBF | IEE002 | Pastoral doble de Concreto 0.5/0.25/125 | Und | 2 | 39.3944 | 78.7887 | IEE
OC-COENI060DBF | IEE003 | Pastoral Simple de Concreto 1.3/0.9/155 | Und | 6 | 28.2651 | 169.5906 | IEE
OC-COENI060DBF | IEE101 | Artefacto de alumbrado exterior con lámpara de vapor de Na 250 W, incluye equipo de encendido | Und | 10 | 73.21 | 732.1 | IEE
OC-COENI060DBF | IEE201 | Reflectores con lámpara de vapor de sodio de 250 W, a 7 m SNPT, incluye equipo de encendido | Und | 2 | 339.9389 | 679.8778 | IEE
OC-COENI060DBF | IEE202 | Artefacto de iluminación de emergencia con lámpara de 100 W | Und | 2 | 4.5073 | 9.0146 | IEE
OC-COENI060DBF | IEE301 | Tomacorrientes monofásicos de 20 A, a prueba de agua, a 0.8 m SNPT | Und | 6 | 11.1313 | 66.7881 | IEE
OC-COENI060DBF | IEE302 | Tomacorrientes trifásicos de 50 A, a prueba de agua, a 0.8 m SNPT | Und | 6 | 15.611 | 93.6662 | IEE
OC-COENI060DBF | IEE401 | 1-4x6mm2 NYY, 0,6/1 KV | m | 240 | 2.8267 | 678.41 | IEE
OC-COENI060DBF | IEE402 | 1-2x4mm2 NYY, 0,6/1 KV (para Postes de Concreto) | m | 64 | 2.4855 | 159.0738 | IEE
OC-COENI060DBF | IEE501 | 1-4x4mm2 NYY, 0,6/1 KV | m | 240 | 3.5435 | 850.4331 | IEE
OC-COENI060DBF | IEE502 | 1-2x4mm2 NYY, 0,6/1 KV (para Reflectores de Emerg.) | m | 20 | 2.4855 | 49.7106 | IEE
OC-COENI060DBF | IEE701 | Tubos de PVC, pesado de 20 mm de diámetro | m | 11 | 6.51 | 71.61 | IEE
OC-COENI060DBF | IEE702 | Caja de paso de aluminio pesado 0,20x0,20x0,10 m, a 0.8 m SNPT | Und | 22 | 2.3672 | 52.0785 | IEE
OC-COENI060DBV | OCOP3 | Campamentos y Oficina | m2 | 0 | 118.2611 | 0 | OCG
OC-COENI060DBV | OCOP4 | Almacén | m2 | 0 | 93.0307 | 0 | OCG
OC-COENI060DBV | OCOP5 | Guardianía - Casetas de Vigilancia | m2 | 0 | 87.7725 | 0 | OCG
OC-COENI060DBV | OCOP6 | Suministro e Instalación de Cartel de Obra | und | 0 | 394.7698 | 0 | OCG
OC-COENI060DBV | OCOP7 | Instalaciones de Agua para Campamento | Glb | 0 | 1671.0479 | 0 | OCG
OC-COENI060DBV | OCOP16 | Instalaciones Eléctricas para Campamento | Glb | 0 | 1601.3738 | 0 | OCG
OC-COENI060DBV | OCOP25 | Servicios Higiénicos | Glb | 0 | 1500 | 0 | OCG
OC-COENI060DBV | OCTP8 | Limpieza Inicial y Eliminación | m2 | 754.11 | 0.94156 | 710.0428 | OCG
OC-COENI060DBV | OCTP9 | Trazo, Nivelación y Replanteo Preliminar | m2 | 754.11 | 1.0903 | 822.1737 | OCG
OC-COENI060DBV | OCMT1 | Excavación en material suelto con Equipo | m3 | 188.5275 | 3.3649 | 634.3698 | OCG
OC-COENI060DBV | OCMT4 | Relleno con material propio | m3 | 37.7055 | 13.0891 | 493.5315 | OCG
OC-COENI060DBV | OCMT5 | Eliminación de material excedente, D = 10 km | m3 | 188.5275 | 8.7526 | 1650.1086 | OCG
OC-COENI060DBV | OCES1 | Cerco perimétrico | m | 41.895 | 299.8979 | 12564.2212 | OCG
OC-COENI060DBV | OCES2 | Canaletas de 60 x 60 | m | 16.8361 | 150.5335 | 2534.4011 | OCG
OC-COENI060DBV | OCES3 | Cunetas de drenaje | m | 0 | 72.7086 | 0 | OCG
OC-COENI060DBV | OCES4 | Sardineles | m | 60 | 26.0165 | 1560.9883 | OCG
OC-COENI060DBV | OCES5 | Ductos subterráneos para cables de energía | m | 10.1017 | 28.5527 | 288.4301 | OCG
OC-COENI060DBV | OCOV1 | Esparcido de ripio, e = 10 cm | m2 | 269.0111 | 4.0434 | 1087.727 | OCG
OC-COENI060DBV | OCOV2 | Acceso de Afirmado | m3 | 0 | 25.1938 | 0 | OCG
OC-COENI060DBV | OCOV10 | Pista de Asfalto - Tratamiento Bicapa | m2 | 104.3009 | 7.8718 | 821.0335 | OCG
OC-COENI060DBV | OCOV11 | Colocación de Base ( Inc. Compactación ) | m3 | 20.8602 | 53.5702 | 1117.4847 | OCG
OC-COENI060DBV | OCOV13 | Puerta Metálica de Acceso a Subestación | m2 | 0 | 313.1719 | 0 | OCG
OC-COENI060DBV | OCES6 | Edificio de Control | m2 | 36.504 | 792.518 | 28930.0771 | EDC
OC-COENI060DBV | EXTMOV | Extintor movil | und | 1 | 530 | 530 | EDC
OC-COENI060DBV | OCES10 | Edificio GIS | m2 | 108.16 | 792.518 | 85718.7469 | EDG
OC-COENI060DBV | OCMT2 | Excavación manual en material suelto (h < 1.0 m) | m3 | 143.4366 | 13.4274 | 1925.9828 | RTP
OC-COENI060DBV | OCMT4 | Relleno con material propio | m3 | 107.5774 | 13.0891 | 1408.0934 | RTP
OC-COENI060DBV | OCMT3 | Relleno con material de préstamo | m3 | 35.8591 | 22.1691 | 794.9639 | RTP
OC-COENI060DBV | OCMT5 | Eliminación de material excedente, D = 10 km | m3 | 44.8239 | 8.7526 | 392.3267 | RTP
OC-COENI060DBV | RSE003 | Conductor de cobre aislado de 185 mm2 | m | 358.5915 | 19.14 | 6863.4413 | RTP
OC-COENI060DBV | RSE151 | Empalme en "T", con soldadura tipo cadweld o similar | und | 19 | 125.6638 | 2387.6124 | RTP
OC-COENI060DBV | RSE201 | Empalme en "Cruz" con soldadura cadweld o similar | und | 20 | 125.6638 | 2513.2762 | RTP
OC-COENI060DBV | RSE251 | Pozos de Tierra | und | 3 | 89.2241 | 267.6723 | RTP
OC-COENI060DBV | RSE301 | Electrodo de puesta a tierra | und | 13 | 19.0075 | 247.0979 | RTP
OC-COENI060DBV | RSE152 | Molde de Soldadura | und | 2 | 97.4967 | 194.9933 | RTP
OC-COENI060DBV | IEE001 | Postes de Concreto Centrifugado de 8 m | Und | 4 | 66.8852 | 267.541 | IEE
OC-COENI060DBV | IEE002 | Pastoral doble de Concreto 0.5/0.25/125 | Und | 2 | 39.3944 | 78.7887 | IEE
OC-COENI060DBV | IEE003 | Pastoral Simple de Concreto 1.3/0.9/155 | Und | 0 | 28.2651 | 0 | IEE
OC-COENI060DBV | IEE101 | Artefacto de alumbrado exterior con lámpara de vapor de Na 250 W, incluye equipo de encendido | Und | 4 | 73.21 | 292.84 | IEE
OC-COENI060DBV | IEE201 | Reflectores con lámpara de vapor de sodio de 250 W, a 7 m SNPT, incluye equipo de encendido | Und | 0 | 339.9389 | 0 | IEE
OC-COENI060DBV | IEE202 | Artefacto de iluminación de emergencia con lámpara de 100 W | Und | 0 | 4.5073 | 0 | IEE
OC-COENI060DBV | IEE301 | Tomacorrientes monofásicos de 20 A, a prueba de agua, a 0.8 m SNPT | Und | 4 | 11.1313 | 44.5254 | IEE
OC-COENI060DBV | IEE302 | Tomacorrientes trifásicos de 50 A, a prueba de agua, a 0.8 m SNPT | Und | 4 | 15.611 | 62.4441 | IEE
OC-COENI060DBV | IEE401 | 1-4x6mm2 NYY, 0,6/1 KV | m | 120 | 2.8267 | 339.205 | IEE
OC-COENI060DBV | IEE402 | 1-2x4mm2 NYY, 0,6/1 KV (para Postes de Concreto) | m | 32 | 2.4855 | 79.5369 | IEE
OC-COENI060DBV | IEE501 | 1-4x4mm2 NYY, 0,6/1 KV | m | 160 | 3.5435 | 566.9554 | IEE
OC-COENI060DBV | IEE502 | 1-2x4mm2 NYY, 0,6/1 KV (para Reflectores de Emerg.) | m | 0 | 2.4855 | 0 | IEE
OC-COENI060DBV | IEE701 | Tubos de PVC, pesado de 20 mm de diámetro | m | 6.4 | 6.51 | 41.664 | IEE
OC-COENI060DBV | IEE702 | Caja de paso de aluminio pesado 0,20x0,20x0,10 m, a 0.8 m SNPT | Und | 12 | 2.3672 | 28.4064 | IEE
OC-COENI060LTF | OCOP3 | Campamentos y Oficina | m2 | 60 | 118.2611 | 7095.667 | OCG
OC-COENI060LTF | OCOP4 | Almacén | m2 | 50 | 93.0307 | 4651.5363 | OCG
OC-COENI060LTF | OCOP5 | Guardianía - Casetas de Vigilancia | m2 | 9 | 87.7725 | 789.9525 | OCG
OC-COENI060LTF | OCOP6 | Suministro e Instalación de Cartel de Obra | und | 1 | 394.7698 | 394.7698 | OCG
OC-COENI060LTF | OCOP7 | Instalaciones de Agua para Campamento | Glb | 1 | 1671.0479 | 1671.0479 | OCG
OC-COENI060LTF | OCOP16 | Instalaciones Eléctricas para Campamento | Glb | 1 | 1601.3738 | 1601.3738 | OCG
OC-COENI060LTF | OCOP25 | Servicios Higiénicos | Glb | 1 | 1500 | 1500 | OCG
OC-COENI060LTF | OCTP8 | Limpieza Inicial y Eliminación | m2 | 524.16 | 0.94156 | 493.5302 | OCG
OC-COENI060LTF | OCTP9 | Trazo, Nivelación y Replanteo Preliminar | m2 | 524.16 | 1.0903 | 571.4691 | OCG
OC-COENI060LTF | OCMT1 | Excavación en material suelto con Equipo | m3 | 131.04 | 3.3649 | 440.9321 | OCG
OC-COENI060LTF | OCMT4 | Relleno con material propio | m3 | 26.208 | 13.0891 | 343.0395 | OCG
OC-COENI060LTF | OCMT5 | Eliminación de material excedente, D = 10 km | m3 | 131.04 | 8.7526 | 1146.9426 | OCG
OC-COENI060LTF | OCES1 | Cerco perimétrico | m | 91.46 | 299.8979 | 27428.659 | OCG
OC-COENI060LTF | OCES2 | Canaletas de 60 x 60 | m | 9.5286 | 150.5335 | 1434.38 | OCG
OC-COENI060LTF | OCES3 | Cunetas de drenaje | m | 0 | 72.7086 | 0 | OCG
OC-COENI060LTF | OCES4 | Sardineles | m | 20 | 26.0165 | 520.3294 | OCG
OC-COENI060LTF | OCES5 | Ductos subterráneos para cables de energía | m | 5.7172 | 28.5527 | 163.2411 | OCG
OC-COENI060LTF | OCOV1 | Esparcido de ripio, e = 10 cm | m2 | 152.2506 | 4.0434 | 615.6144 | OCG
OC-COENI060LTF | OCOV2 | Acceso de Afirmado | m3 | 10.9214 | 25.1938 | 275.1521 | OCG
OC-COENI060LTF | OCOV10 | Pista de Asfalto - Tratamiento Bicapa | m2 | 59.0306 | 7.8718 | 464.6755 | OCG
OC-COENI060LTF | OCOV11 | Colocación de Base ( Inc. Compactación ) | m3 | 11.8061 | 53.5702 | 632.4562 | OCG
OC-COENI060LTF | OCOV13 | Puerta Metálica de Acceso a Subestación | m2 | 15.9 | 313.1719 | 4979.4325 | OCG
OC-COENI060LTF | OCES6 | Edificio de Control | m2 | 24.336 | 792.518 | 19286.718 | EDC
OC-COENI060LTF | EXTPOR | Extintor portatil | und | 2 | 530 | 1060 | EDC
OC-COENI060LTF | OCES10 | Edificio GIS | m2 | 0 | 792.518 | 0 | EDG
OC-COENI060LTF | OCMT2 | Excavación manual en material suelto (h < 1.0 m) | m3 | 103.2176 | 13.4274 | 1385.9456 | RTP
OC-COENI060LTF | OCMT4 | Relleno con material propio | m3 | 77.4132 | 13.0891 | 1013.2701 | RTP
OC-COENI060LTF | OCMT3 | Relleno con material de préstamo | m3 | 25.8044 | 22.1691 | 572.0595 | RTP
OC-COENI060LTF | OCMT5 | Eliminación de material excedente, D = 10 km | m3 | 32.2555 | 8.7526 | 282.32 | RTP
OC-COENI060LTF | RSE003 | Conductor de cobre aislado de 185 mm2 | m | 258.044 | 19.14 | 4938.9622 | RTP
OC-COENI060LTF | RSE151 | Empalme en "T", con soldadura tipo cadweld o similar | und | 15 | 125.6638 | 1884.9571 | RTP
OC-COENI060LTF | RSE201 | Empalme en "Cruz" con soldadura cadweld o similar | und | 12 | 125.6638 | 1507.9657 | RTP
OC-COENI060LTF | RSE251 | Pozos de Tierra | und | 3 | 89.2241 | 267.6723 | RTP
OC-COENI060LTF | RSE301 | Electrodo de puesta a tierra | und | 12 | 19.0075 | 228.0904 | RTP
OC-COENI060LTF | RSE152 | Molde de Soldadura | und | 1 | 97.4967 | 97.4967 | RTP
OC-COENI060LTF | IEE001 | Postes de Concreto Centrifugado de 8 m | Und | 7 | 66.8852 | 468.1967 | IEE
OC-COENI060LTF | IEE002 | Pastoral doble de Concreto 0.5/0.25/125 | Und | 2 | 39.3944 | 78.7887 | IEE
OC-COENI060LTF | IEE003 | Pastoral Simple de Concreto 1.3/0.9/155 | Und | 5 | 28.2651 | 141.3255 | IEE
OC-COENI060LTF | IEE101 | Artefacto de alumbrado exterior con lámpara de vapor de Na 250 W, incluye equipo de encendido | Und | 9 | 73.21 | 658.89 | IEE
OC-COENI060LTF | IEE201 | Reflectores con lámpara de vapor de sodio de 250 W, a 7 m SNPT, incluye equipo de encendido | Und | 2 | 339.9389 | 679.8778 | IEE
OC-COENI060LTF | IEE202 | Artefacto de iluminación de emergencia con lámpara de 100 W | Und | 2 | 4.5073 | 9.0146 | IEE
OC-COENI060LTF | IEE301 | Tomacorrientes monofásicos de 20 A, a prueba de agua, a 0.8 m SNPT | Und | 6 | 11.1313 | 66.7881 | IEE
OC-COENI060LTF | IEE302 | Tomacorrientes trifásicos de 50 A, a prueba de agua, a 0.8 m SNPT | Und | 6 | 15.611 | 93.6662 | IEE
OC-COENI060LTF | IEE401 | 1-4x6mm2 NYY, 0,6/1 KV | m | 210 | 2.8267 | 593.6087 | IEE
OC-COENI060LTF | IEE402 | 1-2x4mm2 NYY, 0,6/1 KV (para Postes de Concreto) | m | 56 | 2.4855 | 139.1896 | IEE
OC-COENI060LTF | IEE501 | 1-4x4mm2 NYY, 0,6/1 KV | m | 240 | 3.5435 | 850.4331 | IEE
OC-COENI060LTF | IEE502 | 1-2x4mm2 NYY, 0,6/1 KV (para Reflectores de Emerg.) | m | 20 | 2.4855 | 49.7106 | IEE
OC-COENI060LTF | IEE701 | Tubos de PVC, pesado de 20 mm de diámetro | m | 11 | 6.51 | 71.61 | IEE
OC-COENI060LTF | IEE702 | Caja de paso de aluminio pesado 0,20x0,20x0,10 m, a 0.8 m SNPT | Und | 21 | 2.3672 | 49.7113 | IEE
OC-COENI060LTV | OCOP3 | Campamentos y Oficina | m2 | 0 | 118.2611 | 0 | OCG
OC-COENI060LTV | OCOP4 | Almacén | m2 | 0 | 93.0307 | 0 | OCG
OC-COENI060LTV | OCOP5 | Guardianía - Casetas de Vigilancia | m2 | 0 | 87.7725 | 0 | OCG
OC-COENI060LTV | OCOP6 | Suministro e Instalación de Cartel de Obra | und | 0 | 394.7698 | 0 | OCG
OC-COENI060LTV | OCOP7 | Instalaciones de Agua para Campamento | Glb | 0 | 1671.0479 | 0 | OCG
OC-COENI060LTV | OCOP16 | Instalaciones Eléctricas para Campamento | Glb | 0 | 1601.3738 | 0 | OCG
OC-COENI060LTV | OCOP25 | Servicios Higiénicos | Glb | 0 | 1500 | 0 | OCG
OC-COENI060LTV | OCTP8 | Limpieza Inicial y Eliminación | m2 | 643.84 | 0.94156 | 606.2165 | OCG
OC-COENI060LTV | OCTP9 | Trazo, Nivelación y Replanteo Preliminar | m2 | 643.84 | 1.0903 | 701.9511 | OCG
OC-COENI060LTV | OCMT1 | Excavación en material suelto con Equipo | m3 | 160.96 | 3.3649 | 541.6089 | OCG
OC-COENI060LTV | OCMT4 | Relleno con material propio | m3 | 32.192 | 13.0891 | 421.3647 | OCG
OC-COENI060LTV | OCMT5 | Eliminación de material excedente, D = 10 km | m3 | 160.96 | 8.7526 | 1408.8209 | OCG
OC-COENI060LTV | OCES1 | Cerco perimétrico | m | 40.24 | 299.8979 | 12067.8902 | OCG
OC-COENI060LTV | OCES2 | Canaletas de 60 x 60 | m | 14.3743 | 150.5335 | 2163.8074 | OCG
OC-COENI060LTV | OCES3 | Cunetas de drenaje | m | 0 | 72.7086 | 0 | OCG
OC-COENI060LTV | OCES4 | Sardineles | m | 50 | 26.0165 | 1300.8236 | OCG
OC-COENI060LTV | OCES5 | Ductos subterráneos para cables de energía | m | 8.6246 | 28.5527 | 246.2543 | OCG
OC-COENI060LTV | OCOV1 | Esparcido de ripio, e = 10 cm | m2 | 229.6748 | 4.0434 | 928.6738 | OCG
OC-COENI060LTV | OCOV2 | Acceso de Afirmado | m3 | 0 | 25.1938 | 0 | OCG
OC-COENI060LTV | OCOV10 | Pista de Asfalto - Tratamiento Bicapa | m2 | 89.0495 | 7.8718 | 700.9776 | OCG
OC-COENI060LTV | OCOV11 | Colocación de Base ( Inc. Compactación ) | m3 | 17.8099 | 53.5702 | 954.0801 | OCG
OC-COENI060LTV | OCOV13 | Puerta Metálica de Acceso a Subestación | m2 | 0 | 313.1719 | 0 | OCG
OC-COENI060LTV | OCES6 | Edificio de Control | m2 | 36.504 | 792.518 | 28930.0771 | EDC
OC-COENI060LTV | EXTMOV | Extintor movil | und | 1 | 530 | 530 | EDC
OC-COENI060LTV | OCES10 | Edificio GIS | m2 | 98.8 | 792.518 | 78300.7784 | EDG
OC-COENI060LTV | OCMT2 | Excavación manual en material suelto (h < 1.0 m) | m3 | 123.8624 | 13.4274 | 1663.1519 | RTP
OC-COENI060LTV | OCMT4 | Relleno con material propio | m3 | 92.8968 | 13.0891 | 1215.9367 | RTP
OC-COENI060LTV | OCMT3 | Relleno con material de préstamo | m3 | 30.9656 | 22.1691 | 686.4785 | RTP
OC-COENI060LTV | OCMT5 | Eliminación de material excedente, D = 10 km | m3 | 38.707 | 8.7526 | 338.7875 | RTP
OC-COENI060LTV | RSE003 | Conductor de cobre aislado de 185 mm2 | m | 309.656 | 19.14 | 5926.8158 | RTP
OC-COENI060LTV | RSE151 | Empalme en "T", con soldadura tipo cadweld o similar | und | 17 | 125.6638 | 2136.2847 | RTP
OC-COENI060LTV | RSE201 | Empalme en "Cruz" con soldadura cadweld o similar | und | 16 | 125.6638 | 2010.6209 | RTP
OC-COENI060LTV | RSE251 | Pozos de Tierra | und | 3 | 89.2241 | 267.6723 | RTP
OC-COENI060LTV | RSE301 | Electrodo de puesta a tierra | und | 12 | 19.0075 | 228.0904 | RTP
OC-COENI060LTV | RSE152 | Molde de Soldadura | und | 2 | 97.4967 | 194.9933 | RTP
OC-COENI060LTV | IEE001 | Postes de Concreto Centrifugado de 8 m | Und | 4 | 66.8852 | 267.541 | IEE
OC-COENI060LTV | IEE002 | Pastoral doble de Concreto 0.5/0.25/125 | Und | 2 | 39.3944 | 78.7887 | IEE
OC-COENI060LTV | IEE003 | Pastoral Simple de Concreto 1.3/0.9/155 | Und | 0 | 28.2651 | 0 | IEE
OC-COENI060LTV | IEE101 | Artefacto de alumbrado exterior con lámpara de vapor de Na 250 W, incluye equipo de encendido | Und | 4 | 73.21 | 292.84 | IEE
OC-COENI060LTV | IEE201 | Reflectores con lámpara de vapor de sodio de 250 W, a 7 m SNPT, incluye equipo de encendido | Und | 0 | 339.9389 | 0 | IEE
OC-COENI060LTV | IEE202 | Artefacto de iluminación de emergencia con lámpara de 100 W | Und | 0 | 4.5073 | 0 | IEE
OC-COENI060LTV | IEE301 | Tomacorrientes monofásicos de 20 A, a prueba de agua, a 0.8 m SNPT | Und | 4 | 11.1313 | 44.5254 | IEE
OC-COENI060LTV | IEE302 | Tomacorrientes trifásicos de 50 A, a prueba de agua, a 0.8 m SNPT | Und | 4 | 15.611 | 62.4441 | IEE
OC-COENI060LTV | IEE401 | 1-4x6mm2 NYY, 0,6/1 KV | m | 120 | 2.8267 | 339.205 | IEE
OC-COENI060LTV | IEE402 | 1-2x4mm2 NYY, 0,6/1 KV (para Postes de Concreto) | m | 32 | 2.4855 | 79.5369 | IEE
OC-COENI060LTV | IEE501 | 1-4x4mm2 NYY, 0,6/1 KV | m | 160 | 3.5435 | 566.9554 | IEE
OC-COENI060LTV | IEE502 | 1-2x4mm2 NYY, 0,6/1 KV (para Reflectores de Emerg.) | m | 0 | 2.4855 | 0 | IEE
OC-COENI060LTV | IEE701 | Tubos de PVC, pesado de 20 mm de diámetro | m | 6.4 | 6.51 | 41.664 | IEE
OC-COENI060LTV | IEE702 | Caja de paso de aluminio pesado 0,20x0,20x0,10 m, a 0.8 m SNPT | Und | 12 | 2.3672 | 28.4064 | IEE
OC-COENI060SBF | OCOP3 | Campamentos y Oficina | m2 | 60 | 118.2611 | 7095.667 | OCG
OC-COENI060SBF | OCOP4 | Almacén | m2 | 50 | 93.0307 | 4651.5363 | OCG
OC-COENI060SBF | OCOP5 | Guardianía - Casetas de Vigilancia | m2 | 9 | 87.7725 | 789.9525 | OCG
OC-COENI060SBF | OCOP6 | Suministro e Instalación de Cartel de Obra | und | 1 | 394.7698 | 394.7698 | OCG
OC-COENI060SBF | OCOP7 | Instalaciones de Agua para Campamento | Glb | 1 | 1671.0479 | 1671.0479 | OCG
OC-COENI060SBF | OCOP16 | Instalaciones Eléctricas para Campamento | Glb | 1 | 1601.3738 | 1601.3738 | OCG
OC-COENI060SBF | OCOP25 | Servicios Higiénicos | Glb | 1 | 1500 | 1500 | OCG
OC-COENI060SBF | OCTP8 | Limpieza Inicial y Eliminación | m2 | 613.89 | 0.94156 | 578.0167 | OCG
OC-COENI060SBF | OCTP9 | Trazo, Nivelación y Replanteo Preliminar | m2 | 613.89 | 1.0903 | 669.2979 | OCG
OC-COENI060SBF | OCMT1 | Excavación en material suelto con Equipo | m3 | 153.4725 | 3.3649 | 516.4144 | OCG
OC-COENI060SBF | OCMT4 | Relleno con material propio | m3 | 30.6945 | 13.0891 | 401.7638 | OCG
OC-COENI060SBF | OCMT5 | Eliminación de material excedente, D = 10 km | m3 | 153.4725 | 8.7526 | 1343.2857 | OCG
OC-COENI060SBF | OCES1 | Cerco perimétrico | m | 100.805 | 299.8979 | 30231.2046 | OCG
OC-COENI060SBF | OCES2 | Canaletas de 60 x 60 | m | 11.1598 | 150.5335 | 1679.9289 | OCG
OC-COENI060SBF | OCES3 | Cunetas de drenaje | m | 0 | 72.7086 | 0 | OCG
OC-COENI060SBF | OCES4 | Sardineles | m | 24 | 26.0165 | 624.3953 | OCG
OC-COENI060SBF | OCES5 | Ductos subterráneos para cables de energía | m | 6.6959 | 28.5527 | 191.186 | OCG
OC-COENI060SBF | OCOV1 | Esparcido de ripio, e = 10 cm | m2 | 178.3141 | 4.0434 | 721.0003 | OCG
OC-COENI060SBF | OCOV2 | Acceso de Afirmado | m3 | 12.791 | 25.1938 | 322.2549 | OCG
OC-COENI060SBF | OCOV10 | Pista de Asfalto - Tratamiento Bicapa | m2 | 69.1359 | 7.8718 | 544.2224 | OCG
OC-COENI060SBF | OCOV11 | Colocación de Base ( Inc. Compactación ) | m3 | 13.8272 | 53.5702 | 740.7252 | OCG
OC-COENI060SBF | OCOV13 | Puerta Metálica de Acceso a Subestación | m2 | 15.9 | 313.1719 | 4979.4325 | OCG
OC-COENI060SBF | OCES6 | Edificio de Control | m2 | 24.336 | 792.518 | 19286.718 | EDC
OC-COENI060SBF | EXTPOR | Extintor portatil | und | 2 | 530 | 1060 | EDC
OC-COENI060SBF | OCES10 | Edificio GIS | m2 | 0 | 792.518 | 0 | EDG
OC-COENI060SBF | OCMT2 | Excavación manual en material suelto (h < 1.0 m) | m3 | 119.4434 | 13.4274 | 1603.8162 | RTP
OC-COENI060SBF | OCMT4 | Relleno con material propio | m3 | 89.5825 | 13.0891 | 1172.5561 | RTP
OC-COENI060SBF | OCMT3 | Relleno con material de préstamo | m3 | 29.8608 | 22.1691 | 661.9872 | RTP
OC-COENI060SBF | OCMT5 | Eliminación de material excedente, D = 10 km | m3 | 37.3261 | 8.7526 | 326.7006 | RTP
OC-COENI060SBF | RSE003 | Conductor de cobre aislado de 185 mm2 | m | 298.6085 | 19.14 | 5715.3667 | RTP
OC-COENI060SBF | RSE151 | Empalme en "T", con soldadura tipo cadweld o similar | und | 17 | 125.6638 | 2136.2847 | RTP
OC-COENI060SBF | RSE201 | Empalme en "Cruz" con soldadura cadweld o similar | und | 15 | 125.6638 | 1884.9571 | RTP
OC-COENI060SBF | RSE251 | Pozos de Tierra | und | 3 | 89.2241 | 267.6723 | RTP
OC-COENI060SBF | RSE301 | Electrodo de puesta a tierra | und | 13 | 19.0075 | 247.0979 | RTP
OC-COENI060SBF | RSE152 | Molde de Soldadura | und | 2 | 97.4967 | 194.9933 | RTP
OC-COENI060SBF | IEE001 | Postes de Concreto Centrifugado de 8 m | Und | 8 | 66.8852 | 535.082 | IEE
OC-COENI060SBF | IEE002 | Pastoral doble de Concreto 0.5/0.25/125 | Und | 2 | 39.3944 | 78.7887 | IEE
OC-COENI060SBF | IEE003 | Pastoral Simple de Concreto 1.3/0.9/155 | Und | 6 | 28.2651 | 169.5906 | IEE
OC-COENI060SBF | IEE101 | Artefacto de alumbrado exterior con lámpara de vapor de Na 250 W, incluye equipo de encendido | Und | 10 | 73.21 | 732.1 | IEE
OC-COENI060SBF | IEE201 | Reflectores con lámpara de vapor de sodio de 250 W, a 7 m SNPT, incluye equipo de encendido | Und | 2 | 339.9389 | 679.8778 | IEE
OC-COENI060SBF | IEE202 | Artefacto de iluminación de emergencia con lámpara de 100 W | Und | 2 | 4.5073 | 9.0146 | IEE
OC-COENI060SBF | IEE301 | Tomacorrientes monofásicos de 20 A, a prueba de agua, a 0.8 m SNPT | Und | 6 | 11.1313 | 66.7881 | IEE
OC-COENI060SBF | IEE302 | Tomacorrientes trifásicos de 50 A, a prueba de agua, a 0.8 m SNPT | Und | 6 | 15.611 | 93.6662 | IEE
OC-COENI060SBF | IEE401 | 1-4x6mm2 NYY, 0,6/1 KV | m | 240 | 2.8267 | 678.41 | IEE
OC-COENI060SBF | IEE402 | 1-2x4mm2 NYY, 0,6/1 KV (para Postes de Concreto) | m | 64 | 2.4855 | 159.0738 | IEE
OC-COENI060SBF | IEE501 | 1-4x4mm2 NYY, 0,6/1 KV | m | 240 | 3.5435 | 850.4331 | IEE
OC-COENI060SBF | IEE502 | 1-2x4mm2 NYY, 0,6/1 KV (para Reflectores de Emerg.) | m | 20 | 2.4855 | 49.7106 | IEE
OC-COENI060SBF | IEE701 | Tubos de PVC, pesado de 20 mm de diámetro | m | 11 | 6.51 | 71.61 | IEE
OC-COENI060SBF | IEE702 | Caja de paso de aluminio pesado 0,20x0,20x0,10 m, a 0.8 m SNPT | Und | 22 | 2.3672 | 52.0785 | IEE
OC-COENI060SBV | OCOP3 | Campamentos y Oficina | m2 | 0 | 118.2611 | 0 | OCG
OC-COENI060SBV | OCOP4 | Almacén | m2 | 0 | 93.0307 | 0 | OCG
OC-COENI060SBV | OCOP5 | Guardianía - Casetas de Vigilancia | m2 | 0 | 87.7725 | 0 | OCG
OC-COENI060SBV | OCOP6 | Suministro e Instalación de Cartel de Obra | und | 0 | 394.7698 | 0 | OCG
OC-COENI060SBV | OCOP7 | Instalaciones de Agua para Campamento | Glb | 0 | 1671.0479 | 0 | OCG
OC-COENI060SBV | OCOP16 | Instalaciones Eléctricas para Campamento | Glb | 0 | 1601.3738 | 0 | OCG
OC-COENI060SBV | OCOP25 | Servicios Higiénicos | Glb | 0 | 1500 | 0 | OCG
OC-COENI060SBV | OCTP8 | Limpieza Inicial y Eliminación | m2 | 754.11 | 0.94156 | 710.0428 | OCG
OC-COENI060SBV | OCTP9 | Trazo, Nivelación y Replanteo Preliminar | m2 | 754.11 | 1.0903 | 822.1737 | OCG
OC-COENI060SBV | OCMT1 | Excavación en material suelto con Equipo | m3 | 188.5275 | 3.3649 | 634.3698 | OCG
OC-COENI060SBV | OCMT4 | Relleno con material propio | m3 | 37.7055 | 13.0891 | 493.5315 | OCG
OC-COENI060SBV | OCMT5 | Eliminación de material excedente, D = 10 km | m3 | 188.5275 | 8.7526 | 1650.1086 | OCG
OC-COENI060SBV | OCES1 | Cerco perimétrico | m | 41.895 | 299.8979 | 12564.2212 | OCG
OC-COENI060SBV | OCES2 | Canaletas de 60 x 60 | m | 16.8361 | 150.5335 | 2534.4011 | OCG
OC-COENI060SBV | OCES3 | Cunetas de drenaje | m | 0 | 72.7086 | 0 | OCG
OC-COENI060SBV | OCES4 | Sardineles | m | 60 | 26.0165 | 1560.9883 | OCG
OC-COENI060SBV | OCES5 | Ductos subterráneos para cables de energía | m | 10.1017 | 28.5527 | 288.4301 | OCG
OC-COENI060SBV | OCOV1 | Esparcido de ripio, e = 10 cm | m2 | 269.0111 | 4.0434 | 1087.727 | OCG
OC-COENI060SBV | OCOV2 | Acceso de Afirmado | m3 | 0 | 25.1938 | 0 | OCG
OC-COENI060SBV | OCOV10 | Pista de Asfalto - Tratamiento Bicapa | m2 | 104.3009 | 7.8718 | 821.0335 | OCG
OC-COENI060SBV | OCOV11 | Colocación de Base ( Inc. Compactación ) | m3 | 20.8602 | 53.5702 | 1117.4847 | OCG
OC-COENI060SBV | OCOV13 | Puerta Metálica de Acceso a Subestación | m2 | 0 | 313.1719 | 0 | OCG
OC-COENI060SBV | OCES6 | Edificio de Control | m2 | 36.504 | 792.518 | 28930.0771 | EDC
OC-COENI060SBV | EXTMOV | Extintor movil | und | 1 | 530 | 530 | EDC
OC-COENI060SBV | OCES10 | Edificio GIS | m2 | 108.16 | 792.518 | 85718.7469 | EDG
OC-COENI060SBV | OCMT2 | Excavación manual en material suelto (h < 1.0 m) | m3 | 143.4366 | 13.4274 | 1925.9828 | RTP
OC-COENI060SBV | OCMT4 | Relleno con material propio | m3 | 107.5774 | 13.0891 | 1408.0934 | RTP
OC-COENI060SBV | OCMT3 | Relleno con material de préstamo | m3 | 35.8591 | 22.1691 | 794.9639 | RTP
OC-COENI060SBV | OCMT5 | Eliminación de material excedente, D = 10 km | m3 | 44.8239 | 8.7526 | 392.3267 | RTP
OC-COENI060SBV | RSE003 | Conductor de cobre aislado de 185 mm2 | m | 358.5915 | 19.14 | 6863.4413 | RTP
OC-COENI060SBV | RSE151 | Empalme en "T", con soldadura tipo cadweld o similar | und | 19 | 125.6638 | 2387.6124 | RTP
OC-COENI060SBV | RSE201 | Empalme en "Cruz" con soldadura cadweld o similar | und | 20 | 125.6638 | 2513.2762 | RTP
OC-COENI060SBV | RSE251 | Pozos de Tierra | und | 3 | 89.2241 | 267.6723 | RTP
OC-COENI060SBV | RSE301 | Electrodo de puesta a tierra | und | 13 | 19.0075 | 247.0979 | RTP
OC-COENI060SBV | RSE152 | Molde de Soldadura | und | 2 | 97.4967 | 194.9933 | RTP
OC-COENI060SBV | IEE001 | Postes de Concreto Centrifugado de 8 m | Und | 4 | 66.8852 | 267.541 | IEE
OC-COENI060SBV | IEE002 | Pastoral doble de Concreto 0.5/0.25/125 | Und | 2 | 39.3944 | 78.7887 | IEE
OC-COENI060SBV | IEE003 | Pastoral Simple de Concreto 1.3/0.9/155 | Und | 0 | 28.2651 | 0 | IEE
OC-COENI060SBV | IEE101 | Artefacto de alumbrado exterior con lámpara de vapor de Na 250 W, incluye equipo de encendido | Und | 4 | 73.21 | 292.84 | IEE
OC-COENI060SBV | IEE201 | Reflectores con lámpara de vapor de sodio de 250 W, a 7 m SNPT, incluye equipo de encendido | Und | 0 | 339.9389 | 0 | IEE
OC-COENI060SBV | IEE202 | Artefacto de iluminación de emergencia con lámpara de 100 W | Und | 0 | 4.5073 | 0 | IEE
OC-COENI060SBV | IEE301 | Tomacorrientes monofásicos de 20 A, a prueba de agua, a 0.8 m SNPT | Und | 4 | 11.1313 | 44.5254 | IEE
OC-COENI060SBV | IEE302 | Tomacorrientes trifásicos de 50 A, a prueba de agua, a 0.8 m SNPT | Und | 4 | 15.611 | 62.4441 | IEE
OC-COENI060SBV | IEE401 | 1-4x6mm2 NYY, 0,6/1 KV | m | 120 | 2.8267 | 339.205 | IEE
OC-COENI060SBV | IEE402 | 1-2x4mm2 NYY, 0,6/1 KV (para Postes de Concreto) | m | 32 | 2.4855 | 79.5369 | IEE
OC-COENI060SBV | IEE501 | 1-4x4mm2 NYY, 0,6/1 KV | m | 160 | 3.5435 | 566.9554 | IEE
OC-COENI060SBV | IEE502 | 1-2x4mm2 NYY, 0,6/1 KV (para Reflectores de Emerg.) | m | 0 | 2.4855 | 0 | IEE
OC-COENI060SBV | IEE701 | Tubos de PVC, pesado de 20 mm de diámetro | m | 6.4 | 6.51 | 41.664 | IEE
OC-COENI060SBV | IEE702 | Caja de paso de aluminio pesado 0,20x0,20x0,10 m, a 0.8 m SNPT | Und | 12 | 2.3672 | 28.4064 | IEE
OC-COENI138DBF | OCOP3 | Campamentos y Oficina | m2 | 160 | 118.2611 | 18921.7788 | OCG
OC-COENI138DBF | OCOP4 | Almacén | m2 | 80 | 93.0307 | 7442.4581 | OCG
OC-COENI138DBF | OCOP5 | Guardianía - Casetas de Vigilancia | m2 | 9 | 87.7725 | 789.9525 | OCG
OC-COENI138DBF | OCOP6 | Suministro e Instalación de Cartel de Obra | und | 2 | 394.7698 | 789.5397 | OCG
OC-COENI138DBF | OCOP7 | Instalaciones de Agua para Campamento | Glb | 1 | 1671.0479 | 1671.0479 | OCG
OC-COENI138DBF | OCOP16 | Instalaciones Eléctricas para Campamento | Glb | 1 | 1601.3738 | 1601.3738 | OCG
OC-COENI138DBF | OCOP25 | Servicios Higiénicos | Glb | 1 | 1500 | 1500 | OCG
OC-COENI138DBF | OCTP8 | Limpieza Inicial y Eliminación | m2 | 702.3707 | 0.94156 | 661.3269 | OCG
OC-COENI138DBF | OCTP9 | Trazo, Nivelación y Replanteo Preliminar | m2 | 702.3707 | 1.0903 | 765.7646 | OCG
OC-COENI138DBF | OCMT1 | Excavación en material suelto con Equipo | m3 | 175.5927 | 3.3649 | 590.8458 | OCG
OC-COENI138DBF | OCMT4 | Relleno con material propio | m3 | 35.1185 | 13.0891 | 459.6705 | OCG
OC-COENI138DBF | OCMT5 | Eliminación de material excedente, D = 10 km | m3 | 175.5927 | 8.7526 | 1536.895 | OCG
OC-COENI138DBF | OCES1 | Cerco perimétrico | m | 108.719 | 299.8979 | 32604.5993 | OCG
OC-COENI138DBF | OCES2 | Canaletas de 60 x 60 | m | 18.3985 | 150.5335 | 2769.5969 | OCG
OC-COENI138DBF | OCES3 | Cunetas de drenaje | m | 0 | 72.7086 | 0 | OCG
OC-COENI138DBF | OCES4 | Sardineles | m | 12 | 26.0165 | 312.1977 | OCG
OC-COENI138DBF | OCES5 | Ductos subterráneos para cables de energía | m | 11.0391 | 28.5527 | 315.1968 | OCG
OC-COENI138DBF | OCOV1 | Esparcido de ripio, e = 10 cm | m2 | 182.2665 | 4.0434 | 736.9816 | OCG
OC-COENI138DBF | OCOV2 | Acceso de Afirmado | m3 | 15.2871 | 25.1938 | 385.1395 | OCG
OC-COENI138DBF | OCOV10 | Pista de Asfalto - Tratamiento Bicapa | m2 | 37.9171 | 7.8718 | 298.4749 | OCG
OC-COENI138DBF | OCOV11 | Colocación de Base ( Inc. Compactación ) | m3 | 7.5834 | 53.5702 | 406.2454 | OCG
OC-COENI138DBF | OCOV13 | Puerta Metálica de Acceso a Subestación | m2 | 15.9 | 313.1719 | 4979.4325 | OCG
OC-COENI138DBF | OCES6 | Edificio de Control | m2 | 94.864 | 792.518 | 75181.4276 | EDC
OC-COENI138DBF | EXTPOR | Extintor portatil | und | 2 | 530 | 1060 | EDC
OC-COENI138DBF | OCES10 | Edificio GIS | m2 | 0 | 792.518 | 0 | EDG
OC-COENI138DBF | OCMT2 | Excavación manual en material suelto (h < 1.0 m) | m3 | 135.1831 | 13.4274 | 1815.1598 | RTP
OC-COENI138DBF | OCMT4 | Relleno con material propio | m3 | 101.3873 | 13.0891 | 1327.0703 | RTP
OC-COENI138DBF | OCMT3 | Relleno con material de préstamo | m3 | 33.7958 | 22.1691 | 749.2209 | RTP
OC-COENI138DBF | OCMT5 | Eliminación de material excedente, D = 10 km | m3 | 42.2447 | 8.7526 | 369.7518 | RTP
OC-COENI138DBF | RSE003 | Conductor de cobre aislado de 185 mm2 | m | 337.9578 | 19.14 | 6468.512 | RTP
OC-COENI138DBF | RSE151 | Empalme en "T", con soldadura tipo cadweld o similar | und | 19 | 125.6638 | 2387.6124 | RTP
OC-COENI138DBF | RSE201 | Empalme en "Cruz" con soldadura cadweld o similar | und | 18 | 125.6638 | 2261.9486 | RTP
OC-COENI138DBF | RSE251 | Pozos de Tierra | und | 3 | 89.2241 | 267.6723 | RTP
OC-COENI138DBF | RSE301 | Electrodo de puesta a tierra | und | 13 | 19.0075 | 247.0979 | RTP
OC-COENI138DBF | RSE152 | Molde de Soldadura | und | 2 | 97.4967 | 194.9933 | RTP
OC-COENI138DBF | IEE001 | Postes de Concreto Centrifugado de 8 m | Und | 6 | 66.8852 | 401.3115 | IEE
OC-COENI138DBF | IEE002 | Pastoral doble de Concreto 0.5/0.25/125 | Und | 2 | 39.3944 | 78.7887 | IEE
OC-COENI138DBF | IEE003 | Pastoral Simple de Concreto 1.3/0.9/155 | Und | 4 | 28.2651 | 113.0604 | IEE
OC-COENI138DBF | IEE101 | Artefacto de alumbrado exterior con lámpara de vapor de Na 250 W, incluye equipo de encendido | Und | 8 | 73.21 | 585.68 | IEE
OC-COENI138DBF | IEE201 | Reflectores con lámpara de vapor de sodio de 250 W, a 7 m SNPT, incluye equipo de encendido | Und | 2 | 339.9389 | 679.8778 | IEE
OC-COENI138DBF | IEE202 | Artefacto de iluminación de emergencia con lámpara de 100 W | Und | 2 | 4.5073 | 9.0146 | IEE
OC-COENI138DBF | IEE301 | Tomacorrientes monofásicos de 20 A, a prueba de agua, a 0.8 m SNPT | Und | 6 | 11.1313 | 66.7881 | IEE
OC-COENI138DBF | IEE302 | Tomacorrientes trifásicos de 50 A, a prueba de agua, a 0.8 m SNPT | Und | 6 | 15.611 | 93.6662 | IEE
OC-COENI138DBF | IEE401 | 1-4x6mm2 NYY, 0,6/1 KV | m | 180 | 2.8267 | 508.8075 | IEE
OC-COENI138DBF | IEE402 | 1-2x4mm2 NYY, 0,6/1 KV (para Postes de Concreto) | m | 48 | 2.4855 | 119.3054 | IEE
OC-COENI138DBF | IEE501 | 1-4x4mm2 NYY, 0,6/1 KV | m | 240 | 3.5435 | 850.4331 | IEE
OC-COENI138DBF | IEE502 | 1-2x4mm2 NYY, 0,6/1 KV (para Reflectores de Emerg.) | m | 20 | 2.4855 | 49.7106 | IEE
OC-COENI138DBF | IEE701 | Tubos de PVC, pesado de 20 mm de diámetro | m | 11 | 6.51 | 71.61 | IEE
OC-COENI138DBF | IEE702 | Caja de paso de aluminio pesado 0,20x0,20x0,10 m, a 0.8 m SNPT | Und | 20 | 2.3672 | 47.344 | IEE
OC-COENI138DBV | OCOP3 | Campamentos y Oficina | m2 | 0 | 118.2611 | 0 | OCG
OC-COENI138DBV | OCOP4 | Almacén | m2 | 0 | 93.0307 | 0 | OCG
OC-COENI138DBV | OCOP5 | Guardianía - Casetas de Vigilancia | m2 | 0 | 87.7725 | 0 | OCG
OC-COENI138DBV | OCOP6 | Suministro e Instalación de Cartel de Obra | und | 0 | 394.7698 | 0 | OCG
OC-COENI138DBV | OCOP7 | Instalaciones de Agua para Campamento | Glb | 0 | 1671.0479 | 0 | OCG
OC-COENI138DBV | OCOP16 | Instalaciones Eléctricas para Campamento | Glb | 0 | 1601.3738 | 0 | OCG
OC-COENI138DBV | OCOP25 | Servicios Higiénicos | Glb | 0 | 1500 | 0 | OCG
OC-COENI138DBV | OCTP8 | Limpieza Inicial y Eliminación | m2 | 1013.6293 | 0.94156 | 954.3968 | OCG
OC-COENI138DBV | OCTP9 | Trazo, Nivelación y Replanteo Preliminar | m2 | 1013.6293 | 1.0903 | 1105.1165 | OCG
OC-COENI138DBV | OCMT1 | Excavación en material suelto con Equipo | m3 | 253.4073 | 3.3649 | 852.6817 | OCG
OC-COENI138DBV | OCMT4 | Relleno con material propio | m3 | 50.6815 | 13.0891 | 663.3754 | OCG
OC-COENI138DBV | OCMT5 | Eliminación de material excedente, D = 10 km | m3 | 253.4073 | 8.7526 | 2217.9767 | OCG
OC-COENI138DBV | OCES1 | Cerco perimétrico | m | 51.981 | 299.8979 | 15588.9881 | OCG
OC-COENI138DBV | OCES2 | Canaletas de 60 x 60 | m | 38.3308 | 150.5335 | 5770.0702 | OCG
OC-COENI138DBV | OCES3 | Cunetas de drenaje | m | 0 | 72.7086 | 0 | OCG
OC-COENI138DBV | OCES4 | Sardineles | m | 46 | 26.0165 | 1196.7577 | OCG
OC-COENI138DBV | OCES5 | Ductos subterráneos para cables de energía | m | 22.9985 | 28.5527 | 656.6687 | OCG
OC-COENI138DBV | OCOV1 | Esparcido de ripio, e = 10 cm | m2 | 379.7269 | 4.0434 | 1535.3988 | OCG
OC-COENI138DBV | OCOV2 | Acceso de Afirmado | m3 | 0 | 25.1938 | 0 | OCG
OC-COENI138DBV | OCOV10 | Pista de Asfalto - Tratamiento Bicapa | m2 | 78.995 | 7.8718 | 621.8309 | OCG
OC-COENI138DBV | OCOV11 | Colocación de Base ( Inc. Compactación ) | m3 | 15.799 | 53.5702 | 846.3559 | OCG
OC-COENI138DBV | OCOV13 | Puerta Metálica de Acceso a Subestación | m2 | 0 | 313.1719 | 0 | OCG
OC-COENI138DBV | OCES6 | Edificio de Control | m2 | 142.296 | 792.518 | 112772.1413 | EDC
OC-COENI138DBV | EXTMOV | Extintor movil | und | 1 | 530 | 530 | EDC
OC-COENI138DBV | OCES10 | Edificio GIS | m2 | 156.25 | 792.518 | 123830.9375 | EDG
OC-COENI138DBV | OCMT2 | Excavación manual en material suelto (h < 1.0 m) | m3 | 188.1769 | 13.4274 | 2526.7292 | RTP
OC-COENI138DBV | OCMT4 | Relleno con material propio | m3 | 141.1327 | 13.0891 | 1847.3014 | RTP
OC-COENI138DBV | OCMT3 | Relleno con material de préstamo | m3 | 47.0442 | 22.1691 | 1042.9265 | RTP
OC-COENI138DBV | OCMT5 | Eliminación de material excedente, D = 10 km | m3 | 58.8053 | 8.7526 | 514.6999 | RTP
OC-COENI138DBV | RSE003 | Conductor de cobre aislado de 185 mm2 | m | 470.4422 | 19.14 | 9004.264 | RTP
OC-COENI138DBV | RSE151 | Empalme en "T", con soldadura tipo cadweld o similar | und | 22 | 125.6638 | 2764.6038 | RTP
OC-COENI138DBV | RSE201 | Empalme en "Cruz" con soldadura cadweld o similar | und | 29 | 125.6638 | 3644.2505 | RTP
OC-COENI138DBV | RSE251 | Pozos de Tierra | und | 4 | 89.2241 | 356.8964 | RTP
OC-COENI138DBV | RSE301 | Electrodo de puesta a tierra | und | 15 | 19.0075 | 285.113 | RTP
OC-COENI138DBV | RSE152 | Molde de Soldadura | und | 2 | 97.4967 | 194.9933 | RTP
OC-COENI138DBV | IEE001 | Postes de Concreto Centrifugado de 8 m | Und | 3 | 66.8852 | 200.6557 | IEE
OC-COENI138DBV | IEE002 | Pastoral doble de Concreto 0.5/0.25/125 | Und | 2 | 39.3944 | 78.7887 | IEE
OC-COENI138DBV | IEE003 | Pastoral Simple de Concreto 1.3/0.9/155 | Und | 0 | 28.2651 | 0 | IEE
OC-COENI138DBV | IEE101 | Artefacto de alumbrado exterior con lámpara de vapor de Na 250 W, incluye equipo de encendido | Und | 4 | 73.21 | 292.84 | IEE
OC-COENI138DBV | IEE201 | Reflectores con lámpara de vapor de sodio de 250 W, a 7 m SNPT, incluye equipo de encendido | Und | 0 | 339.9389 | 0 | IEE
OC-COENI138DBV | IEE202 | Artefacto de iluminación de emergencia con lámpara de 100 W | Und | 0 | 4.5073 | 0 | IEE
OC-COENI138DBV | IEE301 | Tomacorrientes monofásicos de 20 A, a prueba de agua, a 0.8 m SNPT | Und | 4 | 11.1313 | 44.5254 | IEE
OC-COENI138DBV | IEE302 | Tomacorrientes trifásicos de 50 A, a prueba de agua, a 0.8 m SNPT | Und | 4 | 15.611 | 62.4441 | IEE
OC-COENI138DBV | IEE401 | 1-4x6mm2 NYY, 0,6/1 KV | m | 90 | 2.8267 | 254.4037 | IEE
OC-COENI138DBV | IEE402 | 1-2x4mm2 NYY, 0,6/1 KV (para Postes de Concreto) | m | 24 | 2.4855 | 59.6527 | IEE
OC-COENI138DBV | IEE501 | 1-4x4mm2 NYY, 0,6/1 KV | m | 160 | 3.5435 | 566.9554 | IEE
OC-COENI138DBV | IEE502 | 1-2x4mm2 NYY, 0,6/1 KV (para Reflectores de Emerg.) | m | 0 | 2.4855 | 0 | IEE
OC-COENI138DBV | IEE701 | Tubos de PVC, pesado de 20 mm de diámetro | m | 6.4 | 6.51 | 41.664 | IEE
OC-COENI138DBV | IEE702 | Caja de paso de aluminio pesado 0,20x0,20x0,10 m, a 0.8 m SNPT | Und | 12 | 2.3672 | 28.4064 | IEE
OC-COENI138DTF | OCOP3 | Campamentos y Oficina | m2 | 160 | 118.2611 | 18921.7788 | OCG
OC-COENI138DTF | OCOP4 | Almacén | m2 | 80 | 93.0307 | 7442.4581 | OCG
OC-COENI138DTF | OCOP5 | Guardianía - Casetas de Vigilancia | m2 | 9 | 87.7725 | 789.9525 | OCG
OC-COENI138DTF | OCOP6 | Suministro e Instalación de Cartel de Obra | und | 2 | 394.7698 | 789.5397 | OCG
OC-COENI138DTF | OCOP7 | Instalaciones de Agua para Campamento | Glb | 1 | 1671.0479 | 1671.0479 | OCG
OC-COENI138DTF | OCOP16 | Instalaciones Eléctricas para Campamento | Glb | 1 | 1601.3738 | 1601.3738 | OCG
OC-COENI138DTF | OCOP25 | Servicios Higiénicos | Glb | 1 | 1500 | 1500 | OCG
OC-COENI138DTF | OCTP8 | Limpieza Inicial y Eliminación | m2 | 702.3707 | 0.94156 | 661.3269 | OCG
OC-COENI138DTF | OCTP9 | Trazo, Nivelación y Replanteo Preliminar | m2 | 702.3707 | 1.0903 | 765.7646 | OCG
OC-COENI138DTF | OCMT1 | Excavación en material suelto con Equipo | m3 | 175.5927 | 3.3649 | 590.8458 | OCG
OC-COENI138DTF | OCMT4 | Relleno con material propio | m3 | 35.1185 | 13.0891 | 459.6705 | OCG
OC-COENI138DTF | OCMT5 | Eliminación de material excedente, D = 10 km | m3 | 175.5927 | 8.7526 | 1536.895 | OCG
OC-COENI138DTF | OCES1 | Cerco perimétrico | m | 108.719 | 299.8979 | 32604.5993 | OCG
OC-COENI138DTF | OCES2 | Canaletas de 60 x 60 | m | 18.3985 | 150.5335 | 2769.5969 | OCG
OC-COENI138DTF | OCES3 | Cunetas de drenaje | m | 0 | 72.7086 | 0 | OCG
OC-COENI138DTF | OCES4 | Sardineles | m | 12 | 26.0165 | 312.1977 | OCG
OC-COENI138DTF | OCES5 | Ductos subterráneos para cables de energía | m | 11.0391 | 28.5527 | 315.1968 | OCG
OC-COENI138DTF | OCOV1 | Esparcido de ripio, e = 10 cm | m2 | 182.2665 | 4.0434 | 736.9816 | OCG
OC-COENI138DTF | OCOV2 | Acceso de Afirmado | m3 | 15.2871 | 25.1938 | 385.1395 | OCG
OC-COENI138DTF | OCOV10 | Pista de Asfalto - Tratamiento Bicapa | m2 | 37.9171 | 7.8718 | 298.4749 | OCG
OC-COENI138DTF | OCOV11 | Colocación de Base ( Inc. Compactación ) | m3 | 7.5834 | 53.5702 | 406.2454 | OCG
OC-COENI138DTF | OCOV13 | Puerta Metálica de Acceso a Subestación | m2 | 15.9 | 313.1719 | 4979.4325 | OCG
OC-COENI138DTF | OCES6 | Edificio de Control | m2 | 94.864 | 792.518 | 75181.4276 | EDC
OC-COENI138DTF | EXTPOR | Extintor portatil | und | 2 | 530 | 1060 | EDC
OC-COENI138DTF | OCES10 | Edificio GIS | m2 | 0 | 792.518 | 0 | EDG
OC-COENI138DTF | OCMT2 | Excavación manual en material suelto (h < 1.0 m) | m3 | 135.1831 | 13.4274 | 1815.1598 | RTP
OC-COENI138DTF | OCMT4 | Relleno con material propio | m3 | 101.3873 | 13.0891 | 1327.0703 | RTP
OC-COENI138DTF | OCMT3 | Relleno con material de préstamo | m3 | 33.7958 | 22.1691 | 749.2209 | RTP
OC-COENI138DTF | OCMT5 | Eliminación de material excedente, D = 10 km | m3 | 42.2447 | 8.7526 | 369.7518 | RTP
OC-COENI138DTF | RSE003 | Conductor de cobre aislado de 185 mm2 | m | 337.9578 | 19.14 | 6468.512 | RTP
OC-COENI138DTF | RSE151 | Empalme en "T", con soldadura tipo cadweld o similar | und | 19 | 125.6638 | 2387.6124 | RTP
OC-COENI138DTF | RSE201 | Empalme en "Cruz" con soldadura cadweld o similar | und | 18 | 125.6638 | 2261.9486 | RTP
OC-COENI138DTF | RSE251 | Pozos de Tierra | und | 3 | 89.2241 | 267.6723 | RTP
OC-COENI138DTF | RSE301 | Electrodo de puesta a tierra | und | 13 | 19.0075 | 247.0979 | RTP
OC-COENI138DTF | RSE152 | Molde de Soldadura | und | 2 | 97.4967 | 194.9933 | RTP
OC-COENI138DTF | IEE001 | Postes de Concreto Centrifugado de 8 m | Und | 6 | 66.8852 | 401.3115 | IEE
OC-COENI138DTF | IEE002 | Pastoral doble de Concreto 0.5/0.25/125 | Und | 2 | 39.3944 | 78.7887 | IEE
OC-COENI138DTF | IEE003 | Pastoral Simple de Concreto 1.3/0.9/155 | Und | 4 | 28.2651 | 113.0604 | IEE
OC-COENI138DTF | IEE101 | Artefacto de alumbrado exterior con lámpara de vapor de Na 250 W, incluye equipo de encendido | Und | 8 | 73.21 | 585.68 | IEE
OC-COENI138DTF | IEE201 | Reflectores con lámpara de vapor de sodio de 250 W, a 7 m SNPT, incluye equipo de encendido | Und | 2 | 339.9389 | 679.8778 | IEE
OC-COENI138DTF | IEE202 | Artefacto de iluminación de emergencia con lámpara de 100 W | Und | 2 | 4.5073 | 9.0146 | IEE
OC-COENI138DTF | IEE301 | Tomacorrientes monofásicos de 20 A, a prueba de agua, a 0.8 m SNPT | Und | 6 | 11.1313 | 66.7881 | IEE
OC-COENI138DTF | IEE302 | Tomacorrientes trifásicos de 50 A, a prueba de agua, a 0.8 m SNPT | Und | 6 | 15.611 | 93.6662 | IEE
OC-COENI138DTF | IEE401 | 1-4x6mm2 NYY, 0,6/1 KV | m | 180 | 2.8267 | 508.8075 | IEE
OC-COENI138DTF | IEE402 | 1-2x4mm2 NYY, 0,6/1 KV (para Postes de Concreto) | m | 48 | 2.4855 | 119.3054 | IEE
OC-COENI138DTF | IEE501 | 1-4x4mm2 NYY, 0,6/1 KV | m | 240 | 3.5435 | 850.4331 | IEE
OC-COENI138DTF | IEE502 | 1-2x4mm2 NYY, 0,6/1 KV (para Reflectores de Emerg.) | m | 20 | 2.4855 | 49.7106 | IEE
OC-COENI138DTF | IEE701 | Tubos de PVC, pesado de 20 mm de diámetro | m | 11 | 6.51 | 71.61 | IEE
OC-COENI138DTF | IEE702 | Caja de paso de aluminio pesado 0,20x0,20x0,10 m, a 0.8 m SNPT | Und | 20 | 2.3672 | 47.344 | IEE
OC-COENI138DTV | OCOP3 | Campamentos y Oficina | m2 | 0 | 118.2611 | 0 | OCG
OC-COENI138DTV | OCOP4 | Almacén | m2 | 0 | 93.0307 | 0 | OCG
OC-COENI138DTV | OCOP5 | Guardianía - Casetas de Vigilancia | m2 | 0 | 87.7725 | 0 | OCG
OC-COENI138DTV | OCOP6 | Suministro e Instalación de Cartel de Obra | und | 0 | 394.7698 | 0 | OCG
OC-COENI138DTV | OCOP7 | Instalaciones de Agua para Campamento | Glb | 0 | 1671.0479 | 0 | OCG
OC-COENI138DTV | OCOP16 | Instalaciones Eléctricas para Campamento | Glb | 0 | 1601.3738 | 0 | OCG
OC-COENI138DTV | OCOP25 | Servicios Higiénicos | Glb | 0 | 1500 | 0 | OCG
OC-COENI138DTV | OCTP8 | Limpieza Inicial y Eliminación | m2 | 1013.6293 | 0.94156 | 954.3968 | OCG
OC-COENI138DTV | OCTP9 | Trazo, Nivelación y Replanteo Preliminar | m2 | 1013.6293 | 1.0903 | 1105.1165 | OCG
OC-COENI138DTV | OCMT1 | Excavación en material suelto con Equipo | m3 | 253.4073 | 3.3649 | 852.6817 | OCG
OC-COENI138DTV | OCMT4 | Relleno con material propio | m3 | 50.6815 | 13.0891 | 663.3754 | OCG
OC-COENI138DTV | OCMT5 | Eliminación de material excedente, D = 10 km | m3 | 253.4073 | 8.7526 | 2217.9767 | OCG
OC-COENI138DTV | OCES1 | Cerco perimétrico | m | 51.981 | 299.8979 | 15588.9881 | OCG
OC-COENI138DTV | OCES2 | Canaletas de 60 x 60 | m | 38.3308 | 150.5335 | 5770.0702 | OCG
OC-COENI138DTV | OCES3 | Cunetas de drenaje | m | 0 | 72.7086 | 0 | OCG
OC-COENI138DTV | OCES4 | Sardineles | m | 46 | 26.0165 | 1196.7577 | OCG
OC-COENI138DTV | OCES5 | Ductos subterráneos para cables de energía | m | 22.9985 | 28.5527 | 656.6687 | OCG
OC-COENI138DTV | OCOV1 | Esparcido de ripio, e = 10 cm | m2 | 379.7269 | 4.0434 | 1535.3988 | OCG
OC-COENI138DTV | OCOV2 | Acceso de Afirmado | m3 | 0 | 25.1938 | 0 | OCG
OC-COENI138DTV | OCOV10 | Pista de Asfalto - Tratamiento Bicapa | m2 | 78.995 | 7.8718 | 621.8309 | OCG
OC-COENI138DTV | OCOV11 | Colocación de Base ( Inc. Compactación ) | m3 | 15.799 | 53.5702 | 846.3559 | OCG
OC-COENI138DTV | OCOV13 | Puerta Metálica de Acceso a Subestación | m2 | 0 | 313.1719 | 0 | OCG
OC-COENI138DTV | OCES6 | Edificio de Control | m2 | 142.296 | 792.518 | 112772.1413 | EDC
OC-COENI138DTV | EXTMOV | Extintor movil | und | 1 | 530 | 530 | EDC
OC-COENI138DTV | OCES10 | Edificio GIS | m2 | 156.25 | 792.518 | 123830.9375 | EDG
OC-COENI138DTV | OCMT2 | Excavación manual en material suelto (h < 1.0 m) | m3 | 188.1769 | 13.4274 | 2526.7292 | RTP
OC-COENI138DTV | OCMT4 | Relleno con material propio | m3 | 141.1327 | 13.0891 | 1847.3014 | RTP
OC-COENI138DTV | OCMT3 | Relleno con material de préstamo | m3 | 47.0442 | 22.1691 | 1042.9265 | RTP
OC-COENI138DTV | OCMT5 | Eliminación de material excedente, D = 10 km | m3 | 58.8053 | 8.7526 | 514.6999 | RTP
OC-COENI138DTV | RSE003 | Conductor de cobre aislado de 185 mm2 | m | 470.4422 | 19.14 | 9004.264 | RTP
OC-COENI138DTV | RSE151 | Empalme en "T", con soldadura tipo cadweld o similar | und | 22 | 125.6638 | 2764.6038 | RTP
OC-COENI138DTV | RSE201 | Empalme en "Cruz" con soldadura cadweld o similar | und | 29 | 125.6638 | 3644.2505 | RTP
OC-COENI138DTV | RSE251 | Pozos de Tierra | und | 4 | 89.2241 | 356.8964 | RTP
OC-COENI138DTV | RSE301 | Electrodo de puesta a tierra | und | 15 | 19.0075 | 285.113 | RTP
OC-COENI138DTV | RSE152 | Molde de Soldadura | und | 2 | 97.4967 | 194.9933 | RTP
OC-COENI138DTV | IEE001 | Postes de Concreto Centrifugado de 8 m | Und | 3 | 66.8852 | 200.6557 | IEE
OC-COENI138DTV | IEE002 | Pastoral doble de Concreto 0.5/0.25/125 | Und | 2 | 39.3944 | 78.7887 | IEE
OC-COENI138DTV | IEE003 | Pastoral Simple de Concreto 1.3/0.9/155 | Und | 0 | 28.2651 | 0 | IEE
OC-COENI138DTV | IEE101 | Artefacto de alumbrado exterior con lámpara de vapor de Na 250 W, incluye equipo de encendido | Und | 4 | 73.21 | 292.84 | IEE
OC-COENI138DTV | IEE201 | Reflectores con lámpara de vapor de sodio de 250 W, a 7 m SNPT, incluye equipo de encendido | Und | 0 | 339.9389 | 0 | IEE
OC-COENI138DTV | IEE202 | Artefacto de iluminación de emergencia con lámpara de 100 W | Und | 0 | 4.5073 | 0 | IEE
OC-COENI138DTV | IEE301 | Tomacorrientes monofásicos de 20 A, a prueba de agua, a 0.8 m SNPT | Und | 4 | 11.1313 | 44.5254 | IEE
OC-COENI138DTV | IEE302 | Tomacorrientes trifásicos de 50 A, a prueba de agua, a 0.8 m SNPT | Und | 4 | 15.611 | 62.4441 | IEE
OC-COENI138DTV | IEE401 | 1-4x6mm2 NYY, 0,6/1 KV | m | 90 | 2.8267 | 254.4037 | IEE
OC-COENI138DTV | IEE402 | 1-2x4mm2 NYY, 0,6/1 KV (para Postes de Concreto) | m | 24 | 2.4855 | 59.6527 | IEE
OC-COENI138DTV | IEE501 | 1-4x4mm2 NYY, 0,6/1 KV | m | 160 | 3.5435 | 566.9554 | IEE
OC-COENI138DTV | IEE502 | 1-2x4mm2 NYY, 0,6/1 KV (para Reflectores de Emerg.) | m | 0 | 2.4855 | 0 | IEE
OC-COENI138DTV | IEE701 | Tubos de PVC, pesado de 20 mm de diámetro | m | 6.4 | 6.51 | 41.664 | IEE
OC-COENI138DTV | IEE702 | Caja de paso de aluminio pesado 0,20x0,20x0,10 m, a 0.8 m SNPT | Und | 12 | 2.3672 | 28.4064 | IEE
OC-COENI138IMF | OCOP3 | Campamentos y Oficina | m2 | 160 | 118.2611 | 18921.7788 | OCG
OC-COENI138IMF | OCOP4 | Almacén | m2 | 80 | 93.0307 | 7442.4581 | OCG
OC-COENI138IMF | OCOP5 | Guardianía - Casetas de Vigilancia | m2 | 9 | 87.7725 | 789.9525 | OCG
OC-COENI138IMF | OCOP6 | Suministro e Instalación de Cartel de Obra | und | 2 | 394.7698 | 789.5397 | OCG
OC-COENI138IMF | OCOP7 | Instalaciones de Agua para Campamento | Glb | 1 | 1671.0479 | 1671.0479 | OCG
OC-COENI138IMF | OCOP16 | Instalaciones Eléctricas para Campamento | Glb | 1 | 1601.3738 | 1601.3738 | OCG
OC-COENI138IMF | OCOP25 | Servicios Higiénicos | Glb | 1 | 1500 | 1500 | OCG
OC-COENI138IMF | OCTP8 | Limpieza Inicial y Eliminación | m2 | 988.1919 | 0.94156 | 930.4459 | OCG
OC-COENI138IMF | OCTP9 | Trazo, Nivelación y Replanteo Preliminar | m2 | 988.1919 | 1.0903 | 1077.3832 | OCG
OC-COENI138IMF | OCMT1 | Excavación en material suelto con Equipo | m3 | 247.048 | 3.3649 | 831.2834 | OCG
OC-COENI138IMF | OCMT4 | Relleno con material propio | m3 | 49.4096 | 13.0891 | 646.7278 | OCG
OC-COENI138IMF | OCMT5 | Eliminación de material excedente, D = 10 km | m3 | 247.048 | 8.7526 | 2162.3157 | OCG
OC-COENI138IMF | OCES1 | Cerco perimétrico | m | 125.7568 | 299.8979 | 37714.1833 | OCG
OC-COENI138IMF | OCES2 | Canaletas de 60 x 60 | m | 25.8856 | 150.5335 | 3896.6507 | OCG
OC-COENI138IMF | OCES3 | Cunetas de drenaje | m | 0 | 72.7086 | 0 | OCG
OC-COENI138IMF | OCES4 | Sardineles | m | 18 | 26.0165 | 468.2965 | OCG
OC-COENI138IMF | OCES5 | Ductos subterráneos para cables de energía | m | 15.5314 | 28.5527 | 443.4623 | OCG
OC-COENI138IMF | OCOV1 | Esparcido de ripio, e = 10 cm | m2 | 256.4376 | 4.0434 | 1036.8873 | OCG
OC-COENI138IMF | OCOV2 | Acceso de Afirmado | m3 | 21.5079 | 25.1938 | 541.8674 | OCG
OC-COENI138IMF | OCOV10 | Pista de Asfalto - Tratamiento Bicapa | m2 | 53.347 | 7.8718 | 419.9356 | OCG
OC-COENI138IMF | OCOV11 | Colocación de Base ( Inc. Compactación ) | m3 | 10.6694 | 53.5702 | 571.5621 | OCG
OC-COENI138IMF | OCOV13 | Puerta Metálica de Acceso a Subestación | m2 | 15.9 | 313.1719 | 4979.4325 | OCG
OC-COENI138IMF | OCES6 | Edificio de Control | m2 | 68 | 792.518 | 53891.224 | EDC
OC-COENI138IMF | EXTPOR | Extintor portatil | und | 2 | 530 | 1060 | EDC
OC-COENI138IMF | OCES10 | Edificio GIS | m2 | 0 | 792.518 | 0 | EDG
OC-COENI138IMF | OCMT2 | Excavación manual en material suelto (h < 1.0 m) | m3 | 184.3221 | 13.4274 | 2474.9688 | RTP
OC-COENI138IMF | OCMT4 | Relleno con material propio | m3 | 138.2415 | 13.0891 | 1809.4591 | RTP
OC-COENI138IMF | OCMT3 | Relleno con material de préstamo | m3 | 46.0805 | 22.1691 | 1021.562 | RTP
OC-COENI138IMF | OCMT5 | Eliminación de material excedente, D = 10 km | m3 | 57.6006 | 8.7526 | 504.1562 | RTP
OC-COENI138IMF | RSE003 | Conductor de cobre aislado de 185 mm2 | m | 460.8051 | 19.14 | 8819.8103 | RTP
OC-COENI138IMF | RSE151 | Empalme en "T", con soldadura tipo cadweld o similar | und | 22 | 125.6638 | 2764.6038 | RTP
OC-COENI138IMF | RSE201 | Empalme en "Cruz" con soldadura cadweld o similar | und | 27 | 125.6638 | 3392.9228 | RTP
OC-COENI138IMF | RSE251 | Pozos de Tierra | und | 4 | 89.2241 | 356.8964 | RTP
OC-COENI138IMF | RSE301 | Electrodo de puesta a tierra | und | 15 | 19.0075 | 285.113 | RTP
OC-COENI138IMF | RSE152 | Molde de Soldadura | und | 2 | 97.4967 | 194.9933 | RTP
OC-COENI138IMF | IEE001 | Postes de Concreto Centrifugado de 8 m | Und | 6 | 66.8852 | 401.3115 | IEE
OC-COENI138IMF | IEE002 | Pastoral doble de Concreto 0.5/0.25/125 | Und | 2 | 39.3944 | 78.7887 | IEE
OC-COENI138IMF | IEE003 | Pastoral Simple de Concreto 1.3/0.9/155 | Und | 4 | 28.2651 | 113.0604 | IEE
OC-COENI138IMF | IEE101 | Artefacto de alumbrado exterior con lámpara de vapor de Na 250 W, incluye equipo de encendido | Und | 8 | 73.21 | 585.68 | IEE
OC-COENI138IMF | IEE201 | Reflectores con lámpara de vapor de sodio de 250 W, a 7 m SNPT, incluye equipo de encendido | Und | 2 | 339.9389 | 679.8778 | IEE
OC-COENI138IMF | IEE202 | Artefacto de iluminación de emergencia con lámpara de 100 W | Und | 2 | 4.5073 | 9.0146 | IEE
OC-COENI138IMF | IEE301 | Tomacorrientes monofásicos de 20 A, a prueba de agua, a 0.8 m SNPT | Und | 6 | 11.1313 | 66.7881 | IEE
OC-COENI138IMF | IEE302 | Tomacorrientes trifásicos de 50 A, a prueba de agua, a 0.8 m SNPT | Und | 6 | 15.611 | 93.6662 | IEE
OC-COENI138IMF | IEE401 | 1-4x6mm2 NYY, 0,6/1 KV | m | 180 | 2.8267 | 508.8075 | IEE
OC-COENI138IMF | IEE402 | 1-2x4mm2 NYY, 0,6/1 KV (para Postes de Concreto) | m | 48 | 2.4855 | 119.3054 | IEE
OC-COENI138IMF | IEE501 | 1-4x4mm2 NYY, 0,6/1 KV | m | 240 | 3.5435 | 850.4331 | IEE
OC-COENI138IMF | IEE502 | 1-2x4mm2 NYY, 0,6/1 KV (para Reflectores de Emerg.) | m | 20 | 2.4855 | 49.7106 | IEE
OC-COENI138IMF | IEE701 | Tubos de PVC, pesado de 20 mm de diámetro | m | 11 | 6.51 | 71.61 | IEE
OC-COENI138IMF | IEE702 | Caja de paso de aluminio pesado 0,20x0,20x0,10 m, a 0.8 m SNPT | Und | 20 | 2.3672 | 47.344 | IEE
OC-COENI138IMV | OCOP3 | Campamentos y Oficina | m2 | 0 | 118.2611 | 0 | OCG
OC-COENI138IMV | OCOP4 | Almacén | m2 | 0 | 93.0307 | 0 | OCG
OC-COENI138IMV | OCOP5 | Guardianía - Casetas de Vigilancia | m2 | 0 | 87.7725 | 0 | OCG
OC-COENI138IMV | OCOP6 | Suministro e Instalación de Cartel de Obra | und | 0 | 394.7698 | 0 | OCG
OC-COENI138IMV | OCOP7 | Instalaciones de Agua para Campamento | Glb | 0 | 1671.0479 | 0 | OCG
OC-COENI138IMV | OCOP16 | Instalaciones Eléctricas para Campamento | Glb | 0 | 1601.3738 | 0 | OCG
OC-COENI138IMV | OCOP25 | Servicios Higiénicos | Glb | 0 | 1500 | 0 | OCG
OC-COENI138IMV | OCTP8 | Limpieza Inicial y Eliminación | m2 | 1426.8081 | 0.94156 | 1343.4311 | OCG
OC-COENI138IMV | OCTP9 | Trazo, Nivelación y Replanteo Preliminar | m2 | 1426.8081 | 1.0903 | 1555.5876 | OCG
OC-COENI138IMV | OCMT1 | Excavación en material suelto con Equipo | m3 | 356.702 | 3.3649 | 1200.2546 | OCG
OC-COENI138IMV | OCMT4 | Relleno con material propio | m3 | 71.3404 | 13.0891 | 933.7826 | OCG
OC-COENI138IMV | OCMT5 | Eliminación de material excedente, D = 10 km | m3 | 356.702 | 8.7526 | 3122.0754 | OCG
OC-COENI138IMV | OCES1 | Cerco perimétrico | m | 67.9432 | 299.8979 | 20376.0338 | OCG
OC-COENI138IMV | OCES2 | Canaletas de 60 x 60 | m | 53.9553 | 150.5335 | 8122.0846 | OCG
OC-COENI138IMV | OCES3 | Cunetas de drenaje | m | 0 | 72.7086 | 0 | OCG
OC-COENI138IMV | OCES4 | Sardineles | m | 64 | 26.0165 | 1665.0542 | OCG
OC-COENI138IMV | OCES5 | Ductos subterráneos para cables de energía | m | 32.3732 | 28.5527 | 924.3421 | OCG
OC-COENI138IMV | OCOV1 | Esparcido de ripio, e = 10 cm | m2 | 534.5124 | 4.0434 | 2161.2629 | OCG
OC-COENI138IMV | OCOV2 | Acceso de Afirmado | m3 | 0 | 25.1938 | 0 | OCG
OC-COENI138IMV | OCOV10 | Pista de Asfalto - Tratamiento Bicapa | m2 | 111.1952 | 7.8718 | 875.3036 | OCG
OC-COENI138IMV | OCOV11 | Colocación de Base ( Inc. Compactación ) | m3 | 22.239 | 53.5702 | 1191.3502 | OCG
OC-COENI138IMV | OCOV13 | Puerta Metálica de Acceso a Subestación | m2 | 0 | 313.1719 | 0 | OCG
OC-COENI138IMV | OCES6 | Edificio de Control | m2 | 102 | 792.518 | 80836.836 | EDC
OC-COENI138IMV | EXTMOV | Extintor movil | und | 1 | 530 | 530 | EDC
OC-COENI138IMV | OCES10 | Edificio GIS | m2 | 156.25 | 792.518 | 123830.9375 | EDG
OC-COENI138IMV | OCMT2 | Excavación manual en material suelto (h < 1.0 m) | m3 | 258.6779 | 13.4274 | 3473.3763 | RTP
OC-COENI138IMV | OCMT4 | Relleno con material propio | m3 | 194.0085 | 13.0891 | 2539.3986 | RTP
OC-COENI138IMV | OCMT3 | Relleno con material de préstamo | m3 | 64.6695 | 22.1691 | 1433.6622 | RTP
OC-COENI138IMV | OCMT5 | Eliminación de material excedente, D = 10 km | m3 | 80.8369 | 8.7526 | 707.5339 | RTP
OC-COENI138IMV | RSE003 | Conductor de cobre aislado de 185 mm2 | m | 646.6949 | 19.14 | 12377.7397 | RTP
OC-COENI138IMV | RSE151 | Empalme en "T", con soldadura tipo cadweld o similar | und | 26 | 125.6638 | 3267.259 | RTP
OC-COENI138IMV | RSE201 | Empalme en "Cruz" con soldadura cadweld o similar | und | 43 | 125.6638 | 5403.5438 | RTP
OC-COENI138IMV | RSE251 | Pozos de Tierra | und | 4 | 89.2241 | 356.8964 | RTP
OC-COENI138IMV | RSE301 | Electrodo de puesta a tierra | und | 17 | 19.0075 | 323.1281 | RTP
OC-COENI138IMV | RSE152 | Molde de Soldadura | und | 3 | 97.4967 | 292.49 | RTP
OC-COENI138IMV | IEE001 | Postes de Concreto Centrifugado de 8 m | Und | 4 | 66.8852 | 267.541 | IEE
OC-COENI138IMV | IEE002 | Pastoral doble de Concreto 0.5/0.25/125 | Und | 2 | 39.3944 | 78.7887 | IEE
OC-COENI138IMV | IEE003 | Pastoral Simple de Concreto 1.3/0.9/155 | Und | 0 | 28.2651 | 0 | IEE
OC-COENI138IMV | IEE101 | Artefacto de alumbrado exterior con lámpara de vapor de Na 250 W, incluye equipo de encendido | Und | 4 | 73.21 | 292.84 | IEE
OC-COENI138IMV | IEE201 | Reflectores con lámpara de vapor de sodio de 250 W, a 7 m SNPT, incluye equipo de encendido | Und | 0 | 339.9389 | 0 | IEE
OC-COENI138IMV | IEE202 | Artefacto de iluminación de emergencia con lámpara de 100 W | Und | 0 | 4.5073 | 0 | IEE
OC-COENI138IMV | IEE301 | Tomacorrientes monofásicos de 20 A, a prueba de agua, a 0.8 m SNPT | Und | 4 | 11.1313 | 44.5254 | IEE
OC-COENI138IMV | IEE302 | Tomacorrientes trifásicos de 50 A, a prueba de agua, a 0.8 m SNPT | Und | 4 | 15.611 | 62.4441 | IEE
OC-COENI138IMV | IEE401 | 1-4x6mm2 NYY, 0,6/1 KV | m | 120 | 2.8267 | 339.205 | IEE
OC-COENI138IMV | IEE402 | 1-2x4mm2 NYY, 0,6/1 KV (para Postes de Concreto) | m | 32 | 2.4855 | 79.5369 | IEE
OC-COENI138IMV | IEE501 | 1-4x4mm2 NYY, 0,6/1 KV | m | 160 | 3.5435 | 566.9554 | IEE
OC-COENI138IMV | IEE502 | 1-2x4mm2 NYY, 0,6/1 KV (para Reflectores de Emerg.) | m | 0 | 2.4855 | 0 | IEE
OC-COENI138IMV | IEE701 | Tubos de PVC, pesado de 20 mm de diámetro | m | 6.4 | 6.51 | 41.664 | IEE
OC-COENI138IMV | IEE702 | Caja de paso de aluminio pesado 0,20x0,20x0,10 m, a 0.8 m SNPT | Und | 12 | 2.3672 | 28.4064 | IEE
OC-COENI138LTF | OCOP3 | Campamentos y Oficina | m2 | 80 | 118.2611 | 9460.8894 | OCG
OC-COENI138LTF | OCOP4 | Almacén | m2 | 50 | 93.0307 | 4651.5363 | OCG
OC-COENI138LTF | OCOP5 | Guardianía - Casetas de Vigilancia | m2 | 9 | 87.7725 | 789.9525 | OCG
OC-COENI138LTF | OCOP6 | Suministro e Instalación de Cartel de Obra | und | 1 | 394.7698 | 394.7698 | OCG
OC-COENI138LTF | OCOP7 | Instalaciones de Agua para Campamento | Glb | 1 | 1671.0479 | 1671.0479 | OCG
OC-COENI138LTF | OCOP16 | Instalaciones Eléctricas para Campamento | Glb | 1 | 1601.3738 | 1601.3738 | OCG
OC-COENI138LTF | OCOP25 | Servicios Higiénicos | Glb | 1 | 1500 | 1500 | OCG
OC-COENI138LTF | OCTP8 | Limpieza Inicial y Eliminación | m2 | 513.15 | 0.94156 | 483.1635 | OCG
OC-COENI138LTF | OCTP9 | Trazo, Nivelación y Replanteo Preliminar | m2 | 513.15 | 1.0903 | 559.4654 | OCG
OC-COENI138LTF | OCMT1 | Excavación en material suelto con Equipo | m3 | 128.2875 | 3.3649 | 431.6703 | OCG
OC-COENI138LTF | OCMT4 | Relleno con material propio | m3 | 25.6575 | 13.0891 | 335.8339 | OCG
OC-COENI138LTF | OCMT5 | Eliminación de material excedente, D = 10 km | m3 | 128.2875 | 8.7526 | 1122.8511 | OCG
OC-COENI138LTF | OCES1 | Cerco perimétrico | m | 91.8 | 299.8979 | 27530.6243 | OCG
OC-COENI138LTF | OCES2 | Canaletas de 60 x 60 | m | 13.4419 | 150.5335 | 2023.4595 | OCG
OC-COENI138LTF | OCES3 | Cunetas de drenaje | m | 0 | 72.7086 | 0 | OCG
OC-COENI138LTF | OCES4 | Sardineles | m | 10 | 26.0165 | 260.1647 | OCG
OC-COENI138LTF | OCES5 | Ductos subterráneos para cables de energía | m | 8.0652 | 28.5527 | 230.2819 | OCG
OC-COENI138LTF | OCOV1 | Esparcido de ripio, e = 10 cm | m2 | 133.1634 | 4.0434 | 538.4367 | OCG
OC-COENI138LTF | OCOV2 | Acceso de Afirmado | m3 | 11.1687 | 25.1938 | 281.3818 | OCG
OC-COENI138LTF | OCOV10 | Pista de Asfalto - Tratamiento Bicapa | m2 | 27.7021 | 7.8718 | 218.0649 | OCG
OC-COENI138LTF | OCOV11 | Colocación de Base ( Inc. Compactación ) | m3 | 5.5404 | 53.5702 | 296.8017 | OCG
OC-COENI138LTF | OCOV13 | Puerta Metálica de Acceso a Subestación | m2 | 15.9 | 313.1719 | 4979.4325 | OCG
OC-COENI138LTF | OCES6 | Edificio de Control | m2 | 68 | 792.518 | 53891.224 | EDC
OC-COENI138LTF | EXTPOR | Extintor portatil | und | 2 | 530 | 1060 | EDC
OC-COENI138LTF | OCES10 | Edificio GIS | m2 | 0 | 792.518 | 0 | EDG
OC-COENI138LTF | OCMT2 | Excavación manual en material suelto (h < 1.0 m) | m3 | 101.524 | 13.4274 | 1363.2049 | RTP
OC-COENI138LTF | OCMT4 | Relleno con material propio | m3 | 76.143 | 13.0891 | 996.6443 | RTP
OC-COENI138LTF | OCMT3 | Relleno con material de préstamo | m3 | 25.381 | 22.1691 | 562.6731 | RTP
OC-COENI138LTF | OCMT5 | Eliminación de material excedente, D = 10 km | m3 | 31.7263 | 8.7526 | 277.6876 | RTP
OC-COENI138LTF | RSE003 | Conductor de cobre aislado de 185 mm2 | m | 253.81 | 19.14 | 4857.9234 | RTP
OC-COENI138LTF | RSE151 | Empalme en "T", con soldadura tipo cadweld o similar | und | 15 | 125.6638 | 1884.9571 | RTP
OC-COENI138LTF | RSE201 | Empalme en "Cruz" con soldadura cadweld o similar | und | 12 | 125.6638 | 1507.9657 | RTP
OC-COENI138LTF | RSE251 | Pozos de Tierra | und | 3 | 89.2241 | 267.6723 | RTP
OC-COENI138LTF | RSE301 | Electrodo de puesta a tierra | und | 12 | 19.0075 | 228.0904 | RTP
OC-COENI138LTF | RSE152 | Molde de Soldadura | und | 1 | 97.4967 | 97.4967 | RTP
OC-COENI138LTF | IEE001 | Postes de Concreto Centrifugado de 8 m | Und | 5 | 66.8852 | 334.4262 | IEE
OC-COENI138LTF | IEE002 | Pastoral doble de Concreto 0.5/0.25/125 | Und | 2 | 39.3944 | 78.7887 | IEE
OC-COENI138LTF | IEE003 | Pastoral Simple de Concreto 1.3/0.9/155 | Und | 3 | 28.2651 | 84.7953 | IEE
OC-COENI138LTF | IEE101 | Artefacto de alumbrado exterior con lámpara de vapor de Na 250 W, incluye equipo de encendido | Und | 7 | 73.21 | 512.47 | IEE
OC-COENI138LTF | IEE201 | Reflectores con lámpara de vapor de sodio de 250 W, a 7 m SNPT, incluye equipo de encendido | Und | 2 | 339.9389 | 679.8778 | IEE
OC-COENI138LTF | IEE202 | Artefacto de iluminación de emergencia con lámpara de 100 W | Und | 2 | 4.5073 | 9.0146 | IEE
OC-COENI138LTF | IEE301 | Tomacorrientes monofásicos de 20 A, a prueba de agua, a 0.8 m SNPT | Und | 6 | 11.1313 | 66.7881 | IEE
OC-COENI138LTF | IEE302 | Tomacorrientes trifásicos de 50 A, a prueba de agua, a 0.8 m SNPT | Und | 6 | 15.611 | 93.6662 | IEE
OC-COENI138LTF | IEE401 | 1-4x6mm2 NYY, 0,6/1 KV | m | 150 | 2.8267 | 424.0062 | IEE
OC-COENI138LTF | IEE402 | 1-2x4mm2 NYY, 0,6/1 KV (para Postes de Concreto) | m | 40 | 2.4855 | 99.4211 | IEE
OC-COENI138LTF | IEE501 | 1-4x4mm2 NYY, 0,6/1 KV | m | 240 | 3.5435 | 850.4331 | IEE
OC-COENI138LTF | IEE502 | 1-2x4mm2 NYY, 0,6/1 KV (para Reflectores de Emerg.) | m | 20 | 2.4855 | 49.7106 | IEE
OC-COENI138LTF | IEE701 | Tubos de PVC, pesado de 20 mm de diámetro | m | 11 | 6.51 | 71.61 | IEE
OC-COENI138LTF | IEE702 | Caja de paso de aluminio pesado 0,20x0,20x0,10 m, a 0.8 m SNPT | Und | 19 | 2.3672 | 44.9768 | IEE
OC-COENI138LTV | OCOP3 | Campamentos y Oficina | m2 | 0 | 118.2611 | 0 | OCG
OC-COENI138LTV | OCOP4 | Almacén | m2 | 0 | 93.0307 | 0 | OCG
OC-COENI138LTV | OCOP5 | Guardianía - Casetas de Vigilancia | m2 | 0 | 87.7725 | 0 | OCG
OC-COENI138LTV | OCOP6 | Suministro e Instalación de Cartel de Obra | und | 0 | 394.7698 | 0 | OCG
OC-COENI138LTV | OCOP7 | Instalaciones de Agua para Campamento | Glb | 0 | 1671.0479 | 0 | OCG
OC-COENI138LTV | OCOP16 | Instalaciones Eléctricas para Campamento | Glb | 0 | 1601.3738 | 0 | OCG
OC-COENI138LTV | OCOP25 | Servicios Higiénicos | Glb | 0 | 1500 | 0 | OCG
OC-COENI138LTV | OCTP8 | Limpieza Inicial y Eliminación | m2 | 740.85 | 0.94156 | 697.5577 | OCG
OC-COENI138LTV | OCTP9 | Trazo, Nivelación y Replanteo Preliminar | m2 | 740.85 | 1.0903 | 807.7169 | OCG
OC-COENI138LTV | OCMT1 | Excavación en material suelto con Equipo | m3 | 185.2125 | 3.3649 | 623.2153 | OCG
OC-COENI138LTV | OCMT4 | Relleno con material propio | m3 | 37.0425 | 13.0891 | 484.8535 | OCG
OC-COENI138LTV | OCMT5 | Eliminación de material excedente, D = 10 km | m3 | 185.2125 | 8.7526 | 1621.0937 | OCG
OC-COENI138LTV | OCES1 | Cerco perimétrico | m | 44.9 | 299.8979 | 13465.4143 | OCG
OC-COENI138LTV | OCES2 | Canaletas de 60 x 60 | m | 28.0155 | 150.5335 | 4217.2779 | OCG
OC-COENI138LTV | OCES3 | Cunetas de drenaje | m | 0 | 72.7086 | 0 | OCG
OC-COENI138LTV | OCES4 | Sardineles | m | 32 | 26.0165 | 832.5271 | OCG
OC-COENI138LTV | OCES5 | Ductos subterráneos para cables de energía | m | 16.8093 | 28.5527 | 479.9516 | OCG
OC-COENI138LTV | OCOV1 | Esparcido de ripio, e = 10 cm | m2 | 277.5381 | 4.0434 | 1122.2053 | OCG
OC-COENI138LTV | OCOV2 | Acceso de Afirmado | m3 | 0 | 25.1938 | 0 | OCG
OC-COENI138LTV | OCOV10 | Pista de Asfalto - Tratamiento Bicapa | m2 | 57.7365 | 7.8718 | 454.489 | OCG
OC-COENI138LTV | OCOV11 | Colocación de Base ( Inc. Compactación ) | m3 | 11.5473 | 53.5702 | 618.5918 | OCG
OC-COENI138LTV | OCOV13 | Puerta Metálica de Acceso a Subestación | m2 | 0 | 313.1719 | 0 | OCG
OC-COENI138LTV | OCES6 | Edificio de Control | m2 | 102 | 792.518 | 80836.836 | EDC
OC-COENI138LTV | EXTMOV | Extintor movil | und | 1 | 530 | 530 | EDC
OC-COENI138LTV | OCES10 | Edificio GIS | m2 | 108.16 | 792.518 | 85718.7469 | EDG
OC-COENI138LTV | OCMT2 | Excavación manual en material suelto (h < 1.0 m) | m3 | 140.716 | 13.4274 | 1889.4522 | RTP
OC-COENI138LTV | OCMT4 | Relleno con material propio | m3 | 105.537 | 13.0891 | 1381.3857 | RTP
OC-COENI138LTV | OCMT3 | Relleno con material de préstamo | m3 | 35.179 | 22.1691 | 779.8856 | RTP
OC-COENI138LTV | OCMT5 | Eliminación de material excedente, D = 10 km | m3 | 43.9738 | 8.7526 | 384.8853 | RTP
OC-COENI138LTV | RSE003 | Conductor de cobre aislado de 185 mm2 | m | 351.79 | 19.14 | 6733.2606 | RTP
OC-COENI138LTV | RSE151 | Empalme en "T", con soldadura tipo cadweld o similar | und | 18 | 125.6638 | 2261.9486 | RTP
OC-COENI138LTV | RSE201 | Empalme en "Cruz" con soldadura cadweld o similar | und | 20 | 125.6638 | 2513.2762 | RTP
OC-COENI138LTV | RSE251 | Pozos de Tierra | und | 3 | 89.2241 | 267.6723 | RTP
OC-COENI138LTV | RSE301 | Electrodo de puesta a tierra | und | 13 | 19.0075 | 247.0979 | RTP
OC-COENI138LTV | RSE152 | Molde de Soldadura | und | 2 | 97.4967 | 194.9933 | RTP
OC-COENI138LTV | IEE001 | Postes de Concreto Centrifugado de 8 m | Und | 3 | 66.8852 | 200.6557 | IEE
OC-COENI138LTV | IEE002 | Pastoral doble de Concreto 0.5/0.25/125 | Und | 2 | 39.3944 | 78.7887 | IEE
OC-COENI138LTV | IEE003 | Pastoral Simple de Concreto 1.3/0.9/155 | Und | 0 | 28.2651 | 0 | IEE
OC-COENI138LTV | IEE101 | Artefacto de alumbrado exterior con lámpara de vapor de Na 250 W, incluye equipo de encendido | Und | 4 | 73.21 | 292.84 | IEE
OC-COENI138LTV | IEE201 | Reflectores con lámpara de vapor de sodio de 250 W, a 7 m SNPT, incluye equipo de encendido | Und | 0 | 339.9389 | 0 | IEE
OC-COENI138LTV | IEE202 | Artefacto de iluminación de emergencia con lámpara de 100 W | Und | 0 | 4.5073 | 0 | IEE
OC-COENI138LTV | IEE301 | Tomacorrientes monofásicos de 20 A, a prueba de agua, a 0.8 m SNPT | Und | 4 | 11.1313 | 44.5254 | IEE
OC-COENI138LTV | IEE302 | Tomacorrientes trifásicos de 50 A, a prueba de agua, a 0.8 m SNPT | Und | 4 | 15.611 | 62.4441 | IEE
OC-COENI138LTV | IEE401 | 1-4x6mm2 NYY, 0,6/1 KV | m | 90 | 2.8267 | 254.4037 | IEE
OC-COENI138LTV | IEE402 | 1-2x4mm2 NYY, 0,6/1 KV (para Postes de Concreto) | m | 24 | 2.4855 | 59.6527 | IEE
OC-COENI138LTV | IEE501 | 1-4x4mm2 NYY, 0,6/1 KV | m | 160 | 3.5435 | 566.9554 | IEE
OC-COENI138LTV | IEE502 | 1-2x4mm2 NYY, 0,6/1 KV (para Reflectores de Emerg.) | m | 0 | 2.4855 | 0 | IEE
OC-COENI138LTV | IEE701 | Tubos de PVC, pesado de 20 mm de diámetro | m | 6.4 | 6.51 | 41.664 | IEE
OC-COENI138LTV | IEE702 | Caja de paso de aluminio pesado 0,20x0,20x0,10 m, a 0.8 m SNPT | Und | 12 | 2.3672 | 28.4064 | IEE
OC-COENI138SBF | OCOP3 | Campamentos y Oficina | m2 | 160 | 118.2611 | 18921.7788 | OCG
OC-COENI138SBF | OCOP4 | Almacén | m2 | 80 | 93.0307 | 7442.4581 | OCG
OC-COENI138SBF | OCOP5 | Guardianía - Casetas de Vigilancia | m2 | 9 | 87.7725 | 789.9525 | OCG
OC-COENI138SBF | OCOP6 | Suministro e Instalación de Cartel de Obra | und | 2 | 394.7698 | 789.5397 | OCG
OC-COENI138SBF | OCOP7 | Instalaciones de Agua para Campamento | Glb | 1 | 1671.0479 | 1671.0479 | OCG
OC-COENI138SBF | OCOP16 | Instalaciones Eléctricas para Campamento | Glb | 1 | 1601.3738 | 1601.3738 | OCG
OC-COENI138SBF | OCOP25 | Servicios Higiénicos | Glb | 1 | 1500 | 1500 | OCG
OC-COENI138SBF | OCTP8 | Limpieza Inicial y Eliminación | m2 | 702.3707 | 0.94156 | 661.3269 | OCG
OC-COENI138SBF | OCTP9 | Trazo, Nivelación y Replanteo Preliminar | m2 | 702.3707 | 1.0903 | 765.7646 | OCG
OC-COENI138SBF | OCMT1 | Excavación en material suelto con Equipo | m3 | 175.5927 | 3.3649 | 590.8458 | OCG
OC-COENI138SBF | OCMT4 | Relleno con material propio | m3 | 35.1185 | 13.0891 | 459.6705 | OCG
OC-COENI138SBF | OCMT5 | Eliminación de material excedente, D = 10 km | m3 | 175.5927 | 8.7526 | 1536.895 | OCG
OC-COENI138SBF | OCES1 | Cerco perimétrico | m | 108.719 | 299.8979 | 32604.5993 | OCG
OC-COENI138SBF | OCES2 | Canaletas de 60 x 60 | m | 18.3985 | 150.5335 | 2769.5969 | OCG
OC-COENI138SBF | OCES3 | Cunetas de drenaje | m | 0 | 72.7086 | 0 | OCG
OC-COENI138SBF | OCES4 | Sardineles | m | 12 | 26.0165 | 312.1977 | OCG
OC-COENI138SBF | OCES5 | Ductos subterráneos para cables de energía | m | 11.0391 | 28.5527 | 315.1968 | OCG
OC-COENI138SBF | OCOV1 | Esparcido de ripio, e = 10 cm | m2 | 182.2665 | 4.0434 | 736.9816 | OCG
OC-COENI138SBF | OCOV2 | Acceso de Afirmado | m3 | 15.2871 | 25.1938 | 385.1395 | OCG
OC-COENI138SBF | OCOV10 | Pista de Asfalto - Tratamiento Bicapa | m2 | 37.9171 | 7.8718 | 298.4749 | OCG
OC-COENI138SBF | OCOV11 | Colocación de Base ( Inc. Compactación ) | m3 | 7.5834 | 53.5702 | 406.2454 | OCG
OC-COENI138SBF | OCOV13 | Puerta Metálica de Acceso a Subestación | m2 | 15.9 | 313.1719 | 4979.4325 | OCG
OC-COENI138SBF | OCES6 | Edificio de Control | m2 | 51.076 | 792.518 | 40478.6494 | EDC
OC-COENI138SBF | EXTPOR | Extintor portatil | und | 2 | 530 | 1060 | EDC
OC-COENI138SBF | OCES10 | Edificio GIS | m2 | 0 | 792.518 | 0 | EDG
OC-COENI138SBF | OCMT2 | Excavación manual en material suelto (h < 1.0 m) | m3 | 135.1831 | 13.4274 | 1815.1598 | RTP
OC-COENI138SBF | OCMT4 | Relleno con material propio | m3 | 101.3873 | 13.0891 | 1327.0703 | RTP
OC-COENI138SBF | OCMT3 | Relleno con material de préstamo | m3 | 33.7958 | 22.1691 | 749.2209 | RTP
OC-COENI138SBF | OCMT5 | Eliminación de material excedente, D = 10 km | m3 | 42.2447 | 8.7526 | 369.7518 | RTP
OC-COENI138SBF | RSE003 | Conductor de cobre aislado de 185 mm2 | m | 337.9578 | 19.14 | 6468.512 | RTP
OC-COENI138SBF | RSE151 | Empalme en "T", con soldadura tipo cadweld o similar | und | 19 | 125.6638 | 2387.6124 | RTP
OC-COENI138SBF | RSE201 | Empalme en "Cruz" con soldadura cadweld o similar | und | 18 | 125.6638 | 2261.9486 | RTP
OC-COENI138SBF | RSE251 | Pozos de Tierra | und | 3 | 89.2241 | 267.6723 | RTP
OC-COENI138SBF | RSE301 | Electrodo de puesta a tierra | und | 13 | 19.0075 | 247.0979 | RTP
OC-COENI138SBF | RSE152 | Molde de Soldadura | und | 2 | 97.4967 | 194.9933 | RTP
OC-COENI138SBF | IEE001 | Postes de Concreto Centrifugado de 8 m | Und | 6 | 66.8852 | 401.3115 | IEE
OC-COENI138SBF | IEE002 | Pastoral doble de Concreto 0.5/0.25/125 | Und | 2 | 39.3944 | 78.7887 | IEE
OC-COENI138SBF | IEE003 | Pastoral Simple de Concreto 1.3/0.9/155 | Und | 4 | 28.2651 | 113.0604 | IEE
OC-COENI138SBF | IEE101 | Artefacto de alumbrado exterior con lámpara de vapor de Na 250 W, incluye equipo de encendido | Und | 8 | 73.21 | 585.68 | IEE
OC-COENI138SBF | IEE201 | Reflectores con lámpara de vapor de sodio de 250 W, a 7 m SNPT, incluye equipo de encendido | Und | 2 | 339.9389 | 679.8778 | IEE
OC-COENI138SBF | IEE202 | Artefacto de iluminación de emergencia con lámpara de 100 W | Und | 2 | 4.5073 | 9.0146 | IEE
OC-COENI138SBF | IEE301 | Tomacorrientes monofásicos de 20 A, a prueba de agua, a 0.8 m SNPT | Und | 6 | 11.1313 | 66.7881 | IEE
OC-COENI138SBF | IEE302 | Tomacorrientes trifásicos de 50 A, a prueba de agua, a 0.8 m SNPT | Und | 6 | 15.611 | 93.6662 | IEE
OC-COENI138SBF | IEE401 | 1-4x6mm2 NYY, 0,6/1 KV | m | 180 | 2.8267 | 508.8075 | IEE
OC-COENI138SBF | IEE402 | 1-2x4mm2 NYY, 0,6/1 KV (para Postes de Concreto) | m | 48 | 2.4855 | 119.3054 | IEE
OC-COENI138SBF | IEE501 | 1-4x4mm2 NYY, 0,6/1 KV | m | 240 | 3.5435 | 850.4331 | IEE
OC-COENI138SBF | IEE502 | 1-2x4mm2 NYY, 0,6/1 KV (para Reflectores de Emerg.) | m | 20 | 2.4855 | 49.7106 | IEE
OC-COENI138SBF | IEE701 | Tubos de PVC, pesado de 20 mm de diámetro | m | 11 | 6.51 | 71.61 | IEE
OC-COENI138SBF | IEE702 | Caja de paso de aluminio pesado 0,20x0,20x0,10 m, a 0.8 m SNPT | Und | 20 | 2.3672 | 47.344 | IEE
OC-COENI138SBV | OCOP3 | Campamentos y Oficina | m2 | 0 | 118.2611 | 0 | OCG
OC-COENI138SBV | OCOP4 | Almacén | m2 | 0 | 93.0307 | 0 | OCG
OC-COENI138SBV | OCOP5 | Guardianía - Casetas de Vigilancia | m2 | 0 | 87.7725 | 0 | OCG
OC-COENI138SBV | OCOP6 | Suministro e Instalación de Cartel de Obra | und | 0 | 394.7698 | 0 | OCG
OC-COENI138SBV | OCOP7 | Instalaciones de Agua para Campamento | Glb | 0 | 1671.0479 | 0 | OCG
OC-COENI138SBV | OCOP16 | Instalaciones Eléctricas para Campamento | Glb | 0 | 1601.3738 | 0 | OCG
OC-COENI138SBV | OCOP25 | Servicios Higiénicos | Glb | 0 | 1500 | 0 | OCG
OC-COENI138SBV | OCTP8 | Limpieza Inicial y Eliminación | m2 | 1013.6293 | 0.94156 | 954.3968 | OCG
OC-COENI138SBV | OCTP9 | Trazo, Nivelación y Replanteo Preliminar | m2 | 1013.6293 | 1.0903 | 1105.1165 | OCG
OC-COENI138SBV | OCMT1 | Excavación en material suelto con Equipo | m3 | 253.4073 | 3.3649 | 852.6817 | OCG
OC-COENI138SBV | OCMT4 | Relleno con material propio | m3 | 50.6815 | 13.0891 | 663.3754 | OCG
OC-COENI138SBV | OCMT5 | Eliminación de material excedente, D = 10 km | m3 | 253.4073 | 8.7526 | 2217.9767 | OCG
OC-COENI138SBV | OCES1 | Cerco perimétrico | m | 51.981 | 299.8979 | 15588.9881 | OCG
OC-COENI138SBV | OCES2 | Canaletas de 60 x 60 | m | 38.3308 | 150.5335 | 5770.0702 | OCG
OC-COENI138SBV | OCES3 | Cunetas de drenaje | m | 0 | 72.7086 | 0 | OCG
OC-COENI138SBV | OCES4 | Sardineles | m | 46 | 26.0165 | 1196.7577 | OCG
OC-COENI138SBV | OCES5 | Ductos subterráneos para cables de energía | m | 22.9985 | 28.5527 | 656.6687 | OCG
OC-COENI138SBV | OCOV1 | Esparcido de ripio, e = 10 cm | m2 | 379.7269 | 4.0434 | 1535.3988 | OCG
OC-COENI138SBV | OCOV2 | Acceso de Afirmado | m3 | 0 | 25.1938 | 0 | OCG
OC-COENI138SBV | OCOV10 | Pista de Asfalto - Tratamiento Bicapa | m2 | 78.995 | 7.8718 | 621.8309 | OCG
OC-COENI138SBV | OCOV11 | Colocación de Base ( Inc. Compactación ) | m3 | 15.799 | 53.5702 | 846.3559 | OCG
OC-COENI138SBV | OCOV13 | Puerta Metálica de Acceso a Subestación | m2 | 0 | 313.1719 | 0 | OCG
OC-COENI138SBV | OCES6 | Edificio de Control | m2 | 76.614 | 792.518 | 60717.9741 | EDC
OC-COENI138SBV | EXTMOV | Extintor movil | und | 1 | 530 | 530 | EDC
OC-COENI138SBV | OCES10 | Edificio GIS | m2 | 156.25 | 792.518 | 123830.9375 | EDG
OC-COENI138SBV | OCMT2 | Excavación manual en material suelto (h < 1.0 m) | m3 | 188.1769 | 13.4274 | 2526.7292 | RTP
OC-COENI138SBV | OCMT4 | Relleno con material propio | m3 | 141.1327 | 13.0891 | 1847.3014 | RTP
OC-COENI138SBV | OCMT3 | Relleno con material de préstamo | m3 | 47.0442 | 22.1691 | 1042.9265 | RTP
OC-COENI138SBV | OCMT5 | Eliminación de material excedente, D = 10 km | m3 | 58.8053 | 8.7526 | 514.6999 | RTP
OC-COENI138SBV | RSE003 | Conductor de cobre aislado de 185 mm2 | m | 470.4422 | 19.14 | 9004.264 | RTP
OC-COENI138SBV | RSE151 | Empalme en "T", con soldadura tipo cadweld o similar | und | 22 | 125.6638 | 2764.6038 | RTP
OC-COENI138SBV | RSE201 | Empalme en "Cruz" con soldadura cadweld o similar | und | 29 | 125.6638 | 3644.2505 | RTP
OC-COENI138SBV | RSE251 | Pozos de Tierra | und | 4 | 89.2241 | 356.8964 | RTP
OC-COENI138SBV | RSE301 | Electrodo de puesta a tierra | und | 15 | 19.0075 | 285.113 | RTP
OC-COENI138SBV | RSE152 | Molde de Soldadura | und | 2 | 97.4967 | 194.9933 | RTP
OC-COENI138SBV | IEE001 | Postes de Concreto Centrifugado de 8 m | Und | 3 | 66.8852 | 200.6557 | IEE
OC-COENI138SBV | IEE002 | Pastoral doble de Concreto 0.5/0.25/125 | Und | 2 | 39.3944 | 78.7887 | IEE
OC-COENI138SBV | IEE003 | Pastoral Simple de Concreto 1.3/0.9/155 | Und | 0 | 28.2651 | 0 | IEE
OC-COENI138SBV | IEE101 | Artefacto de alumbrado exterior con lámpara de vapor de Na 250 W, incluye equipo de encendido | Und | 4 | 73.21 | 292.84 | IEE
OC-COENI138SBV | IEE201 | Reflectores con lámpara de vapor de sodio de 250 W, a 7 m SNPT, incluye equipo de encendido | Und | 0 | 339.9389 | 0 | IEE
OC-COENI138SBV | IEE202 | Artefacto de iluminación de emergencia con lámpara de 100 W | Und | 0 | 4.5073 | 0 | IEE
OC-COENI138SBV | IEE301 | Tomacorrientes monofásicos de 20 A, a prueba de agua, a 0.8 m SNPT | Und | 4 | 11.1313 | 44.5254 | IEE
OC-COENI138SBV | IEE302 | Tomacorrientes trifásicos de 50 A, a prueba de agua, a 0.8 m SNPT | Und | 4 | 15.611 | 62.4441 | IEE
OC-COENI138SBV | IEE401 | 1-4x6mm2 NYY, 0,6/1 KV | m | 90 | 2.8267 | 254.4037 | IEE
OC-COENI138SBV | IEE402 | 1-2x4mm2 NYY, 0,6/1 KV (para Postes de Concreto) | m | 24 | 2.4855 | 59.6527 | IEE
OC-COENI138SBV | IEE501 | 1-4x4mm2 NYY, 0,6/1 KV | m | 160 | 3.5435 | 566.9554 | IEE
OC-COENI138SBV | IEE502 | 1-2x4mm2 NYY, 0,6/1 KV (para Reflectores de Emerg.) | m | 0 | 2.4855 | 0 | IEE
OC-COENI138SBV | IEE701 | Tubos de PVC, pesado de 20 mm de diámetro | m | 6.4 | 6.51 | 41.664 | IEE
OC-COENI138SBV | IEE702 | Caja de paso de aluminio pesado 0,20x0,20x0,10 m, a 0.8 m SNPT | Und | 12 | 2.3672 | 28.4064 | IEE
OC-COENI220DBF | OCOP3 | Campamentos y Oficina | m2 | 160 | 118.2611 | 18921.7788 | OCG
OC-COENI220DBF | OCOP4 | Almacén | m2 | 80 | 93.0307 | 7442.4581 | OCG
OC-COENI220DBF | OCOP5 | Guardianía - Casetas de Vigilancia | m2 | 9 | 87.7725 | 789.9525 | OCG
OC-COENI220DBF | OCOP6 | Suministro e Instalación de Cartel de Obra | und | 2 | 394.7698 | 789.5397 | OCG
OC-COENI220DBF | OCOP7 | Instalaciones de Agua para Campamento | Glb | 1 | 1671.0479 | 1671.0479 | OCG
OC-COENI220DBF | OCOP16 | Instalaciones Eléctricas para Campamento | Glb | 1 | 1601.3738 | 1601.3738 | OCG
OC-COENI220DBF | OCOP25 | Servicios Higiénicos | Glb | 1 | 1500 | 1500 | OCG
OC-COENI220DBF | OCTP8 | Limpieza Inicial y Eliminación | m2 | 618.8006 | 0.94156 | 582.6404 | OCG
OC-COENI220DBF | OCTP9 | Trazo, Nivelación y Replanteo Preliminar | m2 | 618.8006 | 1.0903 | 674.6518 | OCG
OC-COENI220DBF | OCMT1 | Excavación en material suelto con Equipo | m3 | 154.7002 | 3.3649 | 520.5453 | OCG
OC-COENI220DBF | OCMT4 | Relleno con material propio | m3 | 30.94 | 13.0891 | 404.9776 | OCG
OC-COENI220DBF | OCMT5 | Eliminación de material excedente, D = 10 km | m3 | 154.7002 | 8.7526 | 1354.0309 | OCG
OC-COENI220DBF | OCES1 | Cerco perimétrico | m | 115.0319 | 299.8979 | 34497.8343 | OCG
OC-COENI220DBF | OCES2 | Canaletas de 60 x 60 | m | 4.5562 | 150.5335 | 685.8616 | OCG
OC-COENI220DBF | OCES3 | Cunetas de drenaje | m | 0 | 72.7086 | 0 | OCG
OC-COENI220DBF | OCES4 | Sardineles | m | 2 | 26.0165 | 52.0329 | OCG
OC-COENI220DBF | OCES5 | Ductos subterráneos para cables de energía | m | 2.7337 | 28.5527 | 78.0552 | OCG
OC-COENI220DBF | OCOV1 | Esparcido de ripio, e = 10 cm | m2 | 91.5868 | 4.0434 | 370.3246 | OCG
OC-COENI220DBF | OCOV2 | Acceso de Afirmado | m3 | 15.538 | 25.1938 | 391.4606 | OCG
OC-COENI220DBF | OCOV10 | Pista de Asfalto - Tratamiento Bicapa | m2 | 7.8831 | 7.8718 | 62.0536 | OCG
OC-COENI220DBF | OCOV11 | Colocación de Base ( Inc. Compactación ) | m3 | 1.5766 | 53.5702 | 84.4594 | OCG
OC-COENI220DBF | OCOV13 | Puerta Metálica de Acceso a Subestación | m2 | 15.9 | 313.1719 | 4979.4325 | OCG
OC-COENI220DBF | OCES6 | Edificio de Control | m2 | 70.4 | 792.518 | 55793.2672 | EDC
OC-COENI220DBF | EXTPOR | Extintor portatil | und | 2 | 530 | 1060 | EDC
OC-COENI220DBF | OCES10 | Edificio GIS | m2 | 0 | 792.518 | 0 | EDG
OC-COENI220DBF | OCMT2 | Excavación manual en material suelto (h < 1.0 m) | m3 | 123.0745 | 13.4274 | 1652.5723 | RTP
OC-COENI220DBF | OCMT4 | Relleno con material propio | m3 | 92.3059 | 13.0891 | 1208.2019 | RTP
OC-COENI220DBF | OCMT3 | Relleno con material de préstamo | m3 | 30.7686 | 22.1691 | 682.1117 | RTP
OC-COENI220DBF | OCMT5 | Eliminación de material excedente, D = 10 km | m3 | 38.4608 | 8.7526 | 336.6324 | RTP
OC-COENI220DBF | RSE003 | Conductor de cobre aislado de 185 mm2 | m | 307.6862 | 19.14 | 5889.1144 | RTP
OC-COENI220DBF | RSE151 | Empalme en "T", con soldadura tipo cadweld o similar | und | 20 | 125.6638 | 2513.2762 | RTP
OC-COENI220DBF | RSE201 | Empalme en "Cruz" con soldadura cadweld o similar | und | 14 | 125.6638 | 1759.2933 | RTP
OC-COENI220DBF | RSE251 | Pozos de Tierra | und | 4 | 89.2241 | 356.8964 | RTP
OC-COENI220DBF | RSE301 | Electrodo de puesta a tierra | und | 14 | 19.0075 | 266.1055 | RTP
OC-COENI220DBF | RSE152 | Molde de Soldadura | und | 2 | 97.4967 | 194.9933 | RTP
OC-COENI220DBF | IEE001 | Postes de Concreto Centrifugado de 8 m | Und | 6 | 66.8852 | 401.3115 | IEE
OC-COENI220DBF | IEE002 | Pastoral doble de Concreto 0.5/0.25/125 | Und | 2 | 39.3944 | 78.7887 | IEE
OC-COENI220DBF | IEE003 | Pastoral Simple de Concreto 1.3/0.9/155 | Und | 4 | 28.2651 | 113.0604 | IEE
OC-COENI220DBF | IEE101 | Artefacto de alumbrado exterior con lámpara de vapor de Na 250 W, incluye equipo de encendido | Und | 8 | 73.21 | 585.68 | IEE
OC-COENI220DBF | IEE201 | Reflectores con lámpara de vapor de sodio de 250 W, a 7 m SNPT, incluye equipo de encendido | Und | 2 | 339.9389 | 679.8778 | IEE
OC-COENI220DBF | IEE202 | Artefacto de iluminación de emergencia con lámpara de 100 W | Und | 2 | 4.5073 | 9.0146 | IEE
OC-COENI220DBF | IEE301 | Tomacorrientes monofásicos de 20 A, a prueba de agua, a 0.8 m SNPT | Und | 6 | 11.1313 | 66.7881 | IEE
OC-COENI220DBF | IEE302 | Tomacorrientes trifásicos de 50 A, a prueba de agua, a 0.8 m SNPT | Und | 6 | 15.611 | 93.6662 | IEE
OC-COENI220DBF | IEE401 | 1-4x6mm2 NYY, 0,6/1 KV | m | 180 | 2.8267 | 508.8075 | IEE
OC-COENI220DBF | IEE402 | 1-2x4mm2 NYY, 0,6/1 KV (para Postes de Concreto) | m | 48 | 2.4855 | 119.3054 | IEE
OC-COENI220DBF | IEE501 | 1-4x4mm2 NYY, 0,6/1 KV | m | 240 | 3.5435 | 850.4331 | IEE
OC-COENI220DBF | IEE502 | 1-2x4mm2 NYY, 0,6/1 KV (para Reflectores de Emerg.) | m | 20 | 2.4855 | 49.7106 | IEE
OC-COENI220DBF | IEE701 | Tubos de PVC, pesado de 20 mm de diámetro | m | 11 | 6.51 | 71.61 | IEE
OC-COENI220DBF | IEE702 | Caja de paso de aluminio pesado 0,20x0,20x0,10 m, a 0.8 m SNPT | Und | 20 | 2.3672 | 47.344 | IEE
OC-COENI220DBV | OCOP3 | Campamentos y Oficina | m2 | 0 | 118.2611 | 0 | OCG
OC-COENI220DBV | OCOP4 | Almacén | m2 | 0 | 93.0307 | 0 | OCG
OC-COENI220DBV | OCOP5 | Guardianía - Casetas de Vigilancia | m2 | 0 | 87.7725 | 0 | OCG
OC-COENI220DBV | OCOP6 | Suministro e Instalación de Cartel de Obra | und | 0 | 394.7698 | 0 | OCG
OC-COENI220DBV | OCOP7 | Instalaciones de Agua para Campamento | Glb | 0 | 1671.0479 | 0 | OCG
OC-COENI220DBV | OCOP16 | Instalaciones Eléctricas para Campamento | Glb | 0 | 1601.3738 | 0 | OCG
OC-COENI220DBV | OCOP25 | Servicios Higiénicos | Glb | 0 | 1500 | 0 | OCG
OC-COENI220DBV | OCTP8 | Limpieza Inicial y Eliminación | m2 | 2459.6994 | 0.94156 | 2315.9643 | OCG
OC-COENI220DBV | OCTP9 | Trazo, Nivelación y Replanteo Preliminar | m2 | 2459.6994 | 1.0903 | 2681.7045 | OCG
OC-COENI220DBV | OCMT1 | Excavación en material suelto con Equipo | m3 | 614.9248 | 3.3649 | 2069.1398 | OCG
OC-COENI220DBV | OCMT4 | Relleno con material propio | m3 | 122.985 | 13.0891 | 1609.7641 | OCG
OC-COENI220DBV | OCMT5 | Eliminación de material excedente, D = 10 km | m3 | 614.9248 | 8.7526 | 5382.2002 | OCG
OC-COENI220DBV | OCES1 | Cerco perimétrico | m | 104.6681 | 299.8979 | 31389.7273 | OCG
OC-COENI220DBV | OCES2 | Canaletas de 60 x 60 | m | 72.0022 | 150.5335 | 10838.7394 | OCG
OC-COENI220DBV | OCES3 | Cunetas de drenaje | m | 0 | 72.7086 | 0 | OCG
OC-COENI220DBV | OCES4 | Sardineles | m | 72 | 26.0165 | 1873.186 | OCG
OC-COENI220DBV | OCES5 | Ductos subterráneos para cables de energía | m | 43.2013 | 28.5527 | 1233.5138 | OCG
OC-COENI220DBV | OCOV1 | Esparcido de ripio, e = 10 cm | m2 | 1447.3551 | 4.0434 | 5852.2772 | OCG
OC-COENI220DBV | OCOV2 | Acceso de Afirmado | m3 | 0 | 25.1938 | 0 | OCG
OC-COENI220DBV | OCOV10 | Pista de Asfalto - Tratamiento Bicapa | m2 | 124.5767 | 7.8718 | 980.64 | OCG
OC-COENI220DBV | OCOV11 | Colocación de Base ( Inc. Compactación ) | m3 | 24.9153 | 53.5702 | 1334.7205 | OCG
OC-COENI220DBV | OCOV13 | Puerta Metálica de Acceso a Subestación | m2 | 0 | 313.1719 | 0 | OCG
OC-COENI220DBV | OCES6 | Edificio de Control | m2 | 105.6 | 792.518 | 83689.9008 | EDC
OC-COENI220DBV | EXTMOV | Extintor movil | und | 1 | 530 | 530 | EDC
OC-COENI220DBV | OCES10 | Edificio GIS | m2 | 170.4 | 792.518 | 135045.0672 | EDG
OC-COENI220DBV | OCMT2 | Excavación manual en material suelto (h < 1.0 m) | m3 | 433.2855 | 13.4274 | 5817.9045 | RTP
OC-COENI220DBV | OCMT4 | Relleno con material propio | m3 | 324.9641 | 13.0891 | 4253.4922 | RTP
OC-COENI220DBV | OCMT3 | Relleno con material de préstamo | m3 | 108.3214 | 22.1691 | 2401.3839 | RTP
OC-COENI220DBV | OCMT5 | Eliminación de material excedente, D = 10 km | m3 | 135.4017 | 8.7526 | 1185.1191 | RTP
OC-COENI220DBV | RSE003 | Conductor de cobre aislado de 185 mm2 | m | 1083.2138 | 19.14 | 20732.7116 | RTP
OC-COENI220DBV | RSE151 | Empalme en "T", con soldadura tipo cadweld o similar | und | 36 | 125.6638 | 4523.8971 | RTP
OC-COENI220DBV | RSE201 | Empalme en "Cruz" con soldadura cadweld o similar | und | 80 | 125.6638 | 10053.1047 | RTP
OC-COENI220DBV | RSE251 | Pozos de Tierra | und | 6 | 89.2241 | 535.3446 | RTP
OC-COENI220DBV | RSE301 | Electrodo de puesta a tierra | und | 22 | 19.0075 | 418.1658 | RTP
OC-COENI220DBV | RSE152 | Molde de Soldadura | und | 4 | 97.4967 | 389.9867 | RTP
OC-COENI220DBV | IEE001 | Postes de Concreto Centrifugado de 8 m | Und | 5 | 66.8852 | 334.4262 | IEE
OC-COENI220DBV | IEE002 | Pastoral doble de Concreto 0.5/0.25/125 | Und | 3 | 39.3944 | 118.183 | IEE
OC-COENI220DBV | IEE003 | Pastoral Simple de Concreto 1.3/0.9/155 | Und | 0 | 28.2651 | 0 | IEE
OC-COENI220DBV | IEE101 | Artefacto de alumbrado exterior con lámpara de vapor de Na 250 W, incluye equipo de encendido | Und | 6 | 73.21 | 439.26 | IEE
OC-COENI220DBV | IEE201 | Reflectores con lámpara de vapor de sodio de 250 W, a 7 m SNPT, incluye equipo de encendido | Und | 0 | 339.9389 | 0 | IEE
OC-COENI220DBV | IEE202 | Artefacto de iluminación de emergencia con lámpara de 100 W | Und | 0 | 4.5073 | 0 | IEE
OC-COENI220DBV | IEE301 | Tomacorrientes monofásicos de 20 A, a prueba de agua, a 0.8 m SNPT | Und | 4 | 11.1313 | 44.5254 | IEE
OC-COENI220DBV | IEE302 | Tomacorrientes trifásicos de 50 A, a prueba de agua, a 0.8 m SNPT | Und | 4 | 15.611 | 62.4441 | IEE
OC-COENI220DBV | IEE401 | 1-4x6mm2 NYY, 0,6/1 KV | m | 150 | 2.8267 | 424.0062 | IEE
OC-COENI220DBV | IEE402 | 1-2x4mm2 NYY, 0,6/1 KV (para Postes de Concreto) | m | 40 | 2.4855 | 99.4211 | IEE
OC-COENI220DBV | IEE501 | 1-4x4mm2 NYY, 0,6/1 KV | m | 160 | 3.5435 | 566.9554 | IEE
OC-COENI220DBV | IEE502 | 1-2x4mm2 NYY, 0,6/1 KV (para Reflectores de Emerg.) | m | 0 | 2.4855 | 0 | IEE
OC-COENI220DBV | IEE701 | Tubos de PVC, pesado de 20 mm de diámetro | m | 6.4 | 6.51 | 41.664 | IEE
OC-COENI220DBV | IEE702 | Caja de paso de aluminio pesado 0,20x0,20x0,10 m, a 0.8 m SNPT | Und | 14 | 2.3672 | 33.1408 | IEE
OC-COENI220DTF | OCOP3 | Campamentos y Oficina | m2 | 160 | 118.2611 | 18921.7788 | OCG
OC-COENI220DTF | OCOP4 | Almacén | m2 | 80 | 93.0307 | 7442.4581 | OCG
OC-COENI220DTF | OCOP5 | Guardianía - Casetas de Vigilancia | m2 | 9 | 87.7725 | 789.9525 | OCG
OC-COENI220DTF | OCOP6 | Suministro e Instalación de Cartel de Obra | und | 2 | 394.7698 | 789.5397 | OCG
OC-COENI220DTF | OCOP7 | Instalaciones de Agua para Campamento | Glb | 1 | 1671.0479 | 1671.0479 | OCG
OC-COENI220DTF | OCOP16 | Instalaciones Eléctricas para Campamento | Glb | 1 | 1601.3738 | 1601.3738 | OCG
OC-COENI220DTF | OCOP25 | Servicios Higiénicos | Glb | 1 | 1500 | 1500 | OCG
OC-COENI220DTF | OCTP8 | Limpieza Inicial y Eliminación | m2 | 618.8006 | 0.94156 | 582.6404 | OCG
OC-COENI220DTF | OCTP9 | Trazo, Nivelación y Replanteo Preliminar | m2 | 618.8006 | 1.0903 | 674.6518 | OCG
OC-COENI220DTF | OCMT1 | Excavación en material suelto con Equipo | m3 | 154.7002 | 3.3649 | 520.5453 | OCG
OC-COENI220DTF | OCMT4 | Relleno con material propio | m3 | 30.94 | 13.0891 | 404.9776 | OCG
OC-COENI220DTF | OCMT5 | Eliminación de material excedente, D = 10 km | m3 | 154.7002 | 8.7526 | 1354.0309 | OCG
OC-COENI220DTF | OCES1 | Cerco perimétrico | m | 115.0319 | 299.8979 | 34497.8343 | OCG
OC-COENI220DTF | OCES2 | Canaletas de 60 x 60 | m | 4.5562 | 150.5335 | 685.8616 | OCG
OC-COENI220DTF | OCES3 | Cunetas de drenaje | m | 0 | 72.7086 | 0 | OCG
OC-COENI220DTF | OCES4 | Sardineles | m | 2 | 26.0165 | 52.0329 | OCG
OC-COENI220DTF | OCES5 | Ductos subterráneos para cables de energía | m | 2.7337 | 28.5527 | 78.0552 | OCG
OC-COENI220DTF | OCOV1 | Esparcido de ripio, e = 10 cm | m2 | 91.5868 | 4.0434 | 370.3246 | OCG
OC-COENI220DTF | OCOV2 | Acceso de Afirmado | m3 | 15.538 | 25.1938 | 391.4606 | OCG
OC-COENI220DTF | OCOV10 | Pista de Asfalto - Tratamiento Bicapa | m2 | 7.8831 | 7.8718 | 62.0536 | OCG
OC-COENI220DTF | OCOV11 | Colocación de Base ( Inc. Compactación ) | m3 | 1.5766 | 53.5702 | 84.4594 | OCG
OC-COENI220DTF | OCOV13 | Puerta Metálica de Acceso a Subestación | m2 | 15.9 | 313.1719 | 4979.4325 | OCG
OC-COENI220DTF | OCES6 | Edificio de Control | m2 | 68 | 792.518 | 53891.224 | EDC
OC-COENI220DTF | EXTPOR | Extintor portatil | und | 2 | 530 | 1060 | EDC
OC-COENI220DTF | OCES10 | Edificio GIS | m2 | 0 | 792.518 | 0 | EDG
OC-COENI220DTF | OCMT2 | Excavación manual en material suelto (h < 1.0 m) | m3 | 123.0745 | 13.4274 | 1652.5723 | RTP
OC-COENI220DTF | OCMT4 | Relleno con material propio | m3 | 92.3059 | 13.0891 | 1208.2019 | RTP
OC-COENI220DTF | OCMT3 | Relleno con material de préstamo | m3 | 30.7686 | 22.1691 | 682.1117 | RTP
OC-COENI220DTF | OCMT5 | Eliminación de material excedente, D = 10 km | m3 | 38.4608 | 8.7526 | 336.6324 | RTP
OC-COENI220DTF | RSE003 | Conductor de cobre aislado de 185 mm2 | m | 307.6862 | 19.14 | 5889.1144 | RTP
OC-COENI220DTF | RSE151 | Empalme en "T", con soldadura tipo cadweld o similar | und | 20 | 125.6638 | 2513.2762 | RTP
OC-COENI220DTF | RSE201 | Empalme en "Cruz" con soldadura cadweld o similar | und | 14 | 125.6638 | 1759.2933 | RTP
OC-COENI220DTF | RSE251 | Pozos de Tierra | und | 4 | 89.2241 | 356.8964 | RTP
OC-COENI220DTF | RSE301 | Electrodo de puesta a tierra | und | 14 | 19.0075 | 266.1055 | RTP
OC-COENI220DTF | RSE152 | Molde de Soldadura | und | 2 | 97.4967 | 194.9933 | RTP
OC-COENI220DTF | IEE001 | Postes de Concreto Centrifugado de 8 m | Und | 6 | 66.8852 | 401.3115 | IEE
OC-COENI220DTF | IEE002 | Pastoral doble de Concreto 0.5/0.25/125 | Und | 2 | 39.3944 | 78.7887 | IEE
OC-COENI220DTF | IEE003 | Pastoral Simple de Concreto 1.3/0.9/155 | Und | 4 | 28.2651 | 113.0604 | IEE
OC-COENI220DTF | IEE101 | Artefacto de alumbrado exterior con lámpara de vapor de Na 250 W, incluye equipo de encendido | Und | 8 | 73.21 | 585.68 | IEE
OC-COENI220DTF | IEE201 | Reflectores con lámpara de vapor de sodio de 250 W, a 7 m SNPT, incluye equipo de encendido | Und | 2 | 339.9389 | 679.8778 | IEE
OC-COENI220DTF | IEE202 | Artefacto de iluminación de emergencia con lámpara de 100 W | Und | 2 | 4.5073 | 9.0146 | IEE
OC-COENI220DTF | IEE301 | Tomacorrientes monofásicos de 20 A, a prueba de agua, a 0.8 m SNPT | Und | 6 | 11.1313 | 66.7881 | IEE
OC-COENI220DTF | IEE302 | Tomacorrientes trifásicos de 50 A, a prueba de agua, a 0.8 m SNPT | Und | 6 | 15.611 | 93.6662 | IEE
OC-COENI220DTF | IEE401 | 1-4x6mm2 NYY, 0,6/1 KV | m | 180 | 2.8267 | 508.8075 | IEE
OC-COENI220DTF | IEE402 | 1-2x4mm2 NYY, 0,6/1 KV (para Postes de Concreto) | m | 48 | 2.4855 | 119.3054 | IEE
OC-COENI220DTF | IEE501 | 1-4x4mm2 NYY, 0,6/1 KV | m | 240 | 3.5435 | 850.4331 | IEE
OC-COENI220DTF | IEE502 | 1-2x4mm2 NYY, 0,6/1 KV (para Reflectores de Emerg.) | m | 20 | 2.4855 | 49.7106 | IEE
OC-COENI220DTF | IEE701 | Tubos de PVC, pesado de 20 mm de diámetro | m | 11 | 6.51 | 71.61 | IEE
OC-COENI220DTF | IEE702 | Caja de paso de aluminio pesado 0,20x0,20x0,10 m, a 0.8 m SNPT | Und | 20 | 2.3672 | 47.344 | IEE
OC-COENI220DTV | OCOP3 | Campamentos y Oficina | m2 | 0 | 118.2611 | 0 | OCG
OC-COENI220DTV | OCOP4 | Almacén | m2 | 0 | 93.0307 | 0 | OCG
OC-COENI220DTV | OCOP5 | Guardianía - Casetas de Vigilancia | m2 | 0 | 87.7725 | 0 | OCG
OC-COENI220DTV | OCOP6 | Suministro e Instalación de Cartel de Obra | und | 0 | 394.7698 | 0 | OCG
OC-COENI220DTV | OCOP7 | Instalaciones de Agua para Campamento | Glb | 0 | 1671.0479 | 0 | OCG
OC-COENI220DTV | OCOP16 | Instalaciones Eléctricas para Campamento | Glb | 0 | 1601.3738 | 0 | OCG
OC-COENI220DTV | OCOP25 | Servicios Higiénicos | Glb | 0 | 1500 | 0 | OCG
OC-COENI220DTV | OCTP8 | Limpieza Inicial y Eliminación | m2 | 2459.6994 | 0.94156 | 2315.9643 | OCG
OC-COENI220DTV | OCTP9 | Trazo, Nivelación y Replanteo Preliminar | m2 | 2459.6994 | 1.0903 | 2681.7045 | OCG
OC-COENI220DTV | OCMT1 | Excavación en material suelto con Equipo | m3 | 614.9248 | 3.3649 | 2069.1398 | OCG
OC-COENI220DTV | OCMT4 | Relleno con material propio | m3 | 122.985 | 13.0891 | 1609.7641 | OCG
OC-COENI220DTV | OCMT5 | Eliminación de material excedente, D = 10 km | m3 | 614.9248 | 8.7526 | 5382.2002 | OCG
OC-COENI220DTV | OCES1 | Cerco perimétrico | m | 104.6681 | 299.8979 | 31389.7273 | OCG
OC-COENI220DTV | OCES2 | Canaletas de 60 x 60 | m | 72.0022 | 150.5335 | 10838.7394 | OCG
OC-COENI220DTV | OCES3 | Cunetas de drenaje | m | 0 | 72.7086 | 0 | OCG
OC-COENI220DTV | OCES4 | Sardineles | m | 72 | 26.0165 | 1873.186 | OCG
OC-COENI220DTV | OCES5 | Ductos subterráneos para cables de energía | m | 43.2013 | 28.5527 | 1233.5138 | OCG
OC-COENI220DTV | OCOV1 | Esparcido de ripio, e = 10 cm | m2 | 1447.3551 | 4.0434 | 5852.2772 | OCG
OC-COENI220DTV | OCOV2 | Acceso de Afirmado | m3 | 0 | 25.1938 | 0 | OCG
OC-COENI220DTV | OCOV10 | Pista de Asfalto - Tratamiento Bicapa | m2 | 124.5767 | 7.8718 | 980.64 | OCG
OC-COENI220DTV | OCOV11 | Colocación de Base ( Inc. Compactación ) | m3 | 24.9153 | 53.5702 | 1334.7205 | OCG
OC-COENI220DTV | OCOV13 | Puerta Metálica de Acceso a Subestación | m2 | 0 | 313.1719 | 0 | OCG
OC-COENI220DTV | OCES6 | Edificio de Control | m2 | 102 | 792.518 | 80836.836 | EDC
OC-COENI220DTV | EXTMOV | Extintor movil | und | 1 | 530 | 530 | EDC
OC-COENI220DTV | OCES10 | Edificio GIS | m2 | 170.4 | 792.518 | 135045.0672 | EDG
OC-COENI220DTV | OCMT2 | Excavación manual en material suelto (h < 1.0 m) | m3 | 433.2855 | 13.4274 | 5817.9045 | RTP
OC-COENI220DTV | OCMT4 | Relleno con material propio | m3 | 324.9641 | 13.0891 | 4253.4922 | RTP
OC-COENI220DTV | OCMT3 | Relleno con material de préstamo | m3 | 108.3214 | 22.1691 | 2401.3839 | RTP
OC-COENI220DTV | OCMT5 | Eliminación de material excedente, D = 10 km | m3 | 135.4017 | 8.7526 | 1185.1191 | RTP
OC-COENI220DTV | RSE003 | Conductor de cobre aislado de 185 mm2 | m | 1083.2138 | 19.14 | 20732.7116 | RTP
OC-COENI220DTV | RSE151 | Empalme en "T", con soldadura tipo cadweld o similar | und | 36 | 125.6638 | 4523.8971 | RTP
OC-COENI220DTV | RSE201 | Empalme en "Cruz" con soldadura cadweld o similar | und | 80 | 125.6638 | 10053.1047 | RTP
OC-COENI220DTV | RSE251 | Pozos de Tierra | und | 6 | 89.2241 | 535.3446 | RTP
OC-COENI220DTV | RSE301 | Electrodo de puesta a tierra | und | 22 | 19.0075 | 418.1658 | RTP
OC-COENI220DTV | RSE152 | Molde de Soldadura | und | 4 | 97.4967 | 389.9867 | RTP
OC-COENI220DTV | IEE001 | Postes de Concreto Centrifugado de 8 m | Und | 5 | 66.8852 | 334.4262 | IEE
OC-COENI220DTV | IEE002 | Pastoral doble de Concreto 0.5/0.25/125 | Und | 3 | 39.3944 | 118.183 | IEE
OC-COENI220DTV | IEE003 | Pastoral Simple de Concreto 1.3/0.9/155 | Und | 0 | 28.2651 | 0 | IEE
OC-COENI220DTV | IEE101 | Artefacto de alumbrado exterior con lámpara de vapor de Na 250 W, incluye equipo de encendido | Und | 6 | 73.21 | 439.26 | IEE
OC-COENI220DTV | IEE201 | Reflectores con lámpara de vapor de sodio de 250 W, a 7 m SNPT, incluye equipo de encendido | Und | 0 | 339.9389 | 0 | IEE
OC-COENI220DTV | IEE202 | Artefacto de iluminación de emergencia con lámpara de 100 W | Und | 0 | 4.5073 | 0 | IEE
OC-COENI220DTV | IEE301 | Tomacorrientes monofásicos de 20 A, a prueba de agua, a 0.8 m SNPT | Und | 4 | 11.1313 | 44.5254 | IEE
OC-COENI220DTV | IEE302 | Tomacorrientes trifásicos de 50 A, a prueba de agua, a 0.8 m SNPT | Und | 4 | 15.611 | 62.4441 | IEE
OC-COENI220DTV | IEE401 | 1-4x6mm2 NYY, 0,6/1 KV | m | 150 | 2.8267 | 424.0062 | IEE
OC-COENI220DTV | IEE402 | 1-2x4mm2 NYY, 0,6/1 KV (para Postes de Concreto) | m | 40 | 2.4855 | 99.4211 | IEE
OC-COENI220DTV | IEE501 | 1-4x4mm2 NYY, 0,6/1 KV | m | 160 | 3.5435 | 566.9554 | IEE
OC-COENI220DTV | IEE502 | 1-2x4mm2 NYY, 0,6/1 KV (para Reflectores de Emerg.) | m | 0 | 2.4855 | 0 | IEE
OC-COENI220DTV | IEE701 | Tubos de PVC, pesado de 20 mm de diámetro | m | 6.4 | 6.51 | 41.664 | IEE
OC-COENI220DTV | IEE702 | Caja de paso de aluminio pesado 0,20x0,20x0,10 m, a 0.8 m SNPT | Und | 14 | 2.3672 | 33.1408 | IEE
OC-COENI220IMF | OCOP3 | Campamentos y Oficina | m2 | 160 | 118.2611 | 18921.7788 | OCG
OC-COENI220IMF | OCOP4 | Almacén | m2 | 80 | 93.0307 | 7442.4581 | OCG
OC-COENI220IMF | OCOP5 | Guardianía - Casetas de Vigilancia | m2 | 9 | 87.7725 | 789.9525 | OCG
OC-COENI220IMF | OCOP6 | Suministro e Instalación de Cartel de Obra | und | 2 | 394.7698 | 789.5397 | OCG
OC-COENI220IMF | OCOP7 | Instalaciones de Agua para Campamento | Glb | 1 | 1671.0479 | 1671.0479 | OCG
OC-COENI220IMF | OCOP16 | Instalaciones Eléctricas para Campamento | Glb | 1 | 1601.3738 | 1601.3738 | OCG
OC-COENI220IMF | OCOP25 | Servicios Higiénicos | Glb | 1 | 1500 | 1500 | OCG
OC-COENI220IMF | OCTP8 | Limpieza Inicial y Eliminación | m2 | 627.8641 | 0.94156 | 591.1742 | OCG
OC-COENI220IMF | OCTP9 | Trazo, Nivelación y Replanteo Preliminar | m2 | 627.8641 | 1.0903 | 684.5332 | OCG
OC-COENI220IMF | OCMT1 | Excavación en material suelto con Equipo | m3 | 156.966 | 3.3649 | 528.1697 | OCG
OC-COENI220IMF | OCMT4 | Relleno con material propio | m3 | 31.3932 | 13.0891 | 410.9092 | OCG
OC-COENI220IMF | OCMT5 | Eliminación de material excedente, D = 10 km | m3 | 156.966 | 8.7526 | 1373.8631 | OCG
OC-COENI220IMF | OCES1 | Cerco perimétrico | m | 129.1237 | 299.8979 | 38723.9276 | OCG
OC-COENI220IMF | OCES2 | Canaletas de 60 x 60 | m | 4.6229 | 150.5335 | 695.9072 | OCG
OC-COENI220IMF | OCES3 | Cunetas de drenaje | m | 0 | 72.7086 | 0 | OCG
OC-COENI220IMF | OCES4 | Sardineles | m | 2 | 26.0165 | 52.0329 | OCG
OC-COENI220IMF | OCES5 | Ductos subterráneos para cables de energía | m | 2.7738 | 28.5527 | 79.1984 | OCG
OC-COENI220IMF | OCOV1 | Esparcido de ripio, e = 10 cm | m2 | 92.9282 | 4.0434 | 375.7487 | OCG
OC-COENI220IMF | OCOV2 | Acceso de Afirmado | m3 | 15.7655 | 25.1938 | 397.1942 | OCG
OC-COENI220IMF | OCOV10 | Pista de Asfalto - Tratamiento Bicapa | m2 | 7.9985 | 7.8718 | 62.9625 | OCG
OC-COENI220IMF | OCOV11 | Colocación de Base ( Inc. Compactación ) | m3 | 1.5997 | 53.5702 | 85.6965 | OCG
OC-COENI220IMF | OCOV13 | Puerta Metálica de Acceso a Subestación | m2 | 15.9 | 313.1719 | 4979.4325 | OCG
OC-COENI220IMF | OCES6 | Edificio de Control | m2 | 94.864 | 792.518 | 75181.4276 | EDC
OC-COENI220IMF | EXTPOR | Extintor portatil | und | 2 | 530 | 1060 | EDC
OC-COENI220IMF | OCES10 | Edificio GIS | m2 | 0 | 792.518 | 0 | EDG
OC-COENI220IMF | OCMT2 | Excavación manual en material suelto (h < 1.0 m) | m3 | 127.343 | 13.4274 | 1709.8873 | RTP
OC-COENI220IMF | OCMT4 | Relleno con material propio | m3 | 95.5072 | 13.0891 | 1250.1052 | RTP
OC-COENI220IMF | OCMT3 | Relleno con material de préstamo | m3 | 31.8357 | 22.1691 | 705.7689 | RTP
OC-COENI220IMF | OCMT5 | Eliminación de material excedente, D = 10 km | m3 | 39.7947 | 8.7526 | 348.3076 | RTP
OC-COENI220IMF | RSE003 | Conductor de cobre aislado de 185 mm2 | m | 318.3575 | 19.14 | 6093.3624 | RTP
OC-COENI220IMF | RSE151 | Empalme en "T", con soldadura tipo cadweld o similar | und | 23 | 125.6638 | 2890.2676 | RTP
OC-COENI220IMF | RSE201 | Empalme en "Cruz" con soldadura cadweld o similar | und | 13 | 125.6638 | 1633.6295 | RTP
OC-COENI220IMF | RSE251 | Pozos de Tierra | und | 4 | 89.2241 | 356.8964 | RTP
OC-COENI220IMF | RSE301 | Electrodo de puesta a tierra | und | 15 | 19.0075 | 285.113 | RTP
OC-COENI220IMF | RSE152 | Molde de Soldadura | und | 2 | 97.4967 | 194.9933 | RTP
OC-COENI220IMF | IEE001 | Postes de Concreto Centrifugado de 8 m | Und | 6 | 66.8852 | 401.3115 | IEE
OC-COENI220IMF | IEE002 | Pastoral doble de Concreto 0.5/0.25/125 | Und | 1 | 39.3944 | 39.3944 | IEE
OC-COENI220IMF | IEE003 | Pastoral Simple de Concreto 1.3/0.9/155 | Und | 5 | 28.2651 | 141.3255 | IEE
OC-COENI220IMF | IEE101 | Artefacto de alumbrado exterior con lámpara de vapor de Na 250 W, incluye equipo de encendido | Und | 7 | 73.21 | 512.47 | IEE
OC-COENI220IMF | IEE201 | Reflectores con lámpara de vapor de sodio de 250 W, a 7 m SNPT, incluye equipo de encendido | Und | 2 | 339.9389 | 679.8778 | IEE
OC-COENI220IMF | IEE202 | Artefacto de iluminación de emergencia con lámpara de 100 W | Und | 2 | 4.5073 | 9.0146 | IEE
OC-COENI220IMF | IEE301 | Tomacorrientes monofásicos de 20 A, a prueba de agua, a 0.8 m SNPT | Und | 6 | 11.1313 | 66.7881 | IEE
OC-COENI220IMF | IEE302 | Tomacorrientes trifásicos de 50 A, a prueba de agua, a 0.8 m SNPT | Und | 6 | 15.611 | 93.6662 | IEE
OC-COENI220IMF | IEE401 | 1-4x6mm2 NYY, 0,6/1 KV | m | 180 | 2.8267 | 508.8075 | IEE
OC-COENI220IMF | IEE402 | 1-2x4mm2 NYY, 0,6/1 KV (para Postes de Concreto) | m | 48 | 2.4855 | 119.3054 | IEE
OC-COENI220IMF | IEE501 | 1-4x4mm2 NYY, 0,6/1 KV | m | 240 | 3.5435 | 850.4331 | IEE
OC-COENI220IMF | IEE502 | 1-2x4mm2 NYY, 0,6/1 KV (para Reflectores de Emerg.) | m | 20 | 2.4855 | 49.7106 | IEE
OC-COENI220IMF | IEE701 | Tubos de PVC, pesado de 20 mm de diámetro | m | 11 | 6.51 | 71.61 | IEE
OC-COENI220IMF | IEE702 | Caja de paso de aluminio pesado 0,20x0,20x0,10 m, a 0.8 m SNPT | Und | 19 | 2.3672 | 44.9768 | IEE
OC-COENI220IMV | OCOP3 | Campamentos y Oficina | m2 | 0 | 118.2611 | 0 | OCG
OC-COENI220IMV | OCOP4 | Almacén | m2 | 0 | 93.0307 | 0 | OCG
OC-COENI220IMV | OCOP5 | Guardianía - Casetas de Vigilancia | m2 | 0 | 87.7725 | 0 | OCG
OC-COENI220IMV | OCOP6 | Suministro e Instalación de Cartel de Obra | und | 0 | 394.7698 | 0 | OCG
OC-COENI220IMV | OCOP7 | Instalaciones de Agua para Campamento | Glb | 0 | 1671.0479 | 0 | OCG
OC-COENI220IMV | OCOP16 | Instalaciones Eléctricas para Campamento | Glb | 0 | 1601.3738 | 0 | OCG
OC-COENI220IMV | OCOP25 | Servicios Higiénicos | Glb | 0 | 1500 | 0 | OCG
OC-COENI220IMV | OCTP8 | Limpieza Inicial y Eliminación | m2 | 2496.9359 | 0.94156 | 2351.0249 | OCG
OC-COENI220IMV | OCTP9 | Trazo, Nivelación y Replanteo Preliminar | m2 | 2496.9359 | 1.0903 | 2722.302 | OCG
OC-COENI220IMV | OCMT1 | Excavación en material suelto con Equipo | m3 | 624.234 | 3.3649 | 2100.4638 | OCG
OC-COENI220IMV | OCMT4 | Relleno con material propio | m3 | 124.8468 | 13.0891 | 1634.1338 | OCG
OC-COENI220IMV | OCMT5 | Eliminación de material excedente, D = 10 km | m3 | 624.234 | 8.7526 | 5463.6796 | OCG
OC-COENI220IMV | OCES1 | Cerco perimétrico | m | 89.1763 | 299.8979 | 26743.777 | OCG
OC-COENI220IMV | OCES2 | Canaletas de 60 x 60 | m | 73.0922 | 150.5335 | 11002.8235 | OCG
OC-COENI220IMV | OCES3 | Cunetas de drenaje | m | 0 | 72.7086 | 0 | OCG
OC-COENI220IMV | OCES4 | Sardineles | m | 72 | 26.0165 | 1873.186 | OCG
OC-COENI220IMV | OCES5 | Ductos subterráneos para cables de energía | m | 43.8553 | 28.5527 | 1252.1876 | OCG
OC-COENI220IMV | OCOV1 | Esparcido de ripio, e = 10 cm | m2 | 1469.2662 | 4.0434 | 5940.8729 | OCG
OC-COENI220IMV | OCOV2 | Acceso de Afirmado | m3 | 0 | 25.1938 | 0 | OCG
OC-COENI220IMV | OCOV10 | Pista de Asfalto - Tratamiento Bicapa | m2 | 126.4626 | 7.8718 | 995.4855 | OCG
OC-COENI220IMV | OCOV11 | Colocación de Base ( Inc. Compactación ) | m3 | 25.2925 | 53.5702 | 1354.9263 | OCG
OC-COENI220IMV | OCOV13 | Puerta Metálica de Acceso a Subestación | m2 | 0 | 313.1719 | 0 | OCG
OC-COENI220IMV | OCES6 | Edificio de Control | m2 | 142.296 | 792.518 | 112772.1413 | EDC
OC-COENI220IMV | EXTMOV | Extintor movil | und | 1 | 530 | 530 | EDC
OC-COENI220IMV | OCES10 | Edificio GIS | m2 | 196.35 | 792.518 | 155610.9093 | EDG
OC-COENI220IMV | OCMT2 | Excavación manual en material suelto (h < 1.0 m) | m3 | 439.745 | 13.4274 | 5904.6389 | RTP
OC-COENI220IMV | OCMT4 | Relleno con material propio | m3 | 329.8088 | 13.0891 | 4316.904 | RTP
OC-COENI220IMV | OCMT3 | Relleno con material de préstamo | m3 | 109.9363 | 22.1691 | 2437.1841 | RTP
OC-COENI220IMV | OCMT5 | Eliminación de material excedente, D = 10 km | m3 | 137.4203 | 8.7526 | 1202.7871 | RTP
OC-COENI220IMV | RSE003 | Conductor de cobre aislado de 185 mm2 | m | 1099.3625 | 19.14 | 21041.7984 | RTP
OC-COENI220IMV | RSE151 | Empalme en "T", con soldadura tipo cadweld o similar | und | 36 | 125.6638 | 4523.8971 | RTP
OC-COENI220IMV | RSE201 | Empalme en "Cruz" con soldadura cadweld o similar | und | 81 | 125.6638 | 10178.7685 | RTP
OC-COENI220IMV | RSE251 | Pozos de Tierra | und | 6 | 89.2241 | 535.3446 | RTP
OC-COENI220IMV | RSE301 | Electrodo de puesta a tierra | und | 22 | 19.0075 | 418.1658 | RTP
OC-COENI220IMV | RSE152 | Molde de Soldadura | und | 4 | 97.4967 | 389.9867 | RTP
OC-COENI220IMV | IEE001 | Postes de Concreto Centrifugado de 8 m | Und | 5 | 66.8852 | 334.4262 | IEE
OC-COENI220IMV | IEE002 | Pastoral doble de Concreto 0.5/0.25/125 | Und | 3 | 39.3944 | 118.183 | IEE
OC-COENI220IMV | IEE003 | Pastoral Simple de Concreto 1.3/0.9/155 | Und | 0 | 28.2651 | 0 | IEE
OC-COENI220IMV | IEE101 | Artefacto de alumbrado exterior con lámpara de vapor de Na 250 W, incluye equipo de encendido | Und | 6 | 73.21 | 439.26 | IEE
OC-COENI220IMV | IEE201 | Reflectores con lámpara de vapor de sodio de 250 W, a 7 m SNPT, incluye equipo de encendido | Und | 0 | 339.9389 | 0 | IEE
OC-COENI220IMV | IEE202 | Artefacto de iluminación de emergencia con lámpara de 100 W | Und | 0 | 4.5073 | 0 | IEE
OC-COENI220IMV | IEE301 | Tomacorrientes monofásicos de 20 A, a prueba de agua, a 0.8 m SNPT | Und | 4 | 11.1313 | 44.5254 | IEE
OC-COENI220IMV | IEE302 | Tomacorrientes trifásicos de 50 A, a prueba de agua, a 0.8 m SNPT | Und | 4 | 15.611 | 62.4441 | IEE
OC-COENI220IMV | IEE401 | 1-4x6mm2 NYY, 0,6/1 KV | m | 150 | 2.8267 | 424.0062 | IEE
OC-COENI220IMV | IEE402 | 1-2x4mm2 NYY, 0,6/1 KV (para Postes de Concreto) | m | 40 | 2.4855 | 99.4211 | IEE
OC-COENI220IMV | IEE501 | 1-4x4mm2 NYY, 0,6/1 KV | m | 160 | 3.5435 | 566.9554 | IEE
OC-COENI220IMV | IEE502 | 1-2x4mm2 NYY, 0,6/1 KV (para Reflectores de Emerg.) | m | 0 | 2.4855 | 0 | IEE
OC-COENI220IMV | IEE701 | Tubos de PVC, pesado de 20 mm de diámetro | m | 6.4 | 6.51 | 41.664 | IEE
OC-COENI220IMV | IEE702 | Caja de paso de aluminio pesado 0,20x0,20x0,10 m, a 0.8 m SNPT | Und | 14 | 2.3672 | 33.1408 | IEE
OC-COENI220LTF | OCOP3 | Campamentos y Oficina | m2 | 80 | 118.2611 | 9460.8894 | OCG
OC-COENI220LTF | OCOP4 | Almacén | m2 | 50 | 93.0307 | 4651.5363 | OCG
OC-COENI220LTF | OCOP5 | Guardianía - Casetas de Vigilancia | m2 | 9 | 87.7725 | 789.9525 | OCG
OC-COENI220LTF | OCOP6 | Suministro e Instalación de Cartel de Obra | und | 1 | 394.7698 | 394.7698 | OCG
OC-COENI220LTF | OCOP7 | Instalaciones de Agua para Campamento | Glb | 1 | 1671.0479 | 1671.0479 | OCG
OC-COENI220LTF | OCOP16 | Instalaciones Eléctricas para Campamento | Glb | 1 | 1601.3738 | 1601.3738 | OCG
OC-COENI220LTF | OCOP25 | Servicios Higiénicos | Glb | 1 | 1500 | 1500 | OCG
OC-COENI220LTF | OCTP8 | Limpieza Inicial y Eliminación | m2 | 497.2 | 0.94156 | 468.1456 | OCG
OC-COENI220LTF | OCTP9 | Trazo, Nivelación y Replanteo Preliminar | m2 | 497.2 | 1.0903 | 542.0758 | OCG
OC-COENI220LTF | OCMT1 | Excavación en material suelto con Equipo | m3 | 124.3 | 3.3649 | 418.2529 | OCG
OC-COENI220LTF | OCMT4 | Relleno con material propio | m3 | 24.86 | 13.0891 | 325.3953 | OCG
OC-COENI220LTF | OCMT5 | Eliminación de material excedente, D = 10 km | m3 | 124.3 | 8.7526 | 1087.95 | OCG
OC-COENI220LTF | OCES1 | Cerco perimétrico | m | 122.78 | 299.8979 | 36821.4603 | OCG
OC-COENI220LTF | OCES2 | Canaletas de 60 x 60 | m | 3.6609 | 150.5335 | 551.0828 | OCG
OC-COENI220LTF | OCES3 | Cunetas de drenaje | m | 0 | 72.7086 | 0 | OCG
OC-COENI220LTF | OCES4 | Sardineles | m | 2 | 26.0165 | 52.0329 | OCG
OC-COENI220LTF | OCES5 | Ductos subterráneos para cables de energía | m | 2.1965 | 28.5527 | 62.7165 | OCG
OC-COENI220LTF | OCOV1 | Esparcido de ripio, e = 10 cm | m2 | 73.589 | 4.0434 | 297.552 | OCG
OC-COENI220LTF | OCOV2 | Acceso de Afirmado | m3 | 12.4846 | 25.1938 | 314.5346 | OCG
OC-COENI220LTF | OCOV10 | Pista de Asfalto - Tratamiento Bicapa | m2 | 6.334 | 7.8718 | 49.8595 | OCG
OC-COENI220LTF | OCOV11 | Colocación de Base ( Inc. Compactación ) | m3 | 1.2668 | 53.5702 | 67.8623 | OCG
OC-COENI220LTF | OCOV13 | Puerta Metálica de Acceso a Subestación | m2 | 15.9 | 313.1719 | 4979.4325 | OCG
OC-COENI220LTF | OCES6 | Edificio de Control | m2 | 68 | 792.518 | 53891.224 | EDC
OC-COENI220LTF | EXTPOR | Extintor portatil | und | 2 | 530 | 1060 | EDC
OC-COENI220LTF | OCES10 | Edificio GIS | m2 | 0 | 792.518 | 0 | EDG
OC-COENI220LTF | OCMT2 | Excavación manual en material suelto (h < 1.0 m) | m3 | 105.168 | 13.4274 | 1412.1344 | RTP
OC-COENI220LTF | OCMT4 | Relleno con material propio | m3 | 78.876 | 13.0891 | 1032.4169 | RTP
OC-COENI220LTF | OCMT3 | Relleno con material de préstamo | m3 | 26.292 | 22.1691 | 582.8691 | RTP
OC-COENI220LTF | OCMT5 | Eliminación de material excedente, D = 10 km | m3 | 32.865 | 8.7526 | 287.6547 | RTP
OC-COENI220LTF | RSE003 | Conductor de cobre aislado de 185 mm2 | m | 262.92 | 19.14 | 5032.2888 | RTP
OC-COENI220LTF | RSE151 | Empalme en "T", con soldadura tipo cadweld o similar | und | 22 | 125.6638 | 2764.6038 | RTP
OC-COENI220LTF | RSE201 | Empalme en "Cruz" con soldadura cadweld o similar | und | 8 | 125.6638 | 1005.3105 | RTP
OC-COENI220LTF | RSE251 | Pozos de Tierra | und | 4 | 89.2241 | 356.8964 | RTP
OC-COENI220LTF | RSE301 | Electrodo de puesta a tierra | und | 15 | 19.0075 | 285.113 | RTP
OC-COENI220LTF | RSE152 | Molde de Soldadura | und | 1 | 97.4967 | 97.4967 | RTP
OC-COENI220LTF | IEE001 | Postes de Concreto Centrifugado de 8 m | Und | 6 | 66.8852 | 401.3115 | IEE
OC-COENI220LTF | IEE002 | Pastoral doble de Concreto 0.5/0.25/125 | Und | 1 | 39.3944 | 39.3944 | IEE
OC-COENI220LTF | IEE003 | Pastoral Simple de Concreto 1.3/0.9/155 | Und | 5 | 28.2651 | 141.3255 | IEE
OC-COENI220LTF | IEE101 | Artefacto de alumbrado exterior con lámpara de vapor de Na 250 W, incluye equipo de encendido | Und | 7 | 73.21 | 512.47 | IEE
OC-COENI220LTF | IEE201 | Reflectores con lámpara de vapor de sodio de 250 W, a 7 m SNPT, incluye equipo de encendido | Und | 2 | 339.9389 | 679.8778 | IEE
OC-COENI220LTF | IEE202 | Artefacto de iluminación de emergencia con lámpara de 100 W | Und | 2 | 4.5073 | 9.0146 | IEE
OC-COENI220LTF | IEE301 | Tomacorrientes monofásicos de 20 A, a prueba de agua, a 0.8 m SNPT | Und | 6 | 11.1313 | 66.7881 | IEE
OC-COENI220LTF | IEE302 | Tomacorrientes trifásicos de 50 A, a prueba de agua, a 0.8 m SNPT | Und | 6 | 15.611 | 93.6662 | IEE
OC-COENI220LTF | IEE401 | 1-4x6mm2 NYY, 0,6/1 KV | m | 180 | 2.8267 | 508.8075 | IEE
OC-COENI220LTF | IEE402 | 1-2x4mm2 NYY, 0,6/1 KV (para Postes de Concreto) | m | 48 | 2.4855 | 119.3054 | IEE
OC-COENI220LTF | IEE501 | 1-4x4mm2 NYY, 0,6/1 KV | m | 240 | 3.5435 | 850.4331 | IEE
OC-COENI220LTF | IEE502 | 1-2x4mm2 NYY, 0,6/1 KV (para Reflectores de Emerg.) | m | 20 | 2.4855 | 49.7106 | IEE
OC-COENI220LTF | IEE701 | Tubos de PVC, pesado de 20 mm de diámetro | m | 11 | 6.51 | 71.61 | IEE
OC-COENI220LTF | IEE702 | Caja de paso de aluminio pesado 0,20x0,20x0,10 m, a 0.8 m SNPT | Und | 19 | 2.3672 | 44.9768 | IEE
OC-COENI220LTV | OCOP3 | Campamentos y Oficina | m2 | 0 | 118.2611 | 0 | OCG
OC-COENI220LTV | OCOP4 | Almacén | m2 | 0 | 93.0307 | 0 | OCG
OC-COENI220LTV | OCOP5 | Guardianía - Casetas de Vigilancia | m2 | 0 | 87.7725 | 0 | OCG
OC-COENI220LTV | OCOP6 | Suministro e Instalación de Cartel de Obra | und | 0 | 394.7698 | 0 | OCG
OC-COENI220LTV | OCOP7 | Instalaciones de Agua para Campamento | Glb | 0 | 1671.0479 | 0 | OCG
OC-COENI220LTV | OCOP16 | Instalaciones Eléctricas para Campamento | Glb | 0 | 1601.3738 | 0 | OCG
OC-COENI220LTV | OCOP25 | Servicios Higiénicos | Glb | 0 | 1500 | 0 | OCG
OC-COENI220LTV | OCTP8 | Limpieza Inicial y Eliminación | m2 | 1977.8 | 0.94156 | 1862.2252 | OCG
OC-COENI220LTV | OCTP9 | Trazo, Nivelación y Replanteo Preliminar | m2 | 1977.8 | 1.0903 | 2156.3104 | OCG
OC-COENI220LTV | OCMT1 | Excavación en material suelto con Equipo | m3 | 494.45 | 3.3649 | 1663.7581 | OCG
OC-COENI220LTV | OCMT4 | Relleno con material propio | m3 | 98.89 | 13.0891 | 1294.3824 | OCG
OC-COENI220LTV | OCMT5 | Eliminación de material excedente, D = 10 km | m3 | 494.45 | 8.7526 | 4327.7304 | OCG
OC-COENI220LTV | OCES1 | Cerco perimétrico | m | 71.92 | 299.8979 | 21568.6547 | OCG
OC-COENI220LTV | OCES2 | Canaletas de 60 x 60 | m | 57.8957 | 150.5335 | 8715.2354 | OCG
OC-COENI220LTV | OCES3 | Cunetas de drenaje | m | 0 | 72.7086 | 0 | OCG
OC-COENI220LTV | OCES4 | Sardineles | m | 58 | 26.0165 | 1508.9554 | OCG
OC-COENI220LTV | OCES5 | Ductos subterráneos para cables de energía | m | 34.7374 | 28.5527 | 991.8463 | OCG
OC-COENI220LTV | OCOV1 | Esparcido de ripio, e = 10 cm | m2 | 1163.7922 | 4.0434 | 4705.7108 | OCG
OC-COENI220LTV | OCOV2 | Acceso de Afirmado | m3 | 0 | 25.1938 | 0 | OCG
OC-COENI220LTV | OCOV10 | Pista de Asfalto - Tratamiento Bicapa | m2 | 100.1699 | 7.8718 | 788.5149 | OCG
OC-COENI220LTV | OCOV11 | Colocación de Base ( Inc. Compactación ) | m3 | 20.034 | 53.5702 | 1073.2247 | OCG
OC-COENI220LTV | OCOV13 | Puerta Metálica de Acceso a Subestación | m2 | 0 | 313.1719 | 0 | OCG
OC-COENI220LTV | OCES6 | Edificio de Control | m2 | 102 | 792.518 | 80836.836 | EDC
OC-COENI220LTV | EXTMOV | Extintor movil | und | 1 | 530 | 530 | EDC
OC-COENI220LTV | OCES10 | Edificio GIS | m2 | 170.4 | 792.518 | 135045.0672 | EDG
OC-COENI220LTV | OCMT2 | Excavación manual en material suelto (h < 1.0 m) | m3 | 352.832 | 13.4274 | 4737.6219 | RTP
OC-COENI220LTV | OCMT4 | Relleno con material propio | m3 | 264.624 | 13.0891 | 3463.6934 | RTP
OC-COENI220LTV | OCMT3 | Relleno con material de préstamo | m3 | 88.208 | 22.1691 | 1955.4891 | RTP
OC-COENI220LTV | OCMT5 | Eliminación de material excedente, D = 10 km | m3 | 110.26 | 8.7526 | 965.0633 | RTP
OC-COENI220LTV | RSE003 | Conductor de cobre aislado de 185 mm2 | m | 882.08 | 19.14 | 16883.0112 | RTP
OC-COENI220LTV | RSE151 | Empalme en "T", con soldadura tipo cadweld o similar | und | 32 | 125.6638 | 4021.2419 | RTP
OC-COENI220LTV | RSE201 | Empalme en "Cruz" con soldadura cadweld o similar | und | 62 | 125.6638 | 7791.1561 | RTP
OC-COENI220LTV | RSE251 | Pozos de Tierra | und | 5 | 89.2241 | 446.1205 | RTP
OC-COENI220LTV | RSE301 | Electrodo de puesta a tierra | und | 20 | 19.0075 | 380.1507 | RTP
OC-COENI220LTV | RSE152 | Molde de Soldadura | und | 4 | 97.4967 | 389.9867 | RTP
OC-COENI220LTV | IEE001 | Postes de Concreto Centrifugado de 8 m | Und | 4 | 66.8852 | 267.541 | IEE
OC-COENI220LTV | IEE002 | Pastoral doble de Concreto 0.5/0.25/125 | Und | 2 | 39.3944 | 78.7887 | IEE
OC-COENI220LTV | IEE003 | Pastoral Simple de Concreto 1.3/0.9/155 | Und | 0 | 28.2651 | 0 | IEE
OC-COENI220LTV | IEE101 | Artefacto de alumbrado exterior con lámpara de vapor de Na 250 W, incluye equipo de encendido | Und | 4 | 73.21 | 292.84 | IEE
OC-COENI220LTV | IEE201 | Reflectores con lámpara de vapor de sodio de 250 W, a 7 m SNPT, incluye equipo de encendido | Und | 0 | 339.9389 | 0 | IEE
OC-COENI220LTV | IEE202 | Artefacto de iluminación de emergencia con lámpara de 100 W | Und | 0 | 4.5073 | 0 | IEE
OC-COENI220LTV | IEE301 | Tomacorrientes monofásicos de 20 A, a prueba de agua, a 0.8 m SNPT | Und | 4 | 11.1313 | 44.5254 | IEE
OC-COENI220LTV | IEE302 | Tomacorrientes trifásicos de 50 A, a prueba de agua, a 0.8 m SNPT | Und | 4 | 15.611 | 62.4441 | IEE
OC-COENI220LTV | IEE401 | 1-4x6mm2 NYY, 0,6/1 KV | m | 120 | 2.8267 | 339.205 | IEE
OC-COENI220LTV | IEE402 | 1-2x4mm2 NYY, 0,6/1 KV (para Postes de Concreto) | m | 32 | 2.4855 | 79.5369 | IEE
OC-COENI220LTV | IEE501 | 1-4x4mm2 NYY, 0,6/1 KV | m | 160 | 3.5435 | 566.9554 | IEE
OC-COENI220LTV | IEE502 | 1-2x4mm2 NYY, 0,6/1 KV (para Reflectores de Emerg.) | m | 0 | 2.4855 | 0 | IEE
OC-COENI220LTV | IEE701 | Tubos de PVC, pesado de 20 mm de diámetro | m | 6.4 | 6.51 | 41.664 | IEE
OC-COENI220LTV | IEE702 | Caja de paso de aluminio pesado 0,20x0,20x0,10 m, a 0.8 m SNPT | Und | 12 | 2.3672 | 28.4064 | IEE
OC-COMCIMTTOF | OCOP3 | Campamentos y Oficina | m2 | 60 | 118.2611 | 7095.667 | OCG
OC-COMCIMTTOF | OCOP4 | Almacén | m2 | 50 | 93.0307 | 4651.5363 | OCG
OC-COMCIMTTOF | OCOP5 | Guardianía - Casetas de Vigilancia | m2 | 9 | 87.7725 | 789.9525 | OCG
OC-COMCIMTTOF | OCOP6 | Suministro e Instalación de Cartel de Obra | und | 1 | 394.7698 | 394.7698 | OCG
OC-COMCIMTTOF | OCOP7 | Instalaciones de Agua para Campamento | Glb | 1 | 1671.0479 | 1671.0479 | OCG
OC-COMCIMTTOF | OCOP16 | Instalaciones Eléctricas para Campamento | Glb | 1 | 1601.3738 | 1601.3738 | OCG
OC-COMCIMTTOF | OCOP25 | Servicios Higiénicos | Glb | 1 | 1500 | 1500 | OCG
OC-COMCIMTTOF | OCTP8 | Limpieza Inicial y Eliminación | m2 | 795.2 | 0.94156 | 748.7317 | OCG
OC-COMCIMTTOF | OCTP9 | Trazo, Nivelación y Replanteo Preliminar | m2 | 795.2 | 1.0903 | 866.9724 | OCG
OC-COMCIMTTOF | OCMT1 | Excavación en material suelto con Equipo | m3 | 198.8 | 3.3649 | 668.9354 | OCG
OC-COMCIMTTOF | OCMT4 | Relleno con material propio | m3 | 39.76 | 13.0891 | 520.4231 | OCG
OC-COMCIMTTOF | OCMT5 | Eliminación de material excedente, D = 10 km | m3 | 198.8 | 8.7526 | 1740.0198 | OCG
OC-COMCIMTTOF | OCES1 | Cerco perimétrico | m | 114.46 | 299.8979 | 34326.31 | OCG
OC-COMCIMTTOF | OCES2 | Canaletas de 60 x 60 | m | 18.9385 | 150.5335 | 2850.8724 | OCG
OC-COMCIMTTOF | OCES3 | Cunetas de drenaje | m | 0 | 72.7086 | 0 | OCG
OC-COMCIMTTOF | OCES4 | Sardineles | m | 16 | 26.0165 | 416.2636 | OCG
OC-COMCIMTTOF | OCES5 | Ductos subterráneos para cables de energía | m | 11.3631 | 28.5527 | 324.4464 | OCG
OC-COMCIMTTOF | OCOV1 | Esparcido de ripio, e = 10 cm | m2 | 276.4254 | 4.0434 | 1117.7065 | OCG
OC-COMCIMTTOF | OCOV2 | Acceso de Afirmado | m3 | 15.2054 | 25.1938 | 383.0822 | OCG
OC-COMCIMTTOF | OCOV10 | Pista de Asfalto - Tratamiento Bicapa | m2 | 49.0307 | 7.8718 | 385.9587 | OCG
OC-COMCIMTTOF | OCOV11 | Colocación de Base ( Inc. Compactación ) | m3 | 9.8061 | 53.5702 | 525.3172 | OCG
OC-COMCIMTTOF | OCOV13 | Puerta Metálica de Acceso a Subestación | m2 | 15.9 | 313.1719 | 4979.4325 | OCG
OC-COMCIMTTOF | OCES6 | Edificio de Control | m2 | 33.856 | 792.518 | 26831.4894 | EDC
OC-COMCIMTTOF | EXTPOR | Extintor portatil | und | 2 | 530 | 1060 | EDC
OC-COMCIMTTOF | OCES10 | Edificio GIS | m2 | 0 | 792.518 | 0 | EDG
OC-COMCIMTTOF | OCMT2 | Excavación manual en material suelto (h < 1.0 m) | m3 | 151.184 | 13.4274 | 2030.0104 | RTP
OC-COMCIMTTOF | OCMT4 | Relleno con material propio | m3 | 113.388 | 13.0891 | 1484.1483 | RTP
OC-COMCIMTTOF | OCMT3 | Relleno con material de préstamo | m3 | 37.796 | 22.1691 | 837.9021 | RTP
OC-COMCIMTTOF | OCMT5 | Eliminación de material excedente, D = 10 km | m3 | 47.245 | 8.7526 | 413.5173 | RTP
OC-COMCIMTTOF | RSE003 | Conductor de cobre aislado de 185 mm2 | m | 377.96 | 19.14 | 7234.1544 | RTP
OC-COMCIMTTOF | RSE151 | Empalme en "T", con soldadura tipo cadweld o similar | und | 20 | 125.6638 | 2513.2762 | RTP
OC-COMCIMTTOF | RSE201 | Empalme en "Cruz" con soldadura cadweld o similar | und | 21 | 125.6638 | 2638.94 | RTP
OC-COMCIMTTOF | RSE251 | Pozos de Tierra | und | 4 | 89.2241 | 356.8964 | RTP
OC-COMCIMTTOF | RSE301 | Electrodo de puesta a tierra | und | 14 | 19.0075 | 266.1055 | RTP
OC-COMCIMTTOF | RSE152 | Molde de Soldadura | und | 2 | 97.4967 | 194.9933 | RTP
OC-COMCIMTTOF | IEE001 | Postes de Concreto Centrifugado de 8 m | Und | 9 | 66.8852 | 601.9672 | IEE
OC-COMCIMTTOF | IEE002 | Pastoral doble de Concreto 0.5/0.25/125 | Und | 2 | 39.3944 | 78.7887 | IEE
OC-COMCIMTTOF | IEE003 | Pastoral Simple de Concreto 1.3/0.9/155 | Und | 7 | 28.2651 | 197.8557 | IEE
OC-COMCIMTTOF | IEE101 | Artefacto de alumbrado exterior con lámpara de vapor de Na 250 W, incluye equipo de encendido | Und | 11 | 73.21 | 805.31 | IEE
OC-COMCIMTTOF | IEE201 | Reflectores con lámpara de vapor de sodio de 250 W, a 7 m SNPT, incluye equipo de encendido | Und | 2 | 339.9389 | 679.8778 | IEE
OC-COMCIMTTOF | IEE202 | Artefacto de iluminación de emergencia con lámpara de 100 W | Und | 2 | 4.5073 | 9.0146 | IEE
OC-COMCIMTTOF | IEE301 | Tomacorrientes monofásicos de 20 A, a prueba de agua, a 0.8 m SNPT | Und | 6 | 11.1313 | 66.7881 | IEE
OC-COMCIMTTOF | IEE302 | Tomacorrientes trifásicos de 50 A, a prueba de agua, a 0.8 m SNPT | Und | 6 | 15.611 | 93.6662 | IEE
OC-COMCIMTTOF | IEE401 | 1-4x6mm2 NYY, 0,6/1 KV | m | 270 | 2.8267 | 763.2112 | IEE
OC-COMCIMTTOF | IEE402 | 1-2x4mm2 NYY, 0,6/1 KV (para Postes de Concreto) | m | 72 | 2.4855 | 178.9581 | IEE
OC-COMCIMTTOF | IEE501 | 1-4x4mm2 NYY, 0,6/1 KV | m | 240 | 3.5435 | 850.4331 | IEE
OC-COMCIMTTOF | IEE502 | 1-2x4mm2 NYY, 0,6/1 KV (para Reflectores de Emerg.) | m | 20 | 2.4855 | 49.7106 | IEE
OC-COMCIMTTOF | IEE701 | Tubos de PVC, pesado de 20 mm de diámetro | m | 11 | 6.51 | 71.61 | IEE
OC-COMCIMTTOF | IEE702 | Caja de paso de aluminio pesado 0,20x0,20x0,10 m, a 0.8 m SNPT | Und | 23 | 2.3672 | 54.4457 | IEE
OC-COMCIMTTOV | OCOP3 | Campamentos y Oficina | m2 | 0 | 118.2611 | 0 | OCG
OC-COMCIMTTOV | OCOP4 | Almacén | m2 | 0 | 93.0307 | 0 | OCG
OC-COMCIMTTOV | OCOP5 | Guardianía - Casetas de Vigilancia | m2 | 0 | 87.7725 | 0 | OCG
OC-COMCIMTTOV | OCOP6 | Suministro e Instalación de Cartel de Obra | und | 0 | 394.7698 | 0 | OCG
OC-COMCIMTTOV | OCOP7 | Instalaciones de Agua para Campamento | Glb | 0 | 1671.0479 | 0 | OCG
OC-COMCIMTTOV | OCOP16 | Instalaciones Eléctricas para Campamento | Glb | 0 | 1601.3738 | 0 | OCG
OC-COMCIMTTOV | OCOP25 | Servicios Higiénicos | Glb | 0 | 1500 | 0 | OCG
OC-COMCIMTTOV | OCTP8 | Limpieza Inicial y Eliminación | m2 | 804.8 | 0.94156 | 757.7707 | OCG
OC-COMCIMTTOV | OCTP9 | Trazo, Nivelación y Replanteo Preliminar | m2 | 804.8 | 1.0903 | 877.4389 | OCG
OC-COMCIMTTOV | OCMT1 | Excavación en material suelto con Equipo | m3 | 201.2 | 3.3649 | 677.0111 | OCG
OC-COMCIMTTOV | OCMT4 | Relleno con material propio | m3 | 40.24 | 13.0891 | 526.7059 | OCG
OC-COMCIMTTOV | OCMT5 | Eliminación de material excedente, D = 10 km | m3 | 201.2 | 8.7526 | 1761.0261 | OCG
OC-COMCIMTTOV | OCES1 | Cerco perimétrico | m | 40.24 | 299.8979 | 12067.8902 | OCG
OC-COMCIMTTOV | OCES2 | Canaletas de 60 x 60 | m | 19.3943 | 150.5335 | 2919.4961 | OCG
OC-COMCIMTTOV | OCES3 | Cunetas de drenaje | m | 0 | 72.7086 | 0 | OCG
OC-COMCIMTTOV | OCES4 | Sardineles | m | 28 | 26.0165 | 728.4612 | OCG
OC-COMCIMTTOV | OCES5 | Ductos subterráneos para cables de energía | m | 11.6366 | 28.5527 | 332.2562 | OCG
OC-COMCIMTTOV | OCOV1 | Esparcido de ripio, e = 10 cm | m2 | 283.0793 | 4.0434 | 1144.611 | OCG
OC-COMCIMTTOV | OCOV2 | Acceso de Afirmado | m3 | 0 | 25.1938 | 0 | OCG
OC-COMCIMTTOV | OCOV10 | Pista de Asfalto - Tratamiento Bicapa | m2 | 50.2109 | 7.8718 | 395.2492 | OCG
OC-COMCIMTTOV | OCOV11 | Colocación de Base ( Inc. Compactación ) | m3 | 10.0422 | 53.5702 | 537.9621 | OCG
OC-COMCIMTTOV | OCOV13 | Puerta Metálica de Acceso a Subestación | m2 | 0 | 313.1719 | 0 | OCG
OC-COMCIMTTOV | OCES6 | Edificio de Control | m2 | 50.784 | 792.518 | 40247.2341 | EDC
OC-COMCIMTTOV | EXTMOV | Extintor movil | und | 1 | 530 | 530 | EDC
OC-COMCIMTTOV | OCES10 | Edificio GIS | m2 | 0 | 792.518 | 0 | EDG
OC-COMCIMTTOV | OCMT2 | Excavación manual en material suelto (h < 1.0 m) | m3 | 152.816 | 13.4274 | 2051.9239 | RTP
OC-COMCIMTTOV | OCMT4 | Relleno con material propio | m3 | 114.612 | 13.0891 | 1500.1694 | RTP
OC-COMCIMTTOV | OCMT3 | Relleno con material de préstamo | m3 | 38.204 | 22.1691 | 846.947 | RTP
OC-COMCIMTTOV | OCMT5 | Eliminación de material excedente, D = 10 km | m3 | 47.755 | 8.7526 | 417.9811 | RTP
OC-COMCIMTTOV | RSE003 | Conductor de cobre aislado de 185 mm2 | m | 382.04 | 19.14 | 7312.2456 | RTP
OC-COMCIMTTOV | RSE151 | Empalme en "T", con soldadura tipo cadweld o similar | und | 20 | 125.6638 | 2513.2762 | RTP
OC-COMCIMTTOV | RSE201 | Empalme en "Cruz" con soldadura cadweld o similar | und | 21 | 125.6638 | 2638.94 | RTP
OC-COMCIMTTOV | RSE251 | Pozos de Tierra | und | 4 | 89.2241 | 356.8964 | RTP
OC-COMCIMTTOV | RSE301 | Electrodo de puesta a tierra | und | 14 | 19.0075 | 266.1055 | RTP
OC-COMCIMTTOV | RSE152 | Molde de Soldadura | und | 2 | 97.4967 | 194.9933 | RTP
OC-COMCIMTTOV | IEE001 | Postes de Concreto Centrifugado de 8 m | Und | 4 | 66.8852 | 267.541 | IEE
OC-COMCIMTTOV | IEE002 | Pastoral doble de Concreto 0.5/0.25/125 | Und | 2 | 39.3944 | 78.7887 | IEE
OC-COMCIMTTOV | IEE003 | Pastoral Simple de Concreto 1.3/0.9/155 | Und | 0 | 28.2651 | 0 | IEE
OC-COMCIMTTOV | IEE101 | Artefacto de alumbrado exterior con lámpara de vapor de Na 250 W, incluye equipo de encendido | Und | 4 | 73.21 | 292.84 | IEE
OC-COMCIMTTOV | IEE201 | Reflectores con lámpara de vapor de sodio de 250 W, a 7 m SNPT, incluye equipo de encendido | Und | 0 | 339.9389 | 0 | IEE
OC-COMCIMTTOV | IEE202 | Artefacto de iluminación de emergencia con lámpara de 100 W | Und | 0 | 4.5073 | 0 | IEE
OC-COMCIMTTOV | IEE301 | Tomacorrientes monofásicos de 20 A, a prueba de agua, a 0.8 m SNPT | Und | 4 | 11.1313 | 44.5254 | IEE
OC-COMCIMTTOV | IEE302 | Tomacorrientes trifásicos de 50 A, a prueba de agua, a 0.8 m SNPT | Und | 4 | 15.611 | 62.4441 | IEE
OC-COMCIMTTOV | IEE401 | 1-4x6mm2 NYY, 0,6/1 KV | m | 120 | 2.8267 | 339.205 | IEE
OC-COMCIMTTOV | IEE402 | 1-2x4mm2 NYY, 0,6/1 KV (para Postes de Concreto) | m | 32 | 2.4855 | 79.5369 | IEE
OC-COMCIMTTOV | IEE501 | 1-4x4mm2 NYY, 0,6/1 KV | m | 160 | 3.5435 | 566.9554 | IEE
OC-COMCIMTTOV | IEE502 | 1-2x4mm2 NYY, 0,6/1 KV (para Reflectores de Emerg.) | m | 0 | 2.4855 | 0 | IEE
OC-COMCIMTTOV | IEE701 | Tubos de PVC, pesado de 20 mm de diámetro | m | 6.4 | 6.51 | 41.664 | IEE
OC-COMCIMTTOV | IEE702 | Caja de paso de aluminio pesado 0,20x0,20x0,10 m, a 0.8 m SNPT | Und | 12 | 2.3672 | 28.4064 | IEE
OC-SEC1E010SBF | OCOP3 | Campamentos y Oficina | m2 | 40 | 118.2611 | 4730.4447 | OCG
OC-SEC1E010SBF | OCOP4 | Almacén | m2 | 36 | 93.0307 | 3349.1061 | OCG
OC-SEC1E010SBF | OCOP5 | Guardianía - Casetas de Vigilancia | m2 | 9 | 87.7725 | 789.9525 | OCG
OC-SEC1E010SBF | OCOP6 | Suministro e Instalación de Cartel de Obra | und | 1 | 394.7698 | 394.7698 | OCG
OC-SEC1E010SBF | OCOP7 | Instalaciones de Agua para Campamento | Glb | 1 | 1671.0479 | 1671.0479 | OCG
OC-SEC1E010SBF | OCOP16 | Instalaciones Eléctricas para Campamento | Glb | 1 | 1656.1382 | 1656.1382 | OCG
OC-SEC1E010SBF | OCOP25 | Servicios Higiénicos | Glb | 1 | 1500 | 1500 | OCG
OC-SEC1E010SBF | OCTP8 | Limpieza Inicial y Eliminación | m2 | 248.6 | 1.6675 | 414.5449 | OCG
OC-SEC1E010SBF | OCTP9 | Trazo, Nivelación y Replanteo Preliminar | m2 | 248.6 | 1.9554 | 486.1015 | OCG
OC-SEC1E010SBF | OCMT1 | Excavación en material suelto con Equipo | m3 | 248.6 | 4.2061 | 1045.6322 | OCG
OC-SEC1E010SBF | OCMT4 | Relleno con material propio | m3 | 24.86 | 13.0891 | 325.3953 | OCG
OC-SEC1E010SBF | OCMT5 | Eliminación de material excedente, D = 10 km | m3 | 279.675 | 8.7526 | 2447.8875 | OCG
OC-SEC1E010SBF | OCES1 | Cerco perimétrico | m | 59.56 | 303.6041 | 18082.6614 | OCG
OC-SEC1E010SBF | OCES2 | Canaletas de 60 x 60 | m | 5.9206 | 152.4136 | 902.3874 | OCG
OC-SEC1E010SBF | OCES3 | Cunetas de drenaje | m | 66.1116 | 73.2905 | 4845.352 | OCG
OC-SEC1E010SBF | OCES4 | Sardineles | m | 6 | 27.3182 | 163.9095 | OCG
OC-SEC1E010SBF | OCES5 | Ductos subterráneos para cables de energía | m | 3.5524 | 29.8956 | 106.2008 | OCG
OC-SEC1E010SBF | OCOV1 | Esparcido de ripio, e = 10 cm | m2 | 86.4177 | 4.0434 | 349.4238 | OCG
OC-SEC1E010SBF | OCOV2 | Acceso de Afirmado | m3 | 4.7536 | 25.1938 | 119.7614 | OCG
OC-SEC1E010SBF | OCOV10 | Pista de Asfalto - Tratamiento Bicapa | m2 | 15.3283 | 7.8718 | 120.6606 | OCG
OC-SEC1E010SBF | OCOV11 | Colocación de Base ( Inc. Compactación ) | m3 | 3.0657 | 53.5702 | 164.2277 | OCG
OC-SEC1E010SBF | OCOV13 | Puerta Metálica de Acceso a Subestación | m2 | 15.9 | 313.1719 | 4979.4325 | OCG
OC-SEC1E010SBF | OCES6 | Edificio de Control | m2 | 33.856 | 921.554 | 31200.1322 | EDC
OC-SEC1E010SBF | EXTPOR | Extintor portatil | und | 2 | 530 | 1060 | EDC
OC-SEC1E010SBF | OCES10 | Edificio GIS | m2 | 0 | 921.554 | 0 | EDG
OC-SEC1E010SBF | OCMT2 | Excavación manual en material suelto (h < 1.0 m) | m3 | 52.748 | 17.9038 | 944.3883 | RTP
OC-SEC1E010SBF | OCMT4 | Relleno con material propio | m3 | 39.561 | 13.0891 | 517.8184 | RTP
OC-SEC1E010SBF | OCMT3 | Relleno con material de préstamo | m3 | 13.187 | 22.1691 | 292.3435 | RTP
OC-SEC1E010SBF | OCMT5 | Eliminación de material excedente, D = 10 km | m3 | 16.4838 | 8.7526 | 144.2759 | RTP
OC-SEC1E010SBF | RSE003 | Conductor de cobre aislado de 185 mm2 | m | 131.87 | 19.14 | 2523.9918 | RTP
OC-SEC1E010SBF | RSE151 | Empalme en "T", con soldadura tipo cadweld o similar | und | 9 | 125.6638 | 1130.9743 | RTP
OC-SEC1E010SBF | RSE201 | Empalme en "Cruz" con soldadura cadweld o similar | und | 4 | 125.6638 | 502.6552 | RTP
OC-SEC1E010SBF | RSE251 | Pozos de Tierra | und | 2 | 89.2241 | 178.4482 | RTP
OC-SEC1E010SBF | RSE301 | Electrodo de puesta a tierra | und | 8 | 19.0075 | 152.0603 | RTP
OC-SEC1E010SBF | RSE152 | Molde de Soldadura | und | 1 | 97.4967 | 97.4967 | RTP
OC-SEC1E010SBF | IEE001 | Postes de Concreto Centrifugado de 8 m | Und | 5 | 66.8852 | 334.4262 | IEE
OC-SEC1E010SBF | IEE002 | Pastoral doble de Concreto 0.5/0.25/125 | Und | 2 | 39.3944 | 78.7887 | IEE
OC-SEC1E010SBF | IEE003 | Pastoral Simple de Concreto 1.3/0.9/155 | Und | 3 | 28.2651 | 84.7953 | IEE
OC-SEC1E010SBF | IEE101 | Artefacto de alumbrado exterior con lámpara de vapor de Na 250 W, incluye equipo de encendido | Und | 7 | 73.21 | 512.47 | IEE
OC-SEC1E010SBF | IEE201 | Reflectores con lámpara de vapor de sodio de 250 W, a 7 m SNPT, incluye equipo de encendido | Und | 2 | 339.9389 | 679.8778 | IEE
OC-SEC1E010SBF | IEE202 | Artefacto de iluminación de emergencia con lámpara de 100 W | Und | 2 | 4.5073 | 9.0146 | IEE
OC-SEC1E010SBF | IEE301 | Tomacorrientes monofásicos de 20 A, a prueba de agua, a 0.8 m SNPT | Und | 6 | 11.1313 | 66.7881 | IEE
OC-SEC1E010SBF | IEE302 | Tomacorrientes trifásicos de 50 A, a prueba de agua, a 0.8 m SNPT | Und | 6 | 15.611 | 93.6662 | IEE
OC-SEC1E010SBF | IEE401 | 1-4x6mm2 NYY, 0,6/1 KV | m | 150 | 2.8267 | 424.0062 | IEE
OC-SEC1E010SBF | IEE402 | 1-2x4mm2 NYY, 0,6/1 KV (para Postes de Concreto) | m | 40 | 2.4855 | 99.4211 | IEE
OC-SEC1E010SBF | IEE501 | 1-4x4mm2 NYY, 0,6/1 KV | m | 240 | 3.5435 | 850.4331 | IEE
OC-SEC1E010SBF | IEE502 | 1-2x4mm2 NYY, 0,6/1 KV (para Reflectores de Emerg.) | m | 20 | 2.4855 | 49.7106 | IEE
OC-SEC1E010SBF | IEE701 | Tubos de PVC, pesado de 20 mm de diámetro | m | 11 | 6.51 | 71.61 | IEE
OC-SEC1E010SBF | IEE702 | Caja de paso de aluminio pesado 0,20x0,20x0,10 m, a 0.8 m SNPT | Und | 19 | 2.3672 | 44.9768 | IEE
OC-SEC1E010SBV | OCOP3 | Campamentos y Oficina | m2 | 0 | 118.2611 | 0 | OCG
OC-SEC1E010SBV | OCOP4 | Almacén | m2 | 0 | 93.0307 | 0 | OCG
OC-SEC1E010SBV | OCOP5 | Guardianía - Casetas de Vigilancia | m2 | 0 | 87.7725 | 0 | OCG
OC-SEC1E010SBV | OCOP6 | Suministro e Instalación de Cartel de Obra | und | 0 | 394.7698 | 0 | OCG
OC-SEC1E010SBV | OCOP7 | Instalaciones de Agua para Campamento | Glb | 0 | 1671.0479 | 0 | OCG
OC-SEC1E010SBV | OCOP16 | Instalaciones Eléctricas para Campamento | Glb | 0 | 1656.1382 | 0 | OCG
OC-SEC1E010SBV | OCOP25 | Servicios Higiénicos | Glb | 0 | 1500 | 0 | OCG
OC-SEC1E010SBV | OCTP8 | Limpieza Inicial y Eliminación | m2 | 251.4 | 1.6675 | 419.2139 | OCG
OC-SEC1E010SBV | OCTP9 | Trazo, Nivelación y Replanteo Preliminar | m2 | 251.4 | 1.9554 | 491.5764 | OCG
OC-SEC1E010SBV | OCMT1 | Excavación en material suelto con Equipo | m3 | 251.4 | 4.2061 | 1057.4092 | OCG
OC-SEC1E010SBV | OCMT4 | Relleno con material propio | m3 | 25.14 | 13.0891 | 329.0603 | OCG
OC-SEC1E010SBV | OCMT5 | Eliminación de material excedente, D = 10 km | m3 | 282.825 | 8.7526 | 2475.4583 | OCG
OC-SEC1E010SBV | OCES1 | Cerco perimétrico | m | 25.14 | 303.6041 | 7632.6076 | OCG
OC-SEC1E010SBV | OCES2 | Canaletas de 60 x 60 | m | 6.0583 | 152.4136 | 923.3698 | OCG
OC-SEC1E010SBV | OCES3 | Cunetas de drenaje | m | 27.9054 | 73.2905 | 2045.2006 | OCG
OC-SEC1E010SBV | OCES4 | Sardineles | m | 8 | 27.3182 | 218.546 | OCG
OC-SEC1E010SBV | OCES5 | Ductos subterráneos para cables de energía | m | 3.635 | 29.8956 | 108.6702 | OCG
OC-SEC1E010SBV | OCOV1 | Esparcido de ripio, e = 10 cm | m2 | 88.4271 | 4.0434 | 357.5487 | OCG
OC-SEC1E010SBV | OCOV2 | Acceso de Afirmado | m3 | 0 | 25.1938 | 0 | OCG
OC-SEC1E010SBV | OCOV10 | Pista de Asfalto - Tratamiento Bicapa | m2 | 15.6847 | 7.8718 | 123.4663 | OCG
OC-SEC1E010SBV | OCOV11 | Colocación de Base ( Inc. Compactación ) | m3 | 3.1369 | 53.5702 | 168.0463 | OCG
OC-SEC1E010SBV | OCOV13 | Puerta Metálica de Acceso a Subestación | m2 | 0 | 313.1719 | 0 | OCG
OC-SEC1E010SBV | OCES6 | Edificio de Control | m2 | 50.784 | 921.554 | 46800.1983 | EDC
OC-SEC1E010SBV | EXTMOV | Extintor movil | und | 1 | 530 | 530 | EDC
OC-SEC1E010SBV | OCES10 | Edificio GIS | m2 | 0 | 921.554 | 0 | EDG
OC-SEC1E010SBV | OCMT2 | Excavación manual en material suelto (h < 1.0 m) | m3 | 53.252 | 17.9038 | 953.4118 | RTP
OC-SEC1E010SBV | OCMT4 | Relleno con material propio | m3 | 39.939 | 13.0891 | 522.7661 | RTP
OC-SEC1E010SBV | OCMT3 | Relleno con material de préstamo | m3 | 13.313 | 22.1691 | 295.1368 | RTP
OC-SEC1E010SBV | OCMT5 | Eliminación de material excedente, D = 10 km | m3 | 16.6412 | 8.7526 | 145.6545 | RTP
OC-SEC1E010SBV | RSE003 | Conductor de cobre aislado de 185 mm2 | m | 133.13 | 19.14 | 2548.1082 | RTP
OC-SEC1E010SBV | RSE151 | Empalme en "T", con soldadura tipo cadweld o similar | und | 9 | 125.6638 | 1130.9743 | RTP
OC-SEC1E010SBV | RSE201 | Empalme en "Cruz" con soldadura cadweld o similar | und | 5 | 125.6638 | 628.319 | RTP
OC-SEC1E010SBV | RSE251 | Pozos de Tierra | und | 2 | 89.2241 | 178.4482 | RTP
OC-SEC1E010SBV | RSE301 | Electrodo de puesta a tierra | und | 9 | 19.0075 | 171.0678 | RTP
OC-SEC1E010SBV | RSE152 | Molde de Soldadura | und | 1 | 97.4967 | 97.4967 | RTP
OC-SEC1E010SBV | IEE001 | Postes de Concreto Centrifugado de 8 m | Und | 3 | 66.8852 | 200.6557 | IEE
OC-SEC1E010SBV | IEE002 | Pastoral doble de Concreto 0.5/0.25/125 | Und | 2 | 39.3944 | 78.7887 | IEE
OC-SEC1E010SBV | IEE003 | Pastoral Simple de Concreto 1.3/0.9/155 | Und | 0 | 28.2651 | 0 | IEE
OC-SEC1E010SBV | IEE101 | Artefacto de alumbrado exterior con lámpara de vapor de Na 250 W, incluye equipo de encendido | Und | 4 | 73.21 | 292.84 | IEE
OC-SEC1E010SBV | IEE201 | Reflectores con lámpara de vapor de sodio de 250 W, a 7 m SNPT, incluye equipo de encendido | Und | 0 | 339.9389 | 0 | IEE
OC-SEC1E010SBV | IEE202 | Artefacto de iluminación de emergencia con lámpara de 100 W | Und | 0 | 4.5073 | 0 | IEE
OC-SEC1E010SBV | IEE301 | Tomacorrientes monofásicos de 20 A, a prueba de agua, a 0.8 m SNPT | Und | 4 | 11.1313 | 44.5254 | IEE
OC-SEC1E010SBV | IEE302 | Tomacorrientes trifásicos de 50 A, a prueba de agua, a 0.8 m SNPT | Und | 4 | 15.611 | 62.4441 | IEE
OC-SEC1E010SBV | IEE401 | 1-4x6mm2 NYY, 0,6/1 KV | m | 90 | 2.8267 | 254.4037 | IEE
OC-SEC1E010SBV | IEE402 | 1-2x4mm2 NYY, 0,6/1 KV (para Postes de Concreto) | m | 24 | 2.4855 | 59.6527 | IEE
OC-SEC1E010SBV | IEE501 | 1-4x4mm2 NYY, 0,6/1 KV | m | 160 | 3.5435 | 566.9554 | IEE
OC-SEC1E010SBV | IEE502 | 1-2x4mm2 NYY, 0,6/1 KV (para Reflectores de Emerg.) | m | 0 | 2.4855 | 0 | IEE
OC-SEC1E010SBV | IEE701 | Tubos de PVC, pesado de 20 mm de diámetro | m | 6.4 | 6.51 | 41.664 | IEE
OC-SEC1E010SBV | IEE702 | Caja de paso de aluminio pesado 0,20x0,20x0,10 m, a 0.8 m SNPT | Und | 12 | 2.3672 | 28.4064 | IEE
OC-SEC1E023DBF | OCOP3 | Campamentos y Oficina | m2 | 40 | 118.2611 | 4730.4447 | OCG
OC-SEC1E023DBF | OCOP4 | Almacén | m2 | 36 | 93.0307 | 3349.1061 | OCG
OC-SEC1E023DBF | OCOP5 | Guardianía - Casetas de Vigilancia | m2 | 9 | 87.7725 | 789.9525 | OCG
OC-SEC1E023DBF | OCOP6 | Suministro e Instalación de Cartel de Obra | und | 1 | 394.7698 | 394.7698 | OCG
OC-SEC1E023DBF | OCOP7 | Instalaciones de Agua para Campamento | Glb | 1 | 1671.0479 | 1671.0479 | OCG
OC-SEC1E023DBF | OCOP16 | Instalaciones Eléctricas para Campamento | Glb | 1 | 1656.1382 | 1656.1382 | OCG
OC-SEC1E023DBF | OCOP25 | Servicios Higiénicos | Glb | 1 | 1500 | 1500 | OCG
OC-SEC1E023DBF | OCTP8 | Limpieza Inicial y Eliminación | m2 | 402.57 | 1.6675 | 671.2925 | OCG
OC-SEC1E023DBF | OCTP9 | Trazo, Nivelación y Replanteo Preliminar | m2 | 402.57 | 1.9554 | 787.1676 | OCG
OC-SEC1E023DBF | OCMT1 | Excavación en material suelto con Equipo | m3 | 402.57 | 4.2061 | 1693.2427 | OCG
OC-SEC1E023DBF | OCMT4 | Relleno con material propio | m3 | 40.257 | 13.0891 | 526.9284 | OCG
OC-SEC1E023DBF | OCMT5 | Eliminación de material excedente, D = 10 km | m3 | 452.8913 | 8.7526 | 3963.9827 | OCG
OC-SEC1E023DBF | OCES1 | Cerco perimétrico | m | 78.52 | 303.6041 | 23838.9955 | OCG
OC-SEC1E023DBF | OCES2 | Canaletas de 60 x 60 | m | 9.5899 | 152.4136 | 1461.628 | OCG
OC-SEC1E023DBF | OCES3 | Cunetas de drenaje | m | 87.1572 | 73.2905 | 6387.7944 | OCG
OC-SEC1E023DBF | OCES4 | Sardineles | m | 8 | 27.3182 | 218.546 | OCG
OC-SEC1E023DBF | OCES5 | Ductos subterráneos para cables de energía | m | 5.7539 | 29.8956 | 172.0172 | OCG
OC-SEC1E023DBF | OCOV1 | Esparcido de ripio, e = 10 cm | m2 | 139.9404 | 4.0434 | 565.8389 | OCG
OC-SEC1E023DBF | OCOV2 | Acceso de Afirmado | m3 | 7.6977 | 25.1938 | 193.9354 | OCG
OC-SEC1E023DBF | OCOV10 | Pista de Asfalto - Tratamiento Bicapa | m2 | 24.8218 | 7.8718 | 195.3916 | OCG
OC-SEC1E023DBF | OCOV11 | Colocación de Base ( Inc. Compactación ) | m3 | 4.9644 | 53.5702 | 265.9418 | OCG
OC-SEC1E023DBF | OCOV13 | Puerta Metálica de Acceso a Subestación | m2 | 15.9 | 313.1719 | 4979.4325 | OCG
OC-SEC1E023DBF | OCES6 | Edificio de Control | m2 | 33.856 | 921.554 | 31200.1322 | EDC
OC-SEC1E023DBF | EXTPOR | Extintor portatil | und | 2 | 530 | 1060 | EDC
OC-SEC1E023DBF | OCES10 | Edificio GIS | m2 | 0 | 921.554 | 0 | EDG
OC-SEC1E023DBF | OCMT2 | Excavación manual en material suelto (h < 1.0 m) | m3 | 81.1752 | 17.9038 | 1453.3425 | RTP
OC-SEC1E023DBF | OCMT4 | Relleno con material propio | m3 | 60.8814 | 13.0891 | 796.8835 | RTP
OC-SEC1E023DBF | OCMT3 | Relleno con material de préstamo | m3 | 20.2938 | 22.1691 | 449.8946 | RTP
OC-SEC1E023DBF | OCMT5 | Eliminación de material excedente, D = 10 km | m3 | 25.3672 | 8.7526 | 222.0298 | RTP
OC-SEC1E023DBF | RSE003 | Conductor de cobre aislado de 185 mm2 | m | 202.938 | 19.14 | 3884.2333 | RTP
OC-SEC1E023DBF | RSE151 | Empalme en "T", con soldadura tipo cadweld o similar | und | 13 | 125.6638 | 1633.6295 | RTP
OC-SEC1E023DBF | RSE201 | Empalme en "Cruz" con soldadura cadweld o similar | und | 9 | 125.6638 | 1130.9743 | RTP
OC-SEC1E023DBF | RSE251 | Pozos de Tierra | und | 3 | 89.2241 | 267.6723 | RTP
OC-SEC1E023DBF | RSE301 | Electrodo de puesta a tierra | und | 10 | 19.0075 | 190.0753 | RTP
OC-SEC1E023DBF | RSE152 | Molde de Soldadura | und | 1 | 97.4967 | 97.4967 | RTP
OC-SEC1E023DBF | IEE001 | Postes de Concreto Centrifugado de 8 m | Und | 7 | 66.8852 | 468.1967 | IEE
OC-SEC1E023DBF | IEE002 | Pastoral doble de Concreto 0.5/0.25/125 | Und | 2 | 39.3944 | 78.7887 | IEE
OC-SEC1E023DBF | IEE003 | Pastoral Simple de Concreto 1.3/0.9/155 | Und | 5 | 28.2651 | 141.3255 | IEE
OC-SEC1E023DBF | IEE101 | Artefacto de alumbrado exterior con lámpara de vapor de Na 250 W, incluye equipo de encendido | Und | 9 | 73.21 | 658.89 | IEE
OC-SEC1E023DBF | IEE201 | Reflectores con lámpara de vapor de sodio de 250 W, a 7 m SNPT, incluye equipo de encendido | Und | 2 | 339.9389 | 679.8778 | IEE
OC-SEC1E023DBF | IEE202 | Artefacto de iluminación de emergencia con lámpara de 100 W | Und | 2 | 4.5073 | 9.0146 | IEE
OC-SEC1E023DBF | IEE301 | Tomacorrientes monofásicos de 20 A, a prueba de agua, a 0.8 m SNPT | Und | 6 | 11.1313 | 66.7881 | IEE
OC-SEC1E023DBF | IEE302 | Tomacorrientes trifásicos de 50 A, a prueba de agua, a 0.8 m SNPT | Und | 6 | 15.611 | 93.6662 | IEE
OC-SEC1E023DBF | IEE401 | 1-4x6mm2 NYY, 0,6/1 KV | m | 210 | 2.8267 | 593.6087 | IEE
OC-SEC1E023DBF | IEE402 | 1-2x4mm2 NYY, 0,6/1 KV (para Postes de Concreto) | m | 56 | 2.4855 | 139.1896 | IEE
OC-SEC1E023DBF | IEE501 | 1-4x4mm2 NYY, 0,6/1 KV | m | 240 | 3.5435 | 850.4331 | IEE
OC-SEC1E023DBF | IEE502 | 1-2x4mm2 NYY, 0,6/1 KV (para Reflectores de Emerg.) | m | 20 | 2.4855 | 49.7106 | IEE
OC-SEC1E023DBF | IEE701 | Tubos de PVC, pesado de 20 mm de diámetro | m | 11 | 6.51 | 71.61 | IEE
OC-SEC1E023DBF | IEE702 | Caja de paso de aluminio pesado 0,20x0,20x0,10 m, a 0.8 m SNPT | Und | 21 | 2.3672 | 49.7113 | IEE
OC-SEC1E023DBV | OCOP3 | Campamentos y Oficina | m2 | 0 | 118.2611 | 0 | OCG
OC-SEC1E023DBV | OCOP4 | Almacén | m2 | 0 | 93.0307 | 0 | OCG
OC-SEC1E023DBV | OCOP5 | Guardianía - Casetas de Vigilancia | m2 | 0 | 87.7725 | 0 | OCG
OC-SEC1E023DBV | OCOP6 | Suministro e Instalación de Cartel de Obra | und | 0 | 394.7698 | 0 | OCG
OC-SEC1E023DBV | OCOP7 | Instalaciones de Agua para Campamento | Glb | 0 | 1671.0479 | 0 | OCG
OC-SEC1E023DBV | OCOP16 | Instalaciones Eléctricas para Campamento | Glb | 0 | 1656.1382 | 0 | OCG
OC-SEC1E023DBV | OCOP25 | Servicios Higiénicos | Glb | 0 | 1500 | 0 | OCG
OC-SEC1E023DBV | OCTP8 | Limpieza Inicial y Eliminación | m2 | 407.43 | 1.6675 | 679.3967 | OCG
OC-SEC1E023DBV | OCTP9 | Trazo, Nivelación y Replanteo Preliminar | m2 | 407.43 | 1.9554 | 796.6706 | OCG
OC-SEC1E023DBV | OCMT1 | Excavación en material suelto con Equipo | m3 | 407.43 | 4.2061 | 1713.6843 | OCG
OC-SEC1E023DBV | OCMT4 | Relleno con material propio | m3 | 40.743 | 13.0891 | 533.2897 | OCG
OC-SEC1E023DBV | OCMT5 | Eliminación de material excedente, D = 10 km | m3 | 458.3587 | 8.7526 | 4011.8376 | OCG
OC-SEC1E023DBV | OCES1 | Cerco perimétrico | m | 30.18 | 303.6041 | 9162.7723 | OCG
OC-SEC1E023DBV | OCES2 | Canaletas de 60 x 60 | m | 9.8207 | 152.4136 | 1496.8111 | OCG
OC-SEC1E023DBV | OCES3 | Cunetas de drenaje | m | 33.4998 | 73.2905 | 2455.217 | OCG
OC-SEC1E023DBV | OCES4 | Sardineles | m | 14 | 27.3182 | 382.4554 | OCG
OC-SEC1E023DBV | OCES5 | Ductos subterráneos para cables de energía | m | 5.8924 | 29.8956 | 176.1578 | OCG
OC-SEC1E023DBV | OCOV1 | Esparcido de ripio, e = 10 cm | m2 | 143.3089 | 4.0434 | 579.4593 | OCG
OC-SEC1E023DBV | OCOV2 | Acceso de Afirmado | m3 | 0 | 25.1938 | 0 | OCG
OC-SEC1E023DBV | OCOV10 | Pista de Asfalto - Tratamiento Bicapa | m2 | 25.4193 | 7.8718 | 200.0949 | OCG
OC-SEC1E023DBV | OCOV11 | Colocación de Base ( Inc. Compactación ) | m3 | 5.0839 | 53.5702 | 272.3433 | OCG
OC-SEC1E023DBV | OCOV13 | Puerta Metálica de Acceso a Subestación | m2 | 0 | 313.1719 | 0 | OCG
OC-SEC1E023DBV | OCES6 | Edificio de Control | m2 | 50.784 | 921.554 | 46800.1983 | EDC
OC-SEC1E023DBV | EXTMOV | Extintor movil | und | 1 | 530 | 530 | EDC
OC-SEC1E023DBV | OCES10 | Edificio GIS | m2 | 0 | 921.554 | 0 | EDG
OC-SEC1E023DBV | OCMT2 | Excavación manual en material suelto (h < 1.0 m) | m3 | 82.0248 | 17.9038 | 1468.5536 | RTP
OC-SEC1E023DBV | OCMT4 | Relleno con material propio | m3 | 61.5186 | 13.0891 | 805.2239 | RTP
OC-SEC1E023DBV | OCMT3 | Relleno con material de préstamo | m3 | 20.5062 | 22.1691 | 454.6033 | RTP
OC-SEC1E023DBV | OCMT5 | Eliminación de material excedente, D = 10 km | m3 | 25.6328 | 8.7526 | 224.3536 | RTP
OC-SEC1E023DBV | RSE003 | Conductor de cobre aislado de 185 mm2 | m | 205.062 | 19.14 | 3924.8867 | RTP
OC-SEC1E023DBV | RSE151 | Empalme en "T", con soldadura tipo cadweld o similar | und | 13 | 125.6638 | 1633.6295 | RTP
OC-SEC1E023DBV | RSE201 | Empalme en "Cruz" con soldadura cadweld o similar | und | 9 | 125.6638 | 1130.9743 | RTP
OC-SEC1E023DBV | RSE251 | Pozos de Tierra | und | 3 | 89.2241 | 267.6723 | RTP
OC-SEC1E023DBV | RSE301 | Electrodo de puesta a tierra | und | 10 | 19.0075 | 190.0753 | RTP
OC-SEC1E023DBV | RSE152 | Molde de Soldadura | und | 1 | 97.4967 | 97.4967 | RTP
OC-SEC1E023DBV | IEE001 | Postes de Concreto Centrifugado de 8 m | Und | 3 | 66.8852 | 200.6557 | IEE
OC-SEC1E023DBV | IEE002 | Pastoral doble de Concreto 0.5/0.25/125 | Und | 2 | 39.3944 | 78.7887 | IEE
OC-SEC1E023DBV | IEE003 | Pastoral Simple de Concreto 1.3/0.9/155 | Und | 0 | 28.2651 | 0 | IEE
OC-SEC1E023DBV | IEE101 | Artefacto de alumbrado exterior con lámpara de vapor de Na 250 W, incluye equipo de encendido | Und | 4 | 73.21 | 292.84 | IEE
OC-SEC1E023DBV | IEE201 | Reflectores con lámpara de vapor de sodio de 250 W, a 7 m SNPT, incluye equipo de encendido | Und | 0 | 339.9389 | 0 | IEE
OC-SEC1E023DBV | IEE202 | Artefacto de iluminación de emergencia con lámpara de 100 W | Und | 0 | 4.5073 | 0 | IEE
OC-SEC1E023DBV | IEE301 | Tomacorrientes monofásicos de 20 A, a prueba de agua, a 0.8 m SNPT | Und | 4 | 11.1313 | 44.5254 | IEE
OC-SEC1E023DBV | IEE302 | Tomacorrientes trifásicos de 50 A, a prueba de agua, a 0.8 m SNPT | Und | 4 | 15.611 | 62.4441 | IEE
OC-SEC1E023DBV | IEE401 | 1-4x6mm2 NYY, 0,6/1 KV | m | 90 | 2.8267 | 254.4037 | IEE
OC-SEC1E023DBV | IEE402 | 1-2x4mm2 NYY, 0,6/1 KV (para Postes de Concreto) | m | 24 | 2.4855 | 59.6527 | IEE
OC-SEC1E023DBV | IEE501 | 1-4x4mm2 NYY, 0,6/1 KV | m | 160 | 3.5435 | 566.9554 | IEE
OC-SEC1E023DBV | IEE502 | 1-2x4mm2 NYY, 0,6/1 KV (para Reflectores de Emerg.) | m | 0 | 2.4855 | 0 | IEE
OC-SEC1E023DBV | IEE701 | Tubos de PVC, pesado de 20 mm de diámetro | m | 6.4 | 6.51 | 41.664 | IEE
OC-SEC1E023DBV | IEE702 | Caja de paso de aluminio pesado 0,20x0,20x0,10 m, a 0.8 m SNPT | Und | 12 | 2.3672 | 28.4064 | IEE
OC-SEC1E023SBF | OCOP3 | Campamentos y Oficina | m2 | 40 | 118.2611 | 4730.4447 | OCG
OC-SEC1E023SBF | OCOP4 | Almacén | m2 | 36 | 93.0307 | 3349.1061 | OCG
OC-SEC1E023SBF | OCOP5 | Guardianía - Casetas de Vigilancia | m2 | 9 | 87.7725 | 789.9525 | OCG
OC-SEC1E023SBF | OCOP6 | Suministro e Instalación de Cartel de Obra | und | 1 | 394.7698 | 394.7698 | OCG
OC-SEC1E023SBF | OCOP7 | Instalaciones de Agua para Campamento | Glb | 1 | 1671.0479 | 1671.0479 | OCG
OC-SEC1E023SBF | OCOP16 | Instalaciones Eléctricas para Campamento | Glb | 1 | 1656.1382 | 1656.1382 | OCG
OC-SEC1E023SBF | OCOP25 | Servicios Higiénicos | Glb | 1 | 1500 | 1500 | OCG
OC-SEC1E023SBF | OCTP8 | Limpieza Inicial y Eliminación | m2 | 273.46 | 1.6675 | 455.9993 | OCG
OC-SEC1E023SBF | OCTP9 | Trazo, Nivelación y Replanteo Preliminar | m2 | 273.46 | 1.9554 | 534.7116 | OCG
OC-SEC1E023SBF | OCMT1 | Excavación en material suelto con Equipo | m3 | 273.46 | 4.2061 | 1150.1954 | OCG
OC-SEC1E023SBF | OCMT4 | Relleno con material propio | m3 | 27.346 | 13.0891 | 357.9349 | OCG
OC-SEC1E023SBF | OCMT5 | Eliminación de material excedente, D = 10 km | m3 | 307.6425 | 8.7526 | 2692.6763 | OCG
OC-SEC1E023SBF | OCES1 | Cerco perimétrico | m | 63.56 | 303.6041 | 19297.0778 | OCG
OC-SEC1E023SBF | OCES2 | Canaletas de 60 x 60 | m | 6.5143 | 152.4136 | 992.8629 | OCG
OC-SEC1E023SBF | OCES3 | Cunetas de drenaje | m | 70.5516 | 73.2905 | 5170.7618 | OCG
OC-SEC1E023SBF | OCES4 | Sardineles | m | 6 | 27.3182 | 163.9095 | OCG
OC-SEC1E023SBF | OCES5 | Ductos subterráneos para cables de energía | m | 3.9086 | 29.8956 | 116.8488 | OCG
OC-SEC1E023SBF | OCOV1 | Esparcido de ripio, e = 10 cm | m2 | 95.0595 | 4.0434 | 384.3662 | OCG
OC-SEC1E023SBF | OCOV2 | Acceso de Afirmado | m3 | 5.229 | 25.1938 | 131.7375 | OCG
OC-SEC1E023SBF | OCOV10 | Pista de Asfalto - Tratamiento Bicapa | m2 | 16.8611 | 7.8718 | 132.7267 | OCG
OC-SEC1E023SBF | OCOV11 | Colocación de Base ( Inc. Compactación ) | m3 | 3.3722 | 53.5702 | 180.6504 | OCG
OC-SEC1E023SBF | OCOV13 | Puerta Metálica de Acceso a Subestación | m2 | 15.9 | 313.1719 | 4979.4325 | OCG
OC-SEC1E023SBF | OCES6 | Edificio de Control | m2 | 33.856 | 921.554 | 31200.1322 | EDC
OC-SEC1E023SBF | EXTPOR | Extintor portatil | und | 2 | 530 | 1060 | EDC
OC-SEC1E023SBF | OCES10 | Edificio GIS | m2 | 0 | 921.554 | 0 | EDG
OC-SEC1E023SBF | OCMT2 | Excavación manual en material suelto (h < 1.0 m) | m3 | 57.5256 | 17.9038 | 1029.9254 | RTP
OC-SEC1E023SBF | OCMT4 | Relleno con material propio | m3 | 43.1442 | 13.0891 | 564.7193 | RTP
OC-SEC1E023SBF | OCMT3 | Relleno con material de préstamo | m3 | 14.3814 | 22.1691 | 318.8222 | RTP
OC-SEC1E023SBF | OCMT5 | Eliminación de material excedente, D = 10 km | m3 | 17.9767 | 8.7526 | 157.3436 | RTP
OC-SEC1E023SBF | RSE003 | Conductor de cobre aislado de 185 mm2 | m | 143.814 | 19.14 | 2752.6 | RTP
OC-SEC1E023SBF | RSE151 | Empalme en "T", con soldadura tipo cadweld o similar | und | 10 | 125.6638 | 1256.6381 | RTP
OC-SEC1E023SBF | RSE201 | Empalme en "Cruz" con soldadura cadweld o similar | und | 5 | 125.6638 | 628.319 | RTP
OC-SEC1E023SBF | RSE251 | Pozos de Tierra | und | 2 | 89.2241 | 178.4482 | RTP
OC-SEC1E023SBF | RSE301 | Electrodo de puesta a tierra | und | 9 | 19.0075 | 171.0678 | RTP
OC-SEC1E023SBF | RSE152 | Molde de Soldadura | und | 1 | 97.4967 | 97.4967 | RTP
OC-SEC1E023SBF | IEE001 | Postes de Concreto Centrifugado de 8 m | Und | 6 | 66.8852 | 401.3115 | IEE
OC-SEC1E023SBF | IEE002 | Pastoral doble de Concreto 0.5/0.25/125 | Und | 2 | 39.3944 | 78.7887 | IEE
OC-SEC1E023SBF | IEE003 | Pastoral Simple de Concreto 1.3/0.9/155 | Und | 4 | 28.2651 | 113.0604 | IEE
OC-SEC1E023SBF | IEE101 | Artefacto de alumbrado exterior con lámpara de vapor de Na 250 W, incluye equipo de encendido | Und | 8 | 73.21 | 585.68 | IEE
OC-SEC1E023SBF | IEE201 | Reflectores con lámpara de vapor de sodio de 250 W, a 7 m SNPT, incluye equipo de encendido | Und | 2 | 339.9389 | 679.8778 | IEE
OC-SEC1E023SBF | IEE202 | Artefacto de iluminación de emergencia con lámpara de 100 W | Und | 2 | 4.5073 | 9.0146 | IEE
OC-SEC1E023SBF | IEE301 | Tomacorrientes monofásicos de 20 A, a prueba de agua, a 0.8 m SNPT | Und | 6 | 11.1313 | 66.7881 | IEE
OC-SEC1E023SBF | IEE302 | Tomacorrientes trifásicos de 50 A, a prueba de agua, a 0.8 m SNPT | Und | 6 | 15.611 | 93.6662 | IEE
OC-SEC1E023SBF | IEE401 | 1-4x6mm2 NYY, 0,6/1 KV | m | 180 | 2.8267 | 508.8075 | IEE
OC-SEC1E023SBF | IEE402 | 1-2x4mm2 NYY, 0,6/1 KV (para Postes de Concreto) | m | 48 | 2.4855 | 119.3054 | IEE
OC-SEC1E023SBF | IEE501 | 1-4x4mm2 NYY, 0,6/1 KV | m | 240 | 3.5435 | 850.4331 | IEE
OC-SEC1E023SBF | IEE502 | 1-2x4mm2 NYY, 0,6/1 KV (para Reflectores de Emerg.) | m | 20 | 2.4855 | 49.7106 | IEE
OC-SEC1E023SBF | IEE701 | Tubos de PVC, pesado de 20 mm de diámetro | m | 11 | 6.51 | 71.61 | IEE
OC-SEC1E023SBF | IEE702 | Caja de paso de aluminio pesado 0,20x0,20x0,10 m, a 0.8 m SNPT | Und | 20 | 2.3672 | 47.344 | IEE
OC-SEC1E023SBV | OCOP3 | Campamentos y Oficina | m2 | 0 | 118.2611 | 0 | OCG
OC-SEC1E023SBV | OCOP4 | Almacén | m2 | 0 | 93.0307 | 0 | OCG
OC-SEC1E023SBV | OCOP5 | Guardianía - Casetas de Vigilancia | m2 | 0 | 87.7725 | 0 | OCG
OC-SEC1E023SBV | OCOP6 | Suministro e Instalación de Cartel de Obra | und | 0 | 394.7698 | 0 | OCG
OC-SEC1E023SBV | OCOP7 | Instalaciones de Agua para Campamento | Glb | 0 | 1671.0479 | 0 | OCG
OC-SEC1E023SBV | OCOP16 | Instalaciones Eléctricas para Campamento | Glb | 0 | 1656.1382 | 0 | OCG
OC-SEC1E023SBV | OCOP25 | Servicios Higiénicos | Glb | 0 | 1500 | 0 | OCG
OC-SEC1E023SBV | OCTP8 | Limpieza Inicial y Eliminación | m2 | 276.54 | 1.6675 | 461.1353 | OCG
OC-SEC1E023SBV | OCTP9 | Trazo, Nivelación y Replanteo Preliminar | m2 | 276.54 | 1.9554 | 540.7341 | OCG
OC-SEC1E023SBV | OCMT1 | Excavación en material suelto con Equipo | m3 | 276.54 | 4.2061 | 1163.1501 | OCG
OC-SEC1E023SBV | OCMT4 | Relleno con material propio | m3 | 27.654 | 13.0891 | 361.9663 | OCG
OC-SEC1E023SBV | OCMT5 | Eliminación de material excedente, D = 10 km | m3 | 311.1075 | 8.7526 | 2723.0041 | OCG
OC-SEC1E023SBV | OCES1 | Cerco perimétrico | m | 25.14 | 303.6041 | 7632.6076 | OCG
OC-SEC1E023SBV | OCES2 | Canaletas de 60 x 60 | m | 6.6657 | 152.4136 | 1015.9491 | OCG
OC-SEC1E023SBV | OCES3 | Cunetas de drenaje | m | 27.9054 | 73.2905 | 2045.2006 | OCG
OC-SEC1E023SBV | OCES4 | Sardineles | m | 10 | 27.3182 | 273.1824 | OCG
OC-SEC1E023SBV | OCES5 | Ductos subterráneos para cables de energía | m | 3.9994 | 29.8956 | 119.5658 | OCG
OC-SEC1E023SBV | OCOV1 | Esparcido de ripio, e = 10 cm | m2 | 97.2698 | 4.0434 | 393.3036 | OCG
OC-SEC1E023SBV | OCOV2 | Acceso de Afirmado | m3 | 0 | 25.1938 | 0 | OCG
OC-SEC1E023SBV | OCOV10 | Pista de Asfalto - Tratamiento Bicapa | m2 | 17.2531 | 7.8718 | 135.8129 | OCG
OC-SEC1E023SBV | OCOV11 | Colocación de Base ( Inc. Compactación ) | m3 | 3.4506 | 53.5702 | 184.851 | OCG
OC-SEC1E023SBV | OCOV13 | Puerta Metálica de Acceso a Subestación | m2 | 0 | 313.1719 | 0 | OCG
OC-SEC1E023SBV | OCES6 | Edificio de Control | m2 | 50.784 | 921.554 | 46800.1983 | EDC
OC-SEC1E023SBV | EXTMOV | Extintor movil | und | 1 | 530 | 530 | EDC
OC-SEC1E023SBV | OCES10 | Edificio GIS | m2 | 0 | 921.554 | 0 | EDG
OC-SEC1E023SBV | OCMT2 | Excavación manual en material suelto (h < 1.0 m) | m3 | 58.0744 | 17.9038 | 1039.751 | RTP
OC-SEC1E023SBV | OCMT4 | Relleno con material propio | m3 | 43.5558 | 13.0891 | 570.1068 | RTP
OC-SEC1E023SBV | OCMT3 | Relleno con material de préstamo | m3 | 14.5186 | 22.1691 | 321.8638 | RTP
OC-SEC1E023SBV | OCMT5 | Eliminación de material excedente, D = 10 km | m3 | 18.1483 | 8.7526 | 158.8446 | RTP
OC-SEC1E023SBV | RSE003 | Conductor de cobre aislado de 185 mm2 | m | 145.186 | 19.14 | 2778.86 | RTP
OC-SEC1E023SBV | RSE151 | Empalme en "T", con soldadura tipo cadweld o similar | und | 10 | 125.6638 | 1256.6381 | RTP
OC-SEC1E023SBV | RSE201 | Empalme en "Cruz" con soldadura cadweld o similar | und | 5 | 125.6638 | 628.319 | RTP
OC-SEC1E023SBV | RSE251 | Pozos de Tierra | und | 2 | 89.2241 | 178.4482 | RTP
OC-SEC1E023SBV | RSE301 | Electrodo de puesta a tierra | und | 9 | 19.0075 | 171.0678 | RTP
OC-SEC1E023SBV | RSE152 | Molde de Soldadura | und | 1 | 97.4967 | 97.4967 | RTP
OC-SEC1E023SBV | IEE001 | Postes de Concreto Centrifugado de 8 m | Und | 3 | 66.8852 | 200.6557 | IEE
OC-SEC1E023SBV | IEE002 | Pastoral doble de Concreto 0.5/0.25/125 | Und | 2 | 39.3944 | 78.7887 | IEE
OC-SEC1E023SBV | IEE003 | Pastoral Simple de Concreto 1.3/0.9/155 | Und | 0 | 28.2651 | 0 | IEE
OC-SEC1E023SBV | IEE101 | Artefacto de alumbrado exterior con lámpara de vapor de Na 250 W, incluye equipo de encendido | Und | 4 | 73.21 | 292.84 | IEE
OC-SEC1E023SBV | IEE201 | Reflectores con lámpara de vapor de sodio de 250 W, a 7 m SNPT, incluye equipo de encendido | Und | 0 | 339.9389 | 0 | IEE
OC-SEC1E023SBV | IEE202 | Artefacto de iluminación de emergencia con lámpara de 100 W | Und | 0 | 4.5073 | 0 | IEE
OC-SEC1E023SBV | IEE301 | Tomacorrientes monofásicos de 20 A, a prueba de agua, a 0.8 m SNPT | Und | 4 | 11.1313 | 44.5254 | IEE
OC-SEC1E023SBV | IEE302 | Tomacorrientes trifásicos de 50 A, a prueba de agua, a 0.8 m SNPT | Und | 4 | 15.611 | 62.4441 | IEE
OC-SEC1E023SBV | IEE401 | 1-4x6mm2 NYY, 0,6/1 KV | m | 90 | 2.8267 | 254.4037 | IEE
OC-SEC1E023SBV | IEE402 | 1-2x4mm2 NYY, 0,6/1 KV (para Postes de Concreto) | m | 24 | 2.4855 | 59.6527 | IEE
OC-SEC1E023SBV | IEE501 | 1-4x4mm2 NYY, 0,6/1 KV | m | 160 | 3.5435 | 566.9554 | IEE
OC-SEC1E023SBV | IEE502 | 1-2x4mm2 NYY, 0,6/1 KV (para Reflectores de Emerg.) | m | 0 | 2.4855 | 0 | IEE
OC-SEC1E023SBV | IEE701 | Tubos de PVC, pesado de 20 mm de diámetro | m | 6.4 | 6.51 | 41.664 | IEE
OC-SEC1E023SBV | IEE702 | Caja de paso de aluminio pesado 0,20x0,20x0,10 m, a 0.8 m SNPT | Und | 12 | 2.3672 | 28.4064 | IEE
OC-SEC1E033DBF | OCOP3 | Campamentos y Oficina | m2 | 40 | 118.2611 | 4730.4447 | OCG
OC-SEC1E033DBF | OCOP4 | Almacén | m2 | 36 | 93.0307 | 3349.1061 | OCG
OC-SEC1E033DBF | OCOP5 | Guardianía - Casetas de Vigilancia | m2 | 9 | 87.7725 | 789.9525 | OCG
OC-SEC1E033DBF | OCOP6 | Suministro e Instalación de Cartel de Obra | und | 1 | 394.7698 | 394.7698 | OCG
OC-SEC1E033DBF | OCOP7 | Instalaciones de Agua para Campamento | Glb | 1 | 1671.0479 | 1671.0479 | OCG
OC-SEC1E033DBF | OCOP16 | Instalaciones Eléctricas para Campamento | Glb | 1 | 1656.1382 | 1656.1382 | OCG
OC-SEC1E033DBF | OCOP25 | Servicios Higiénicos | Glb | 1 | 1500 | 1500 | OCG
OC-SEC1E033DBF | OCTP8 | Limpieza Inicial y Eliminación | m2 | 402.57 | 1.6675 | 671.2925 | OCG
OC-SEC1E033DBF | OCTP9 | Trazo, Nivelación y Replanteo Preliminar | m2 | 402.57 | 1.9554 | 787.1676 | OCG
OC-SEC1E033DBF | OCMT1 | Excavación en material suelto con Equipo | m3 | 402.57 | 4.2061 | 1693.2427 | OCG
OC-SEC1E033DBF | OCMT4 | Relleno con material propio | m3 | 40.257 | 13.0891 | 526.9284 | OCG
OC-SEC1E033DBF | OCMT5 | Eliminación de material excedente, D = 10 km | m3 | 452.8913 | 8.7526 | 3963.9827 | OCG
OC-SEC1E033DBF | OCES1 | Cerco perimétrico | m | 78.52 | 303.6041 | 23838.9955 | OCG
OC-SEC1E033DBF | OCES2 | Canaletas de 60 x 60 | m | 9.5819 | 152.4136 | 1460.4081 | OCG
OC-SEC1E033DBF | OCES3 | Cunetas de drenaje | m | 87.1572 | 73.2905 | 6387.7944 | OCG
OC-SEC1E033DBF | OCES4 | Sardineles | m | 8 | 27.3182 | 218.546 | OCG
OC-SEC1E033DBF | OCES5 | Ductos subterráneos para cables de energía | m | 5.7491 | 29.8956 | 171.8736 | OCG
OC-SEC1E033DBF | OCOV1 | Esparcido de ripio, e = 10 cm | m2 | 139.9404 | 4.0434 | 565.8389 | OCG
OC-SEC1E033DBF | OCOV2 | Acceso de Afirmado | m3 | 7.6977 | 25.1938 | 193.9354 | OCG
OC-SEC1E033DBF | OCOV10 | Pista de Asfalto - Tratamiento Bicapa | m2 | 24.8218 | 7.8718 | 195.3916 | OCG
OC-SEC1E033DBF | OCOV11 | Colocación de Base ( Inc. Compactación ) | m3 | 4.9644 | 53.5702 | 265.9418 | OCG
OC-SEC1E033DBF | OCOV13 | Puerta Metálica de Acceso a Subestación | m2 | 15.9 | 313.1719 | 4979.4325 | OCG
OC-SEC1E033DBF | OCES6 | Edificio de Control | m2 | 33.856 | 921.554 | 31200.1322 | EDC
OC-SEC1E033DBF | EXTPOR | Extintor portatil | und | 2 | 530 | 1060 | EDC
OC-SEC1E033DBF | OCES10 | Edificio GIS | m2 | 0 | 921.554 | 0 | EDG
OC-SEC1E033DBF | OCMT2 | Excavación manual en material suelto (h < 1.0 m) | m3 | 81.1752 | 17.9038 | 1453.3425 | RTP
OC-SEC1E033DBF | OCMT4 | Relleno con material propio | m3 | 60.8814 | 13.0891 | 796.8835 | RTP
OC-SEC1E033DBF | OCMT3 | Relleno con material de préstamo | m3 | 20.2938 | 22.1691 | 449.8946 | RTP
OC-SEC1E033DBF | OCMT5 | Eliminación de material excedente, D = 10 km | m3 | 25.3672 | 8.7526 | 222.0298 | RTP
OC-SEC1E033DBF | RSE003 | Conductor de cobre aislado de 185 mm2 | m | 202.938 | 19.14 | 3884.2333 | RTP
OC-SEC1E033DBF | RSE151 | Empalme en "T", con soldadura tipo cadweld o similar | und | 13 | 125.6638 | 1633.6295 | RTP
OC-SEC1E033DBF | RSE201 | Empalme en "Cruz" con soldadura cadweld o similar | und | 9 | 125.6638 | 1130.9743 | RTP
OC-SEC1E033DBF | RSE251 | Pozos de Tierra | und | 3 | 89.2241 | 267.6723 | RTP
OC-SEC1E033DBF | RSE301 | Electrodo de puesta a tierra | und | 10 | 19.0075 | 190.0753 | RTP
OC-SEC1E033DBF | RSE152 | Molde de Soldadura | und | 1 | 97.4967 | 97.4967 | RTP
OC-SEC1E033DBF | IEE001 | Postes de Concreto Centrifugado de 8 m | Und | 7 | 66.8852 | 468.1967 | IEE
OC-SEC1E033DBF | IEE002 | Pastoral doble de Concreto 0.5/0.25/125 | Und | 2 | 39.3944 | 78.7887 | IEE
OC-SEC1E033DBF | IEE003 | Pastoral Simple de Concreto 1.3/0.9/155 | Und | 5 | 28.2651 | 141.3255 | IEE
OC-SEC1E033DBF | IEE101 | Artefacto de alumbrado exterior con lámpara de vapor de Na 250 W, incluye equipo de encendido | Und | 9 | 73.21 | 658.89 | IEE
OC-SEC1E033DBF | IEE201 | Reflectores con lámpara de vapor de sodio de 250 W, a 7 m SNPT, incluye equipo de encendido | Und | 2 | 339.9389 | 679.8778 | IEE
OC-SEC1E033DBF | IEE202 | Artefacto de iluminación de emergencia con lámpara de 100 W | Und | 2 | 4.5073 | 9.0146 | IEE
OC-SEC1E033DBF | IEE301 | Tomacorrientes monofásicos de 20 A, a prueba de agua, a 0.8 m SNPT | Und | 6 | 11.1313 | 66.7881 | IEE
OC-SEC1E033DBF | IEE302 | Tomacorrientes trifásicos de 50 A, a prueba de agua, a 0.8 m SNPT | Und | 6 | 15.611 | 93.6662 | IEE
OC-SEC1E033DBF | IEE401 | 1-4x6mm2 NYY, 0,6/1 KV | m | 210 | 2.8267 | 593.6087 | IEE
OC-SEC1E033DBF | IEE402 | 1-2x4mm2 NYY, 0,6/1 KV (para Postes de Concreto) | m | 56 | 2.4855 | 139.1896 | IEE
OC-SEC1E033DBF | IEE501 | 1-4x4mm2 NYY, 0,6/1 KV | m | 240 | 3.5435 | 850.4331 | IEE
OC-SEC1E033DBF | IEE502 | 1-2x4mm2 NYY, 0,6/1 KV (para Reflectores de Emerg.) | m | 20 | 2.4855 | 49.7106 | IEE
OC-SEC1E033DBF | IEE701 | Tubos de PVC, pesado de 20 mm de diámetro | m | 11 | 6.51 | 71.61 | IEE
OC-SEC1E033DBF | IEE702 | Caja de paso de aluminio pesado 0,20x0,20x0,10 m, a 0.8 m SNPT | Und | 21 | 2.3672 | 49.7113 | IEE
OC-SEC1E033DBV | OCOP3 | Campamentos y Oficina | m2 | 0 | 118.2611 | 0 | OCG
OC-SEC1E033DBV | OCOP4 | Almacén | m2 | 0 | 93.0307 | 0 | OCG
OC-SEC1E033DBV | OCOP5 | Guardianía - Casetas de Vigilancia | m2 | 0 | 87.7725 | 0 | OCG
OC-SEC1E033DBV | OCOP6 | Suministro e Instalación de Cartel de Obra | und | 0 | 394.7698 | 0 | OCG
OC-SEC1E033DBV | OCOP7 | Instalaciones de Agua para Campamento | Glb | 0 | 1671.0479 | 0 | OCG
OC-SEC1E033DBV | OCOP16 | Instalaciones Eléctricas para Campamento | Glb | 0 | 1656.1382 | 0 | OCG
OC-SEC1E033DBV | OCOP25 | Servicios Higiénicos | Glb | 0 | 1500 | 0 | OCG
OC-SEC1E033DBV | OCTP8 | Limpieza Inicial y Eliminación | m2 | 407.43 | 1.6675 | 679.3967 | OCG
OC-SEC1E033DBV | OCTP9 | Trazo, Nivelación y Replanteo Preliminar | m2 | 407.43 | 1.9554 | 796.6706 | OCG
OC-SEC1E033DBV | OCMT1 | Excavación en material suelto con Equipo | m3 | 407.43 | 4.2061 | 1713.6843 | OCG
OC-SEC1E033DBV | OCMT4 | Relleno con material propio | m3 | 40.743 | 13.0891 | 533.2897 | OCG
OC-SEC1E033DBV | OCMT5 | Eliminación de material excedente, D = 10 km | m3 | 458.3587 | 8.7526 | 4011.8376 | OCG
OC-SEC1E033DBV | OCES1 | Cerco perimétrico | m | 30.18 | 303.6041 | 9162.7723 | OCG
OC-SEC1E033DBV | OCES2 | Canaletas de 60 x 60 | m | 9.8125 | 152.4136 | 1495.5618 | OCG
OC-SEC1E033DBV | OCES3 | Cunetas de drenaje | m | 33.4998 | 73.2905 | 2455.217 | OCG
OC-SEC1E033DBV | OCES4 | Sardineles | m | 14 | 27.3182 | 382.4554 | OCG
OC-SEC1E033DBV | OCES5 | Ductos subterráneos para cables de energía | m | 5.8875 | 29.8956 | 176.0108 | OCG
OC-SEC1E033DBV | OCOV1 | Esparcido de ripio, e = 10 cm | m2 | 143.3089 | 4.0434 | 579.4593 | OCG
OC-SEC1E033DBV | OCOV2 | Acceso de Afirmado | m3 | 0 | 25.1938 | 0 | OCG
OC-SEC1E033DBV | OCOV10 | Pista de Asfalto - Tratamiento Bicapa | m2 | 25.4193 | 7.8718 | 200.0949 | OCG
OC-SEC1E033DBV | OCOV11 | Colocación de Base ( Inc. Compactación ) | m3 | 5.0839 | 53.5702 | 272.3433 | OCG
OC-SEC1E033DBV | OCOV13 | Puerta Metálica de Acceso a Subestación | m2 | 0 | 313.1719 | 0 | OCG
OC-SEC1E033DBV | OCES6 | Edificio de Control | m2 | 50.784 | 921.554 | 46800.1983 | EDC
OC-SEC1E033DBV | EXTMOV | Extintor movil | und | 1 | 530 | 530 | EDC
OC-SEC1E033DBV | OCES10 | Edificio GIS | m2 | 0 | 921.554 | 0 | EDG
OC-SEC1E033DBV | OCMT2 | Excavación manual en material suelto (h < 1.0 m) | m3 | 82.0248 | 17.9038 | 1468.5536 | RTP
OC-SEC1E033DBV | OCMT4 | Relleno con material propio | m3 | 61.5186 | 13.0891 | 805.2239 | RTP
OC-SEC1E033DBV | OCMT3 | Relleno con material de préstamo | m3 | 20.5062 | 22.1691 | 454.6033 | RTP
OC-SEC1E033DBV | OCMT5 | Eliminación de material excedente, D = 10 km | m3 | 25.6328 | 8.7526 | 224.3536 | RTP
OC-SEC1E033DBV | RSE003 | Conductor de cobre aislado de 185 mm2 | m | 205.062 | 19.14 | 3924.8867 | RTP
OC-SEC1E033DBV | RSE151 | Empalme en "T", con soldadura tipo cadweld o similar | und | 13 | 125.6638 | 1633.6295 | RTP
OC-SEC1E033DBV | RSE201 | Empalme en "Cruz" con soldadura cadweld o similar | und | 9 | 125.6638 | 1130.9743 | RTP
OC-SEC1E033DBV | RSE251 | Pozos de Tierra | und | 3 | 89.2241 | 267.6723 | RTP
OC-SEC1E033DBV | RSE301 | Electrodo de puesta a tierra | und | 10 | 19.0075 | 190.0753 | RTP
OC-SEC1E033DBV | RSE152 | Molde de Soldadura | und | 1 | 97.4967 | 97.4967 | RTP
OC-SEC1E033DBV | IEE001 | Postes de Concreto Centrifugado de 8 m | Und | 3 | 66.8852 | 200.6557 | IEE
OC-SEC1E033DBV | IEE002 | Pastoral doble de Concreto 0.5/0.25/125 | Und | 2 | 39.3944 | 78.7887 | IEE
OC-SEC1E033DBV | IEE003 | Pastoral Simple de Concreto 1.3/0.9/155 | Und | 0 | 28.2651 | 0 | IEE
OC-SEC1E033DBV | IEE101 | Artefacto de alumbrado exterior con lámpara de vapor de Na 250 W, incluye equipo de encendido | Und | 4 | 73.21 | 292.84 | IEE
OC-SEC1E033DBV | IEE201 | Reflectores con lámpara de vapor de sodio de 250 W, a 7 m SNPT, incluye equipo de encendido | Und | 0 | 339.9389 | 0 | IEE
OC-SEC1E033DBV | IEE202 | Artefacto de iluminación de emergencia con lámpara de 100 W | Und | 0 | 4.5073 | 0 | IEE
OC-SEC1E033DBV | IEE301 | Tomacorrientes monofásicos de 20 A, a prueba de agua, a 0.8 m SNPT | Und | 4 | 11.1313 | 44.5254 | IEE
OC-SEC1E033DBV | IEE302 | Tomacorrientes trifásicos de 50 A, a prueba de agua, a 0.8 m SNPT | Und | 4 | 15.611 | 62.4441 | IEE
OC-SEC1E033DBV | IEE401 | 1-4x6mm2 NYY, 0,6/1 KV | m | 90 | 2.8267 | 254.4037 | IEE
OC-SEC1E033DBV | IEE402 | 1-2x4mm2 NYY, 0,6/1 KV (para Postes de Concreto) | m | 24 | 2.4855 | 59.6527 | IEE
OC-SEC1E033DBV | IEE501 | 1-4x4mm2 NYY, 0,6/1 KV | m | 160 | 3.5435 | 566.9554 | IEE
OC-SEC1E033DBV | IEE502 | 1-2x4mm2 NYY, 0,6/1 KV (para Reflectores de Emerg.) | m | 0 | 2.4855 | 0 | IEE
OC-SEC1E033DBV | IEE701 | Tubos de PVC, pesado de 20 mm de diámetro | m | 6.4 | 6.51 | 41.664 | IEE
OC-SEC1E033DBV | IEE702 | Caja de paso de aluminio pesado 0,20x0,20x0,10 m, a 0.8 m SNPT | Und | 12 | 2.3672 | 28.4064 | IEE
OC-SEC1E033SBF | OCOP3 | Campamentos y Oficina | m2 | 40 | 118.2611 | 4730.4447 | OCG
OC-SEC1E033SBF | OCOP4 | Almacén | m2 | 36 | 93.0307 | 3349.1061 | OCG
OC-SEC1E033SBF | OCOP5 | Guardianía - Casetas de Vigilancia | m2 | 9 | 87.7725 | 789.9525 | OCG
OC-SEC1E033SBF | OCOP6 | Suministro e Instalación de Cartel de Obra | und | 1 | 394.7698 | 394.7698 | OCG
OC-SEC1E033SBF | OCOP7 | Instalaciones de Agua para Campamento | Glb | 1 | 1671.0479 | 1671.0479 | OCG
OC-SEC1E033SBF | OCOP16 | Instalaciones Eléctricas para Campamento | Glb | 1 | 1656.1382 | 1656.1382 | OCG
OC-SEC1E033SBF | OCOP25 | Servicios Higiénicos | Glb | 1 | 1500 | 1500 | OCG
OC-SEC1E033SBF | OCTP8 | Limpieza Inicial y Eliminación | m2 | 273.46 | 1.6675 | 455.9993 | OCG
OC-SEC1E033SBF | OCTP9 | Trazo, Nivelación y Replanteo Preliminar | m2 | 273.46 | 1.9554 | 534.7116 | OCG
OC-SEC1E033SBF | OCMT1 | Excavación en material suelto con Equipo | m3 | 273.46 | 4.2061 | 1150.1954 | OCG
OC-SEC1E033SBF | OCMT4 | Relleno con material propio | m3 | 27.346 | 13.0891 | 357.9349 | OCG
OC-SEC1E033SBF | OCMT5 | Eliminación de material excedente, D = 10 km | m3 | 307.6425 | 8.7526 | 2692.6763 | OCG
OC-SEC1E033SBF | OCES1 | Cerco perimétrico | m | 63.56 | 303.6041 | 19297.0778 | OCG
OC-SEC1E033SBF | OCES2 | Canaletas de 60 x 60 | m | 6.5088 | 152.4136 | 992.0342 | OCG
OC-SEC1E033SBF | OCES3 | Cunetas de drenaje | m | 70.5516 | 73.2905 | 5170.7618 | OCG
OC-SEC1E033SBF | OCES4 | Sardineles | m | 6 | 27.3182 | 163.9095 | OCG
OC-SEC1E033SBF | OCES5 | Ductos subterráneos para cables de energía | m | 3.9053 | 29.8956 | 116.7513 | OCG
OC-SEC1E033SBF | OCOV1 | Esparcido de ripio, e = 10 cm | m2 | 95.0595 | 4.0434 | 384.3662 | OCG
OC-SEC1E033SBF | OCOV2 | Acceso de Afirmado | m3 | 5.229 | 25.1938 | 131.7375 | OCG
OC-SEC1E033SBF | OCOV10 | Pista de Asfalto - Tratamiento Bicapa | m2 | 16.8611 | 7.8718 | 132.7267 | OCG
OC-SEC1E033SBF | OCOV11 | Colocación de Base ( Inc. Compactación ) | m3 | 3.3722 | 53.5702 | 180.6504 | OCG
OC-SEC1E033SBF | OCOV13 | Puerta Metálica de Acceso a Subestación | m2 | 15.9 | 313.1719 | 4979.4325 | OCG
OC-SEC1E033SBF | OCES6 | Edificio de Control | m2 | 33.856 | 921.554 | 31200.1322 | EDC
OC-SEC1E033SBF | EXTPOR | Extintor portatil | und | 2 | 530 | 1060 | EDC
OC-SEC1E033SBF | OCES10 | Edificio GIS | m2 | 0 | 921.554 | 0 | EDG
OC-SEC1E033SBF | OCMT2 | Excavación manual en material suelto (h < 1.0 m) | m3 | 57.5256 | 17.9038 | 1029.9254 | RTP
OC-SEC1E033SBF | OCMT4 | Relleno con material propio | m3 | 43.1442 | 13.0891 | 564.7193 | RTP
OC-SEC1E033SBF | OCMT3 | Relleno con material de préstamo | m3 | 14.3814 | 22.1691 | 318.8222 | RTP
OC-SEC1E033SBF | OCMT5 | Eliminación de material excedente, D = 10 km | m3 | 17.9767 | 8.7526 | 157.3436 | RTP
OC-SEC1E033SBF | RSE003 | Conductor de cobre aislado de 185 mm2 | m | 143.814 | 19.14 | 2752.6 | RTP
OC-SEC1E033SBF | RSE151 | Empalme en "T", con soldadura tipo cadweld o similar | und | 10 | 125.6638 | 1256.6381 | RTP
OC-SEC1E033SBF | RSE201 | Empalme en "Cruz" con soldadura cadweld o similar | und | 5 | 125.6638 | 628.319 | RTP
OC-SEC1E033SBF | RSE251 | Pozos de Tierra | und | 2 | 89.2241 | 178.4482 | RTP
OC-SEC1E033SBF | RSE301 | Electrodo de puesta a tierra | und | 9 | 19.0075 | 171.0678 | RTP
OC-SEC1E033SBF | RSE152 | Molde de Soldadura | und | 1 | 97.4967 | 97.4967 | RTP
OC-SEC1E033SBF | IEE001 | Postes de Concreto Centrifugado de 8 m | Und | 6 | 66.8852 | 401.3115 | IEE
OC-SEC1E033SBF | IEE002 | Pastoral doble de Concreto 0.5/0.25/125 | Und | 2 | 39.3944 | 78.7887 | IEE
OC-SEC1E033SBF | IEE003 | Pastoral Simple de Concreto 1.3/0.9/155 | Und | 4 | 28.2651 | 113.0604 | IEE
OC-SEC1E033SBF | IEE101 | Artefacto de alumbrado exterior con lámpara de vapor de Na 250 W, incluye equipo de encendido | Und | 8 | 73.21 | 585.68 | IEE
OC-SEC1E033SBF | IEE201 | Reflectores con lámpara de vapor de sodio de 250 W, a 7 m SNPT, incluye equipo de encendido | Und | 2 | 339.9389 | 679.8778 | IEE
OC-SEC1E033SBF | IEE202 | Artefacto de iluminación de emergencia con lámpara de 100 W | Und | 2 | 4.5073 | 9.0146 | IEE
OC-SEC1E033SBF | IEE301 | Tomacorrientes monofásicos de 20 A, a prueba de agua, a 0.8 m SNPT | Und | 6 | 11.1313 | 66.7881 | IEE
OC-SEC1E033SBF | IEE302 | Tomacorrientes trifásicos de 50 A, a prueba de agua, a 0.8 m SNPT | Und | 6 | 15.611 | 93.6662 | IEE
OC-SEC1E033SBF | IEE401 | 1-4x6mm2 NYY, 0,6/1 KV | m | 180 | 2.8267 | 508.8075 | IEE
OC-SEC1E033SBF | IEE402 | 1-2x4mm2 NYY, 0,6/1 KV (para Postes de Concreto) | m | 48 | 2.4855 | 119.3054 | IEE
OC-SEC1E033SBF | IEE501 | 1-4x4mm2 NYY, 0,6/1 KV | m | 240 | 3.5435 | 850.4331 | IEE
OC-SEC1E033SBF | IEE502 | 1-2x4mm2 NYY, 0,6/1 KV (para Reflectores de Emerg.) | m | 20 | 2.4855 | 49.7106 | IEE
OC-SEC1E033SBF | IEE701 | Tubos de PVC, pesado de 20 mm de diámetro | m | 11 | 6.51 | 71.61 | IEE
OC-SEC1E033SBF | IEE702 | Caja de paso de aluminio pesado 0,20x0,20x0,10 m, a 0.8 m SNPT | Und | 20 | 2.3672 | 47.344 | IEE
OC-SEC1E033SBV | OCOP3 | Campamentos y Oficina | m2 | 0 | 118.2611 | 0 | OCG
OC-SEC1E033SBV | OCOP4 | Almacén | m2 | 0 | 93.0307 | 0 | OCG
OC-SEC1E033SBV | OCOP5 | Guardianía - Casetas de Vigilancia | m2 | 0 | 87.7725 | 0 | OCG
OC-SEC1E033SBV | OCOP6 | Suministro e Instalación de Cartel de Obra | und | 0 | 394.7698 | 0 | OCG
OC-SEC1E033SBV | OCOP7 | Instalaciones de Agua para Campamento | Glb | 0 | 1671.0479 | 0 | OCG
OC-SEC1E033SBV | OCOP16 | Instalaciones Eléctricas para Campamento | Glb | 0 | 1656.1382 | 0 | OCG
OC-SEC1E033SBV | OCOP25 | Servicios Higiénicos | Glb | 0 | 1500 | 0 | OCG
OC-SEC1E033SBV | OCTP8 | Limpieza Inicial y Eliminación | m2 | 276.54 | 1.6675 | 461.1353 | OCG
OC-SEC1E033SBV | OCTP9 | Trazo, Nivelación y Replanteo Preliminar | m2 | 276.54 | 1.9554 | 540.7341 | OCG
OC-SEC1E033SBV | OCMT1 | Excavación en material suelto con Equipo | m3 | 276.54 | 4.2061 | 1163.1501 | OCG
OC-SEC1E033SBV | OCMT4 | Relleno con material propio | m3 | 27.654 | 13.0891 | 361.9663 | OCG
OC-SEC1E033SBV | OCMT5 | Eliminación de material excedente, D = 10 km | m3 | 311.1075 | 8.7526 | 2723.0041 | OCG
OC-SEC1E033SBV | OCES1 | Cerco perimétrico | m | 25.14 | 303.6041 | 7632.6076 | OCG
OC-SEC1E033SBV | OCES2 | Canaletas de 60 x 60 | m | 6.6602 | 152.4136 | 1015.1011 | OCG
OC-SEC1E033SBV | OCES3 | Cunetas de drenaje | m | 27.9054 | 73.2905 | 2045.2006 | OCG
OC-SEC1E033SBV | OCES4 | Sardineles | m | 10 | 27.3182 | 273.1824 | OCG
OC-SEC1E033SBV | OCES5 | Ductos subterráneos para cables de energía | m | 3.9961 | 29.8956 | 119.466 | OCG
OC-SEC1E033SBV | OCOV1 | Esparcido de ripio, e = 10 cm | m2 | 97.2698 | 4.0434 | 393.3036 | OCG
OC-SEC1E033SBV | OCOV2 | Acceso de Afirmado | m3 | 0 | 25.1938 | 0 | OCG
OC-SEC1E033SBV | OCOV10 | Pista de Asfalto - Tratamiento Bicapa | m2 | 17.2531 | 7.8718 | 135.8129 | OCG
OC-SEC1E033SBV | OCOV11 | Colocación de Base ( Inc. Compactación ) | m3 | 3.4506 | 53.5702 | 184.851 | OCG
OC-SEC1E033SBV | OCOV13 | Puerta Metálica de Acceso a Subestación | m2 | 0 | 313.1719 | 0 | OCG
OC-SEC1E033SBV | OCES6 | Edificio de Control | m2 | 50.784 | 921.554 | 46800.1983 | EDC
OC-SEC1E033SBV | EXTMOV | Extintor movil | und | 1 | 530 | 530 | EDC
OC-SEC1E033SBV | OCES10 | Edificio GIS | m2 | 0 | 921.554 | 0 | EDG
OC-SEC1E033SBV | OCMT2 | Excavación manual en material suelto (h < 1.0 m) | m3 | 58.0744 | 17.9038 | 1039.751 | RTP
OC-SEC1E033SBV | OCMT4 | Relleno con material propio | m3 | 43.5558 | 13.0891 | 570.1068 | RTP
OC-SEC1E033SBV | OCMT3 | Relleno con material de préstamo | m3 | 14.5186 | 22.1691 | 321.8638 | RTP
OC-SEC1E033SBV | OCMT5 | Eliminación de material excedente, D = 10 km | m3 | 18.1483 | 8.7526 | 158.8446 | RTP
OC-SEC1E033SBV | RSE003 | Conductor de cobre aislado de 185 mm2 | m | 145.186 | 19.14 | 2778.86 | RTP
OC-SEC1E033SBV | RSE151 | Empalme en "T", con soldadura tipo cadweld o similar | und | 10 | 125.6638 | 1256.6381 | RTP
OC-SEC1E033SBV | RSE201 | Empalme en "Cruz" con soldadura cadweld o similar | und | 5 | 125.6638 | 628.319 | RTP
OC-SEC1E033SBV | RSE251 | Pozos de Tierra | und | 2 | 89.2241 | 178.4482 | RTP
OC-SEC1E033SBV | RSE301 | Electrodo de puesta a tierra | und | 9 | 19.0075 | 171.0678 | RTP
OC-SEC1E033SBV | RSE152 | Molde de Soldadura | und | 1 | 97.4967 | 97.4967 | RTP
OC-SEC1E033SBV | IEE001 | Postes de Concreto Centrifugado de 8 m | Und | 3 | 66.8852 | 200.6557 | IEE
OC-SEC1E033SBV | IEE002 | Pastoral doble de Concreto 0.5/0.25/125 | Und | 2 | 39.3944 | 78.7887 | IEE
OC-SEC1E033SBV | IEE003 | Pastoral Simple de Concreto 1.3/0.9/155 | Und | 0 | 28.2651 | 0 | IEE
OC-SEC1E033SBV | IEE101 | Artefacto de alumbrado exterior con lámpara de vapor de Na 250 W, incluye equipo de encendido | Und | 4 | 73.21 | 292.84 | IEE
OC-SEC1E033SBV | IEE201 | Reflectores con lámpara de vapor de sodio de 250 W, a 7 m SNPT, incluye equipo de encendido | Und | 0 | 339.9389 | 0 | IEE
OC-SEC1E033SBV | IEE202 | Artefacto de iluminación de emergencia con lámpara de 100 W | Und | 0 | 4.5073 | 0 | IEE
OC-SEC1E033SBV | IEE301 | Tomacorrientes monofásicos de 20 A, a prueba de agua, a 0.8 m SNPT | Und | 4 | 11.1313 | 44.5254 | IEE
OC-SEC1E033SBV | IEE302 | Tomacorrientes trifásicos de 50 A, a prueba de agua, a 0.8 m SNPT | Und | 4 | 15.611 | 62.4441 | IEE
OC-SEC1E033SBV | IEE401 | 1-4x6mm2 NYY, 0,6/1 KV | m | 90 | 2.8267 | 254.4037 | IEE
OC-SEC1E033SBV | IEE402 | 1-2x4mm2 NYY, 0,6/1 KV (para Postes de Concreto) | m | 24 | 2.4855 | 59.6527 | IEE
OC-SEC1E033SBV | IEE501 | 1-4x4mm2 NYY, 0,6/1 KV | m | 160 | 3.5435 | 566.9554 | IEE
OC-SEC1E033SBV | IEE502 | 1-2x4mm2 NYY, 0,6/1 KV (para Reflectores de Emerg.) | m | 0 | 2.4855 | 0 | IEE
OC-SEC1E033SBV | IEE701 | Tubos de PVC, pesado de 20 mm de diámetro | m | 6.4 | 6.51 | 41.664 | IEE
OC-SEC1E033SBV | IEE702 | Caja de paso de aluminio pesado 0,20x0,20x0,10 m, a 0.8 m SNPT | Und | 12 | 2.3672 | 28.4064 | IEE
OC-SEC1E060DBF | OCOP3 | Campamentos y Oficina | m2 | 60 | 118.2611 | 7095.667 | OCG
OC-SEC1E060DBF | OCOP4 | Almacén | m2 | 50 | 93.0307 | 4651.5363 | OCG
OC-SEC1E060DBF | OCOP5 | Guardianía - Casetas de Vigilancia | m2 | 9 | 87.7725 | 789.9525 | OCG
OC-SEC1E060DBF | OCOP6 | Suministro e Instalación de Cartel de Obra | und | 1 | 394.7698 | 394.7698 | OCG
OC-SEC1E060DBF | OCOP7 | Instalaciones de Agua para Campamento | Glb | 1 | 1671.0479 | 1671.0479 | OCG
OC-SEC1E060DBF | OCOP16 | Instalaciones Eléctricas para Campamento | Glb | 1 | 1656.1382 | 1656.1382 | OCG
OC-SEC1E060DBF | OCOP25 | Servicios Higiénicos | Glb | 1 | 1500 | 1500 | OCG
OC-SEC1E060DBF | OCTP8 | Limpieza Inicial y Eliminación | m2 | 1316.205 | 1.6675 | 2194.7949 | OCG
OC-SEC1E060DBF | OCTP9 | Trazo, Nivelación y Replanteo Preliminar | m2 | 1316.205 | 1.9554 | 2573.6491 | OCG
OC-SEC1E060DBF | OCMT1 | Excavación en material suelto con Equipo | m3 | 1316.205 | 4.2061 | 5536.0671 | OCG
OC-SEC1E060DBF | OCMT4 | Relleno con material propio | m3 | 131.6205 | 13.0891 | 1722.7956 | OCG
OC-SEC1E060DBF | OCMT5 | Eliminación de material excedente, D = 10 km | m3 | 1480.7306 | 8.7526 | 12960.2648 | OCG
OC-SEC1E060DBF | OCES1 | Cerco perimétrico | m | 146.88 | 303.6041 | 44593.3731 | OCG
OC-SEC1E060DBF | OCES2 | Canaletas de 60 x 60 | m | 33.7689 | 152.4136 | 5146.844 | OCG
OC-SEC1E060DBF | OCES3 | Cunetas de drenaje | m | 163.0368 | 73.2905 | 11949.048 | OCG
OC-SEC1E060DBF | OCES4 | Sardineles | m | 82 | 27.3182 | 2240.0961 | OCG
OC-SEC1E060DBF | OCES5 | Ductos subterráneos para cables de energía | m | 20.2614 | 29.8956 | 605.7257 | OCG
OC-SEC1E060DBF | OCOV1 | Esparcido de ripio, e = 10 cm | m2 | 276.4292 | 4.0434 | 1117.7217 | OCG
OC-SEC1E060DBF | OCOV2 | Acceso de Afirmado | m3 | 30.601 | 25.1938 | 770.9559 | OCG
OC-SEC1E060DBF | OCOV10 | Pista de Asfalto - Tratamiento Bicapa | m2 | 243.3907 | 7.8718 | 1915.9175 | OCG
OC-SEC1E060DBF | OCOV11 | Colocación de Base ( Inc. Compactación ) | m3 | 48.6781 | 53.5702 | 2607.6994 | OCG
OC-SEC1E060DBF | OCOV13 | Puerta Metálica de Acceso a Subestación | m2 | 15.9 | 313.1719 | 4979.4325 | OCG
OC-SEC1E060DBF | OCES6 | Edificio de Control | m2 | 61.2 | 921.554 | 56399.1048 | EDC
OC-SEC1E060DBF | EXTPOR | Extintor portatil | und | 2 | 530 | 1060 | EDC
OC-SEC1E060DBF | OCES10 | Edificio GIS | m2 | 0 | 921.554 | 0 | EDG
OC-SEC1E060DBF | OCMT2 | Excavación manual en material suelto (h < 1.0 m) | m3 | 241.0288 | 17.9038 | 4315.3254 | RTP
OC-SEC1E060DBF | OCMT4 | Relleno con material propio | m3 | 180.7716 | 13.0891 | 2366.1399 | RTP
OC-SEC1E060DBF | OCMT3 | Relleno con material de préstamo | m3 | 60.2572 | 22.1691 | 1335.8459 | RTP
OC-SEC1E060DBF | OCMT5 | Eliminación de material excedente, D = 10 km | m3 | 75.3215 | 8.7526 | 659.2601 | RTP
OC-SEC1E060DBF | RSE003 | Conductor de cobre aislado de 185 mm2 | m | 602.572 | 19.14 | 11533.2281 | RTP
OC-SEC1E060DBF | RSE151 | Empalme en "T", con soldadura tipo cadweld o similar | und | 26 | 125.6638 | 3267.259 | RTP
OC-SEC1E060DBF | RSE201 | Empalme en "Cruz" con soldadura cadweld o similar | und | 38 | 125.6638 | 4775.2247 | RTP
OC-SEC1E060DBF | RSE251 | Pozos de Tierra | und | 4 | 89.2241 | 356.8964 | RTP
OC-SEC1E060DBF | RSE301 | Electrodo de puesta a tierra | und | 17 | 19.0075 | 323.1281 | RTP
OC-SEC1E060DBF | RSE152 | Molde de Soldadura | und | 3 | 97.4967 | 292.49 | RTP
OC-SEC1E060DBF | IEE001 | Postes de Concreto Centrifugado de 8 m | Und | 11 | 66.8852 | 735.7377 | IEE
OC-SEC1E060DBF | IEE002 | Pastoral doble de Concreto 0.5/0.25/125 | Und | 3 | 39.3944 | 118.183 | IEE
OC-SEC1E060DBF | IEE003 | Pastoral Simple de Concreto 1.3/0.9/155 | Und | 8 | 28.2651 | 226.1208 | IEE
OC-SEC1E060DBF | IEE101 | Artefacto de alumbrado exterior con lámpara de vapor de Na 250 W, incluye equipo de encendido | Und | 14 | 73.21 | 1024.94 | IEE
OC-SEC1E060DBF | IEE201 | Reflectores con lámpara de vapor de sodio de 250 W, a 7 m SNPT, incluye equipo de encendido | Und | 2 | 339.9389 | 679.8778 | IEE
OC-SEC1E060DBF | IEE202 | Artefacto de iluminación de emergencia con lámpara de 100 W | Und | 2 | 4.5073 | 9.0146 | IEE
OC-SEC1E060DBF | IEE301 | Tomacorrientes monofásicos de 20 A, a prueba de agua, a 0.8 m SNPT | Und | 6 | 11.1313 | 66.7881 | IEE
OC-SEC1E060DBF | IEE302 | Tomacorrientes trifásicos de 50 A, a prueba de agua, a 0.8 m SNPT | Und | 6 | 15.611 | 93.6662 | IEE
OC-SEC1E060DBF | IEE401 | 1-4x6mm2 NYY, 0,6/1 KV | m | 330 | 2.8267 | 932.8137 | IEE
OC-SEC1E060DBF | IEE402 | 1-2x4mm2 NYY, 0,6/1 KV (para Postes de Concreto) | m | 88 | 2.4855 | 218.7265 | IEE
OC-SEC1E060DBF | IEE501 | 1-4x4mm2 NYY, 0,6/1 KV | m | 240 | 3.5435 | 850.4331 | IEE
OC-SEC1E060DBF | IEE502 | 1-2x4mm2 NYY, 0,6/1 KV (para Reflectores de Emerg.) | m | 20 | 2.4855 | 49.7106 | IEE
OC-SEC1E060DBF | IEE701 | Tubos de PVC, pesado de 20 mm de diámetro | m | 11 | 6.51 | 71.61 | IEE
OC-SEC1E060DBF | IEE702 | Caja de paso de aluminio pesado 0,20x0,20x0,10 m, a 0.8 m SNPT | Und | 26 | 2.3672 | 61.5473 | IEE
OC-SEC1E060DBV | OCOP3 | Campamentos y Oficina | m2 | 0 | 118.2611 | 0 | OCG
OC-SEC1E060DBV | OCOP4 | Almacén | m2 | 0 | 93.0307 | 0 | OCG
OC-SEC1E060DBV | OCOP5 | Guardianía - Casetas de Vigilancia | m2 | 0 | 87.7725 | 0 | OCG
OC-SEC1E060DBV | OCOP6 | Suministro e Instalación de Cartel de Obra | und | 0 | 394.7698 | 0 | OCG
OC-SEC1E060DBV | OCOP7 | Instalaciones de Agua para Campamento | Glb | 0 | 1671.0479 | 0 | OCG
OC-SEC1E060DBV | OCOP16 | Instalaciones Eléctricas para Campamento | Glb | 0 | 1656.1382 | 0 | OCG
OC-SEC1E060DBV | OCOP25 | Servicios Higiénicos | Glb | 0 | 1500 | 0 | OCG
OC-SEC1E060DBV | OCTP8 | Limpieza Inicial y Eliminación | m2 | 1624.095 | 1.6675 | 2708.2069 | OCG
OC-SEC1E060DBV | OCTP9 | Trazo, Nivelación y Replanteo Preliminar | m2 | 1624.095 | 1.9554 | 3175.6836 | OCG
OC-SEC1E060DBV | OCMT1 | Excavación en material suelto con Equipo | m3 | 1624.095 | 4.2061 | 6831.0779 | OCG
OC-SEC1E060DBV | OCMT4 | Relleno con material propio | m3 | 162.4095 | 13.0891 | 2125.7963 | OCG
OC-SEC1E060DBV | OCMT5 | Eliminación de material excedente, D = 10 km | m3 | 1827.1069 | 8.7526 | 15991.9627 | OCG
OC-SEC1E060DBV | OCES1 | Cerco perimétrico | m | 65.62 | 303.6041 | 19922.5023 | OCG
OC-SEC1E060DBV | OCES2 | Canaletas de 60 x 60 | m | 51.4097 | 152.4136 | 7835.539 | OCG
OC-SEC1E060DBV | OCES3 | Cunetas de drenaje | m | 72.8382 | 73.2905 | 5338.3478 | OCG
OC-SEC1E060DBV | OCES4 | Sardineles | m | 212 | 27.3182 | 5791.4679 | OCG
OC-SEC1E060DBV | OCES5 | Ductos subterráneos para cables de energía | m | 30.8458 | 29.8956 | 922.1548 | OCG
OC-SEC1E060DBV | OCOV1 | Esparcido de ripio, e = 10 cm | m2 | 420.8349 | 4.0434 | 1701.6161 | OCG
OC-SEC1E060DBV | OCOV2 | Acceso de Afirmado | m3 | 0 | 25.1938 | 0 | OCG
OC-SEC1E060DBV | OCOV10 | Pista de Asfalto - Tratamiento Bicapa | m2 | 370.5372 | 7.8718 | 2916.7867 | OCG
OC-SEC1E060DBV | OCOV11 | Colocación de Base ( Inc. Compactación ) | m3 | 74.1074 | 53.5702 | 3969.9534 | OCG
OC-SEC1E060DBV | OCOV13 | Puerta Metálica de Acceso a Subestación | m2 | 0 | 313.1719 | 0 | OCG
OC-SEC1E060DBV | OCES6 | Edificio de Control | m2 | 91.8 | 921.554 | 84598.6572 | EDC
OC-SEC1E060DBV | EXTMOV | Extintor movil | und | 1 | 530 | 530 | EDC
OC-SEC1E060DBV | OCES10 | Edificio GIS | m2 | 0 | 921.554 | 0 | EDG
OC-SEC1E060DBV | OCMT2 | Excavación manual en material suelto (h < 1.0 m) | m3 | 292.7792 | 17.9038 | 5241.853 | RTP
OC-SEC1E060DBV | OCMT4 | Relleno con material propio | m3 | 219.5844 | 13.0891 | 2874.165 | RTP
OC-SEC1E060DBV | OCMT3 | Relleno con material de préstamo | m3 | 73.1948 | 22.1691 | 1622.6604 | RTP
OC-SEC1E060DBV | OCMT5 | Eliminación de material excedente, D = 10 km | m3 | 91.4935 | 8.7526 | 800.8074 | RTP
OC-SEC1E060DBV | RSE003 | Conductor de cobre aislado de 185 mm2 | m | 731.948 | 19.14 | 14009.4847 | RTP
OC-SEC1E060DBV | RSE151 | Empalme en "T", con soldadura tipo cadweld o similar | und | 29 | 125.6638 | 3644.2505 | RTP
OC-SEC1E060DBV | RSE201 | Empalme en "Cruz" con soldadura cadweld o similar | und | 50 | 125.6638 | 6283.1904 | RTP
OC-SEC1E060DBV | RSE251 | Pozos de Tierra | und | 5 | 89.2241 | 446.1205 | RTP
OC-SEC1E060DBV | RSE301 | Electrodo de puesta a tierra | und | 18 | 19.0075 | 342.1356 | RTP
OC-SEC1E060DBV | RSE152 | Molde de Soldadura | und | 3 | 97.4967 | 292.49 | RTP
OC-SEC1E060DBV | IEE001 | Postes de Concreto Centrifugado de 8 m | Und | 5 | 66.8852 | 334.4262 | IEE
OC-SEC1E060DBV | IEE002 | Pastoral doble de Concreto 0.5/0.25/125 | Und | 3 | 39.3944 | 118.183 | IEE
OC-SEC1E060DBV | IEE003 | Pastoral Simple de Concreto 1.3/0.9/155 | Und | 0 | 28.2651 | 0 | IEE
OC-SEC1E060DBV | IEE101 | Artefacto de alumbrado exterior con lámpara de vapor de Na 250 W, incluye equipo de encendido | Und | 6 | 73.21 | 439.26 | IEE
OC-SEC1E060DBV | IEE201 | Reflectores con lámpara de vapor de sodio de 250 W, a 7 m SNPT, incluye equipo de encendido | Und | 0 | 339.9389 | 0 | IEE
OC-SEC1E060DBV | IEE202 | Artefacto de iluminación de emergencia con lámpara de 100 W | Und | 0 | 4.5073 | 0 | IEE
OC-SEC1E060DBV | IEE301 | Tomacorrientes monofásicos de 20 A, a prueba de agua, a 0.8 m SNPT | Und | 4 | 11.1313 | 44.5254 | IEE
OC-SEC1E060DBV | IEE302 | Tomacorrientes trifásicos de 50 A, a prueba de agua, a 0.8 m SNPT | Und | 4 | 15.611 | 62.4441 | IEE
OC-SEC1E060DBV | IEE401 | 1-4x6mm2 NYY, 0,6/1 KV | m | 150 | 2.8267 | 424.0062 | IEE
OC-SEC1E060DBV | IEE402 | 1-2x4mm2 NYY, 0,6/1 KV (para Postes de Concreto) | m | 40 | 2.4855 | 99.4211 | IEE
OC-SEC1E060DBV | IEE501 | 1-4x4mm2 NYY, 0,6/1 KV | m | 160 | 3.5435 | 566.9554 | IEE
OC-SEC1E060DBV | IEE502 | 1-2x4mm2 NYY, 0,6/1 KV (para Reflectores de Emerg.) | m | 0 | 2.4855 | 0 | IEE
OC-SEC1E060DBV | IEE701 | Tubos de PVC, pesado de 20 mm de diámetro | m | 6.4 | 6.51 | 41.664 | IEE
OC-SEC1E060DBV | IEE702 | Caja de paso de aluminio pesado 0,20x0,20x0,10 m, a 0.8 m SNPT | Und | 14 | 2.3672 | 33.1408 | IEE
OC-SEC1E060LTF | OCOP3 | Campamentos y Oficina | m2 | 60 | 118.2611 | 7095.667 | OCG
OC-SEC1E060LTF | OCOP4 | Almacén | m2 | 50 | 93.0307 | 4651.5363 | OCG
OC-SEC1E060LTF | OCOP5 | Guardianía - Casetas de Vigilancia | m2 | 9 | 87.7725 | 789.9525 | OCG
OC-SEC1E060LTF | OCOP6 | Suministro e Instalación de Cartel de Obra | und | 1 | 394.7698 | 394.7698 | OCG
OC-SEC1E060LTF | OCOP7 | Instalaciones de Agua para Campamento | Glb | 1 | 1671.0479 | 1671.0479 | OCG
OC-SEC1E060LTF | OCOP16 | Instalaciones Eléctricas para Campamento | Glb | 1 | 1656.1382 | 1656.1382 | OCG
OC-SEC1E060LTF | OCOP25 | Servicios Higiénicos | Glb | 1 | 1500 | 1500 | OCG
OC-SEC1E060LTF | OCTP8 | Limpieza Inicial y Eliminación | m2 | 574.84 | 1.6675 | 958.5558 | OCG
OC-SEC1E060LTF | OCTP9 | Trazo, Nivelación y Replanteo Preliminar | m2 | 574.84 | 1.9554 | 1124.0167 | OCG
OC-SEC1E060LTF | OCMT1 | Excavación en material suelto con Equipo | m3 | 574.84 | 4.2061 | 2417.8246 | OCG
OC-SEC1E060LTF | OCMT4 | Relleno con material propio | m3 | 57.484 | 13.0891 | 752.4146 | OCG
OC-SEC1E060LTF | OCMT5 | Eliminación de material excedente, D = 10 km | m3 | 646.695 | 8.7526 | 5660.2722 | OCG
OC-SEC1E060LTF | OCES1 | Cerco perimétrico | m | 91.76 | 303.6041 | 27858.714 | OCG
OC-SEC1E060LTF | OCES2 | Canaletas de 60 x 60 | m | 14.7483 | 152.4136 | 2247.8351 | OCG
OC-SEC1E060LTF | OCES3 | Cunetas de drenaje | m | 101.8536 | 73.2905 | 7464.9009 | OCG
OC-SEC1E060LTF | OCES4 | Sardineles | m | 36 | 27.3182 | 983.4568 | OCG
OC-SEC1E060LTF | OCES5 | Ductos subterráneos para cables de energía | m | 8.849 | 29.8956 | 264.5449 | OCG
OC-SEC1E060LTF | OCOV1 | Esparcido de ripio, e = 10 cm | m2 | 120.7278 | 4.0434 | 488.1543 | OCG
OC-SEC1E060LTF | OCOV2 | Acceso de Afirmado | m3 | 13.3647 | 25.1938 | 336.7077 | OCG
OC-SEC1E060LTF | OCOV10 | Pista de Asfalto - Tratamiento Bicapa | m2 | 106.2986 | 7.8718 | 836.7587 | OCG
OC-SEC1E060LTF | OCOV11 | Colocación de Base ( Inc. Compactación ) | m3 | 21.2597 | 53.5702 | 1138.8879 | OCG
OC-SEC1E060LTF | OCOV13 | Puerta Metálica de Acceso a Subestación | m2 | 15.9 | 313.1719 | 4979.4325 | OCG
OC-SEC1E060LTF | OCES6 | Edificio de Control | m2 | 56 | 921.554 | 51607.024 | EDC
OC-SEC1E060LTF | EXTPOR | Extintor portatil | und | 2 | 530 | 1060 | EDC
OC-SEC1E060LTF | OCES10 | Edificio GIS | m2 | 0 | 921.554 | 0 | EDG
OC-SEC1E060LTF | OCMT2 | Excavación manual en material suelto (h < 1.0 m) | m3 | 111.3864 | 17.9038 | 1994.2371 | RTP
OC-SEC1E060LTF | OCMT4 | Relleno con material propio | m3 | 83.5398 | 13.0891 | 1093.4619 | RTP
OC-SEC1E060LTF | OCMT3 | Relleno con material de préstamo | m3 | 27.8466 | 22.1691 | 617.3331 | RTP
OC-SEC1E060LTF | OCMT5 | Eliminación de material excedente, D = 10 km | m3 | 34.8083 | 8.7526 | 304.6632 | RTP
OC-SEC1E060LTF | RSE003 | Conductor de cobre aislado de 185 mm2 | m | 278.466 | 19.14 | 5329.8392 | RTP
OC-SEC1E060LTF | RSE151 | Empalme en "T", con soldadura tipo cadweld o similar | und | 15 | 125.6638 | 1884.9571 | RTP
OC-SEC1E060LTF | RSE201 | Empalme en "Cruz" con soldadura cadweld o similar | und | 14 | 125.6638 | 1759.2933 | RTP
OC-SEC1E060LTF | RSE251 | Pozos de Tierra | und | 3 | 89.2241 | 267.6723 | RTP
OC-SEC1E060LTF | RSE301 | Electrodo de puesta a tierra | und | 12 | 19.0075 | 228.0904 | RTP
OC-SEC1E060LTF | RSE152 | Molde de Soldadura | und | 1 | 97.4967 | 97.4967 | RTP
OC-SEC1E060LTF | IEE001 | Postes de Concreto Centrifugado de 8 m | Und | 7 | 66.8852 | 468.1967 | IEE
OC-SEC1E060LTF | IEE002 | Pastoral doble de Concreto 0.5/0.25/125 | Und | 2 | 39.3944 | 78.7887 | IEE
OC-SEC1E060LTF | IEE003 | Pastoral Simple de Concreto 1.3/0.9/155 | Und | 5 | 28.2651 | 141.3255 | IEE
OC-SEC1E060LTF | IEE101 | Artefacto de alumbrado exterior con lámpara de vapor de Na 250 W, incluye equipo de encendido | Und | 9 | 73.21 | 658.89 | IEE
OC-SEC1E060LTF | IEE201 | Reflectores con lámpara de vapor de sodio de 250 W, a 7 m SNPT, incluye equipo de encendido | Und | 2 | 339.9389 | 679.8778 | IEE
OC-SEC1E060LTF | IEE202 | Artefacto de iluminación de emergencia con lámpara de 100 W | Und | 2 | 4.5073 | 9.0146 | IEE
OC-SEC1E060LTF | IEE301 | Tomacorrientes monofásicos de 20 A, a prueba de agua, a 0.8 m SNPT | Und | 6 | 11.1313 | 66.7881 | IEE
OC-SEC1E060LTF | IEE302 | Tomacorrientes trifásicos de 50 A, a prueba de agua, a 0.8 m SNPT | Und | 6 | 15.611 | 93.6662 | IEE
OC-SEC1E060LTF | IEE401 | 1-4x6mm2 NYY, 0,6/1 KV | m | 210 | 2.8267 | 593.6087 | IEE
OC-SEC1E060LTF | IEE402 | 1-2x4mm2 NYY, 0,6/1 KV (para Postes de Concreto) | m | 56 | 2.4855 | 139.1896 | IEE
OC-SEC1E060LTF | IEE501 | 1-4x4mm2 NYY, 0,6/1 KV | m | 240 | 3.5435 | 850.4331 | IEE
OC-SEC1E060LTF | IEE502 | 1-2x4mm2 NYY, 0,6/1 KV (para Reflectores de Emerg.) | m | 20 | 2.4855 | 49.7106 | IEE
OC-SEC1E060LTF | IEE701 | Tubos de PVC, pesado de 20 mm de diámetro | m | 11 | 6.51 | 71.61 | IEE
OC-SEC1E060LTF | IEE702 | Caja de paso de aluminio pesado 0,20x0,20x0,10 m, a 0.8 m SNPT | Und | 21 | 2.3672 | 49.7113 | IEE
OC-SEC1E060LTV | OCOP3 | Campamentos y Oficina | m2 | 0 | 118.2611 | 0 | OCG
OC-SEC1E060LTV | OCOP4 | Almacén | m2 | 0 | 93.0307 | 0 | OCG
OC-SEC1E060LTV | OCOP5 | Guardianía - Casetas de Vigilancia | m2 | 0 | 87.7725 | 0 | OCG
OC-SEC1E060LTV | OCOP6 | Suministro e Instalación de Cartel de Obra | und | 0 | 394.7698 | 0 | OCG
OC-SEC1E060LTV | OCOP7 | Instalaciones de Agua para Campamento | Glb | 0 | 1671.0479 | 0 | OCG
OC-SEC1E060LTV | OCOP16 | Instalaciones Eléctricas para Campamento | Glb | 0 | 1656.1382 | 0 | OCG
OC-SEC1E060LTV | OCOP25 | Servicios Higiénicos | Glb | 0 | 1500 | 0 | OCG
OC-SEC1E060LTV | OCTP8 | Limpieza Inicial y Eliminación | m2 | 708.96 | 1.6675 | 1182.2032 | OCG
OC-SEC1E060LTV | OCTP9 | Trazo, Nivelación y Replanteo Preliminar | m2 | 708.96 | 1.9554 | 1386.269 | OCG
OC-SEC1E060LTV | OCMT1 | Excavación en material suelto con Equipo | m3 | 708.96 | 4.2061 | 2981.9444 | OCG
OC-SEC1E060LTV | OCMT4 | Relleno con material propio | m3 | 70.896 | 13.0891 | 927.9657 | OCG
OC-SEC1E060LTV | OCMT5 | Eliminación de material excedente, D = 10 km | m3 | 797.58 | 8.7526 | 6980.9105 | OCG
OC-SEC1E060LTV | OCES1 | Cerco perimétrico | m | 50.64 | 303.6041 | 15374.5126 | OCG
OC-SEC1E060LTV | OCES2 | Canaletas de 60 x 60 | m | 22.4417 | 152.4136 | 3420.418 | OCG
OC-SEC1E060LTV | OCES3 | Cunetas de drenaje | m | 56.2104 | 73.2905 | 4119.6881 | OCG
OC-SEC1E060LTV | OCES4 | Sardineles | m | 92 | 27.3182 | 2513.2785 | OCG
OC-SEC1E060LTV | OCES5 | Ductos subterráneos para cables de energía | m | 13.465 | 29.8956 | 402.5447 | OCG
OC-SEC1E060LTV | OCOV1 | Esparcido de ripio, e = 10 cm | m2 | 183.7055 | 4.0434 | 742.8 | OCG
OC-SEC1E060LTV | OCOV2 | Acceso de Afirmado | m3 | 0 | 25.1938 | 0 | OCG
OC-SEC1E060LTV | OCOV10 | Pista de Asfalto - Tratamiento Bicapa | m2 | 161.7492 | 7.8718 | 1273.2538 | OCG
OC-SEC1E060LTV | OCOV11 | Colocación de Base ( Inc. Compactación ) | m3 | 32.3498 | 53.5702 | 1732.9886 | OCG
OC-SEC1E060LTV | OCOV13 | Puerta Metálica de Acceso a Subestación | m2 | 0 | 313.1719 | 0 | OCG
OC-SEC1E060LTV | OCES6 | Edificio de Control | m2 | 84 | 921.554 | 77410.536 | EDC
OC-SEC1E060LTV | EXTMOV | Extintor movil | und | 1 | 530 | 530 | EDC
OC-SEC1E060LTV | OCES10 | Edificio GIS | m2 | 0 | 921.554 | 0 | EDG
OC-SEC1E060LTV | OCMT2 | Excavación manual en material suelto (h < 1.0 m) | m3 | 134.7616 | 17.9038 | 2412.7414 | RTP
OC-SEC1E060LTV | OCMT4 | Relleno con material propio | m3 | 101.0712 | 13.0891 | 1322.9323 | RTP
OC-SEC1E060LTV | OCMT3 | Relleno con material de préstamo | m3 | 33.6904 | 22.1691 | 746.8847 | RTP
OC-SEC1E060LTV | OCMT5 | Eliminación de material excedente, D = 10 km | m3 | 42.113 | 8.7526 | 368.5989 | RTP
OC-SEC1E060LTV | RSE003 | Conductor de cobre aislado de 185 mm2 | m | 336.904 | 19.14 | 6448.3426 | RTP
OC-SEC1E060LTV | RSE151 | Empalme en "T", con soldadura tipo cadweld o similar | und | 17 | 125.6638 | 2136.2847 | RTP
OC-SEC1E060LTV | RSE201 | Empalme en "Cruz" con soldadura cadweld o similar | und | 19 | 125.6638 | 2387.6124 | RTP
OC-SEC1E060LTV | RSE251 | Pozos de Tierra | und | 3 | 89.2241 | 267.6723 | RTP
OC-SEC1E060LTV | RSE301 | Electrodo de puesta a tierra | und | 13 | 19.0075 | 247.0979 | RTP
OC-SEC1E060LTV | RSE152 | Molde de Soldadura | und | 2 | 97.4967 | 194.9933 | RTP
OC-SEC1E060LTV | IEE001 | Postes de Concreto Centrifugado de 8 m | Und | 4 | 66.8852 | 267.541 | IEE
OC-SEC1E060LTV | IEE002 | Pastoral doble de Concreto 0.5/0.25/125 | Und | 3 | 39.3944 | 118.183 | IEE
OC-SEC1E060LTV | IEE003 | Pastoral Simple de Concreto 1.3/0.9/155 | Und | 0 | 28.2651 | 0 | IEE
OC-SEC1E060LTV | IEE101 | Artefacto de alumbrado exterior con lámpara de vapor de Na 250 W, incluye equipo de encendido | Und | 6 | 73.21 | 439.26 | IEE
OC-SEC1E060LTV | IEE201 | Reflectores con lámpara de vapor de sodio de 250 W, a 7 m SNPT, incluye equipo de encendido | Und | 0 | 339.9389 | 0 | IEE
OC-SEC1E060LTV | IEE202 | Artefacto de iluminación de emergencia con lámpara de 100 W | Und | 0 | 4.5073 | 0 | IEE
OC-SEC1E060LTV | IEE301 | Tomacorrientes monofásicos de 20 A, a prueba de agua, a 0.8 m SNPT | Und | 4 | 11.1313 | 44.5254 | IEE
OC-SEC1E060LTV | IEE302 | Tomacorrientes trifásicos de 50 A, a prueba de agua, a 0.8 m SNPT | Und | 4 | 15.611 | 62.4441 | IEE
OC-SEC1E060LTV | IEE401 | 1-4x6mm2 NYY, 0,6/1 KV | m | 120 | 2.8267 | 339.205 | IEE
OC-SEC1E060LTV | IEE402 | 1-2x4mm2 NYY, 0,6/1 KV (para Postes de Concreto) | m | 32 | 2.4855 | 79.5369 | IEE
OC-SEC1E060LTV | IEE501 | 1-4x4mm2 NYY, 0,6/1 KV | m | 160 | 3.5435 | 566.9554 | IEE
OC-SEC1E060LTV | IEE502 | 1-2x4mm2 NYY, 0,6/1 KV (para Reflectores de Emerg.) | m | 0 | 2.4855 | 0 | IEE
OC-SEC1E060LTV | IEE701 | Tubos de PVC, pesado de 20 mm de diámetro | m | 6.4 | 6.51 | 41.664 | IEE
OC-SEC1E060LTV | IEE702 | Caja de paso de aluminio pesado 0,20x0,20x0,10 m, a 0.8 m SNPT | Und | 14 | 2.3672 | 33.1408 | IEE
OC-SEC1E060SBF | OCOP3 | Campamentos y Oficina | m2 | 60 | 118.2611 | 7095.667 | OCG
OC-SEC1E060SBF | OCOP4 | Almacén | m2 | 50 | 93.0307 | 4651.5363 | OCG
OC-SEC1E060SBF | OCOP5 | Guardianía - Casetas de Vigilancia | m2 | 9 | 87.7725 | 789.9525 | OCG
OC-SEC1E060SBF | OCOP6 | Suministro e Instalación de Cartel de Obra | und | 1 | 394.7698 | 394.7698 | OCG
OC-SEC1E060SBF | OCOP7 | Instalaciones de Agua para Campamento | Glb | 1 | 1671.0479 | 1671.0479 | OCG
OC-SEC1E060SBF | OCOP16 | Instalaciones Eléctricas para Campamento | Glb | 1 | 1656.1382 | 1656.1382 | OCG
OC-SEC1E060SBF | OCOP25 | Servicios Higiénicos | Glb | 1 | 1500 | 1500 | OCG
OC-SEC1E060SBF | OCTP8 | Limpieza Inicial y Eliminación | m2 | 944.1831 | 1.6675 | 1574.4418 | OCG
OC-SEC1E060SBF | OCTP9 | Trazo, Nivelación y Replanteo Preliminar | m2 | 944.1831 | 1.9554 | 1846.2139 | OCG
OC-SEC1E060SBF | OCMT1 | Excavación en material suelto con Equipo | m3 | 944.1831 | 4.2061 | 3971.3121 | OCG
OC-SEC1E060SBF | OCMT4 | Relleno con material propio | m3 | 94.4183 | 13.0891 | 1235.8519 | OCG
OC-SEC1E060SBF | OCMT5 | Eliminación de material excedente, D = 10 km | m3 | 1062.206 | 8.7526 | 9297.0796 | OCG
OC-SEC1E060SBF | OCES1 | Cerco perimétrico | m | 119.7369 | 303.6041 | 36352.6231 | OCG
OC-SEC1E060SBF | OCES2 | Canaletas de 60 x 60 | m | 24.2242 | 152.4136 | 3692.1019 | OCG
OC-SEC1E060SBF | OCES3 | Cunetas de drenaje | m | 132.908 | 73.2905 | 9740.8922 | OCG
OC-SEC1E060SBF | OCES4 | Sardineles | m | 58 | 27.3182 | 1584.4582 | OCG
OC-SEC1E060SBF | OCES5 | Ductos subterráneos para cables de energía | m | 14.5345 | 29.8956 | 434.5189 | OCG
OC-SEC1E060SBF | OCOV1 | Esparcido de ripio, e = 10 cm | m2 | 198.2972 | 4.0434 | 801.8006 | OCG
OC-SEC1E060SBF | OCOV2 | Acceso de Afirmado | m3 | 21.9517 | 25.1938 | 553.0472 | OCG
OC-SEC1E060SBF | OCOV10 | Pista de Asfalto - Tratamiento Bicapa | m2 | 174.5969 | 7.8718 | 1374.3884 | OCG
OC-SEC1E060SBF | OCOV11 | Colocación de Base ( Inc. Compactación ) | m3 | 34.9194 | 53.5702 | 1870.6399 | OCG
OC-SEC1E060SBF | OCOV13 | Puerta Metálica de Acceso a Subestación | m2 | 15.9 | 313.1719 | 4979.4325 | OCG
OC-SEC1E060SBF | OCES6 | Edificio de Control | m2 | 38.4 | 921.554 | 35387.6736 | EDC
OC-SEC1E060SBF | EXTPOR | Extintor portatil | und | 2 | 530 | 1060 | EDC
OC-SEC1E060SBF | OCES10 | Edificio GIS | m2 | 0 | 921.554 | 0 | EDG
OC-SEC1E060SBF | OCMT2 | Excavación manual en material suelto (h < 1.0 m) | m3 | 176.0767 | 17.9038 | 3152.4372 | RTP
OC-SEC1E060SBF | OCMT4 | Relleno con material propio | m3 | 132.0575 | 13.0891 | 1728.5156 | RTP
OC-SEC1E060SBF | OCMT3 | Relleno con material de préstamo | m3 | 44.0192 | 22.1691 | 975.8639 | RTP
OC-SEC1E060SBF | OCMT5 | Eliminación de material excedente, D = 10 km | m3 | 55.024 | 8.7526 | 481.6035 | RTP
OC-SEC1E060SBF | RSE003 | Conductor de cobre aislado de 185 mm2 | m | 440.1917 | 19.14 | 8425.269 | RTP
OC-SEC1E060SBF | RSE151 | Empalme en "T", con soldadura tipo cadweld o similar | und | 21 | 125.6638 | 2638.94 | RTP
OC-SEC1E060SBF | RSE201 | Empalme en "Cruz" con soldadura cadweld o similar | und | 26 | 125.6638 | 3267.259 | RTP
OC-SEC1E060SBF | RSE251 | Pozos de Tierra | und | 4 | 89.2241 | 356.8964 | RTP
OC-SEC1E060SBF | RSE301 | Electrodo de puesta a tierra | und | 15 | 19.0075 | 285.113 | RTP
OC-SEC1E060SBF | RSE152 | Molde de Soldadura | und | 2 | 97.4967 | 194.9933 | RTP
OC-SEC1E060SBF | IEE001 | Postes de Concreto Centrifugado de 8 m | Und | 9 | 66.8852 | 601.9672 | IEE
OC-SEC1E060SBF | IEE002 | Pastoral doble de Concreto 0.5/0.25/125 | Und | 3 | 39.3944 | 118.183 | IEE
OC-SEC1E060SBF | IEE003 | Pastoral Simple de Concreto 1.3/0.9/155 | Und | 6 | 28.2651 | 169.5906 | IEE
OC-SEC1E060SBF | IEE101 | Artefacto de alumbrado exterior con lámpara de vapor de Na 250 W, incluye equipo de encendido | Und | 12 | 73.21 | 878.52 | IEE
OC-SEC1E060SBF | IEE201 | Reflectores con lámpara de vapor de sodio de 250 W, a 7 m SNPT, incluye equipo de encendido | Und | 2 | 339.9389 | 679.8778 | IEE
OC-SEC1E060SBF | IEE202 | Artefacto de iluminación de emergencia con lámpara de 100 W | Und | 2 | 4.5073 | 9.0146 | IEE
OC-SEC1E060SBF | IEE301 | Tomacorrientes monofásicos de 20 A, a prueba de agua, a 0.8 m SNPT | Und | 6 | 11.1313 | 66.7881 | IEE
OC-SEC1E060SBF | IEE302 | Tomacorrientes trifásicos de 50 A, a prueba de agua, a 0.8 m SNPT | Und | 6 | 15.611 | 93.6662 | IEE
OC-SEC1E060SBF | IEE401 | 1-4x6mm2 NYY, 0,6/1 KV | m | 270 | 2.8267 | 763.2112 | IEE
OC-SEC1E060SBF | IEE402 | 1-2x4mm2 NYY, 0,6/1 KV (para Postes de Concreto) | m | 72 | 2.4855 | 178.9581 | IEE
OC-SEC1E060SBF | IEE501 | 1-4x4mm2 NYY, 0,6/1 KV | m | 240 | 3.5435 | 850.4331 | IEE
OC-SEC1E060SBF | IEE502 | 1-2x4mm2 NYY, 0,6/1 KV (para Reflectores de Emerg.) | m | 20 | 2.4855 | 49.7106 | IEE
OC-SEC1E060SBF | IEE701 | Tubos de PVC, pesado de 20 mm de diámetro | m | 11 | 6.51 | 71.61 | IEE
OC-SEC1E060SBF | IEE702 | Caja de paso de aluminio pesado 0,20x0,20x0,10 m, a 0.8 m SNPT | Und | 24 | 2.3672 | 56.8129 | IEE
OC-SEC1E060SBV | OCOP3 | Campamentos y Oficina | m2 | 0 | 118.2611 | 0 | OCG
OC-SEC1E060SBV | OCOP4 | Almacén | m2 | 0 | 93.0307 | 0 | OCG
OC-SEC1E060SBV | OCOP5 | Guardianía - Casetas de Vigilancia | m2 | 0 | 87.7725 | 0 | OCG
OC-SEC1E060SBV | OCOP6 | Suministro e Instalación de Cartel de Obra | und | 0 | 394.7698 | 0 | OCG
OC-SEC1E060SBV | OCOP7 | Instalaciones de Agua para Campamento | Glb | 0 | 1671.0479 | 0 | OCG
OC-SEC1E060SBV | OCOP16 | Instalaciones Eléctricas para Campamento | Glb | 0 | 1656.1382 | 0 | OCG
OC-SEC1E060SBV | OCOP25 | Servicios Higiénicos | Glb | 0 | 1500 | 0 | OCG
OC-SEC1E060SBV | OCTP8 | Limpieza Inicial y Eliminación | m2 | 1164.8169 | 1.6675 | 1942.3526 | OCG
OC-SEC1E060SBV | OCTP9 | Trazo, Nivelación y Replanteo Preliminar | m2 | 1164.8169 | 1.9554 | 2277.6315 | OCG
OC-SEC1E060SBV | OCMT1 | Excavación en material suelto con Equipo | m3 | 1164.8169 | 4.2061 | 4899.3163 | OCG
OC-SEC1E060SBV | OCMT4 | Relleno con material propio | m3 | 116.4817 | 13.0891 | 1524.642 | OCG
OC-SEC1E060SBV | OCMT5 | Eliminación de material excedente, D = 10 km | m3 | 1310.419 | 8.7526 | 11469.5931 | OCG
OC-SEC1E060SBV | OCES1 | Cerco perimétrico | m | 62.9631 | 303.6041 | 19115.8495 | OCG
OC-SEC1E060SBV | OCES2 | Canaletas de 60 x 60 | m | 36.8716 | 152.4136 | 5619.7257 | OCG
OC-SEC1E060SBV | OCES3 | Cunetas de drenaje | m | 69.889 | 73.2905 | 5122.2006 | OCG
OC-SEC1E060SBV | OCES4 | Sardineles | m | 152 | 27.3182 | 4152.3732 | OCG
OC-SEC1E060SBV | OCES5 | Ductos subterráneos para cables de energía | m | 22.1229 | 29.8956 | 661.3785 | OCG
OC-SEC1E060SBV | OCOV1 | Esparcido de ripio, e = 10 cm | m2 | 301.827 | 4.0434 | 1220.4158 | OCG
OC-SEC1E060SBV | OCOV2 | Acceso de Afirmado | m3 | 0 | 25.1938 | 0 | OCG
OC-SEC1E060SBV | OCOV10 | Pista de Asfalto - Tratamiento Bicapa | m2 | 265.7529 | 7.8718 | 2091.9481 | OCG
OC-SEC1E060SBV | OCOV11 | Colocación de Base ( Inc. Compactación ) | m3 | 53.1506 | 53.5702 | 2847.2896 | OCG
OC-SEC1E060SBV | OCOV13 | Puerta Metálica de Acceso a Subestación | m2 | 0 | 313.1719 | 0 | OCG
OC-SEC1E060SBV | OCES6 | Edificio de Control | m2 | 57.6 | 921.554 | 53081.5104 | EDC
OC-SEC1E060SBV | EXTMOV | Extintor movil | und | 1 | 530 | 530 | EDC
OC-SEC1E060SBV | OCES10 | Edificio GIS | m2 | 0 | 921.554 | 0 | EDG
OC-SEC1E060SBV | OCMT2 | Excavación manual en material suelto (h < 1.0 m) | m3 | 213.7633 | 17.9038 | 3827.1705 | RTP
OC-SEC1E060SBV | OCMT4 | Relleno con material propio | m3 | 160.3225 | 13.0891 | 2098.4792 | RTP
OC-SEC1E060SBV | OCMT3 | Relleno con material de préstamo | m3 | 53.4408 | 22.1691 | 1184.7334 | RTP
OC-SEC1E060SBV | OCMT5 | Eliminación de material excedente, D = 10 km | m3 | 66.801 | 8.7526 | 584.6838 | RTP
OC-SEC1E060SBV | RSE003 | Conductor de cobre aislado de 185 mm2 | m | 534.4083 | 19.14 | 10228.575 | RTP
OC-SEC1E060SBV | RSE151 | Empalme en "T", con soldadura tipo cadweld o similar | und | 23 | 125.6638 | 2890.2676 | RTP
OC-SEC1E060SBV | RSE201 | Empalme en "Cruz" con soldadura cadweld o similar | und | 34 | 125.6638 | 4272.5695 | RTP
OC-SEC1E060SBV | RSE251 | Pozos de Tierra | und | 4 | 89.2241 | 356.8964 | RTP
OC-SEC1E060SBV | RSE301 | Electrodo de puesta a tierra | und | 16 | 19.0075 | 304.1206 | RTP
OC-SEC1E060SBV | RSE152 | Molde de Soldadura | und | 2 | 97.4967 | 194.9933 | RTP
OC-SEC1E060SBV | IEE001 | Postes de Concreto Centrifugado de 8 m | Und | 5 | 66.8852 | 334.4262 | IEE
OC-SEC1E060SBV | IEE002 | Pastoral doble de Concreto 0.5/0.25/125 | Und | 3 | 39.3944 | 118.183 | IEE
OC-SEC1E060SBV | IEE003 | Pastoral Simple de Concreto 1.3/0.9/155 | Und | 0 | 28.2651 | 0 | IEE
OC-SEC1E060SBV | IEE101 | Artefacto de alumbrado exterior con lámpara de vapor de Na 250 W, incluye equipo de encendido | Und | 6 | 73.21 | 439.26 | IEE
OC-SEC1E060SBV | IEE201 | Reflectores con lámpara de vapor de sodio de 250 W, a 7 m SNPT, incluye equipo de encendido | Und | 0 | 339.9389 | 0 | IEE
OC-SEC1E060SBV | IEE202 | Artefacto de iluminación de emergencia con lámpara de 100 W | Und | 0 | 4.5073 | 0 | IEE
OC-SEC1E060SBV | IEE301 | Tomacorrientes monofásicos de 20 A, a prueba de agua, a 0.8 m SNPT | Und | 4 | 11.1313 | 44.5254 | IEE
OC-SEC1E060SBV | IEE302 | Tomacorrientes trifásicos de 50 A, a prueba de agua, a 0.8 m SNPT | Und | 4 | 15.611 | 62.4441 | IEE
OC-SEC1E060SBV | IEE401 | 1-4x6mm2 NYY, 0,6/1 KV | m | 150 | 2.8267 | 424.0062 | IEE
OC-SEC1E060SBV | IEE402 | 1-2x4mm2 NYY, 0,6/1 KV (para Postes de Concreto) | m | 40 | 2.4855 | 99.4211 | IEE
OC-SEC1E060SBV | IEE501 | 1-4x4mm2 NYY, 0,6/1 KV | m | 160 | 3.5435 | 566.9554 | IEE
OC-SEC1E060SBV | IEE502 | 1-2x4mm2 NYY, 0,6/1 KV (para Reflectores de Emerg.) | m | 0 | 2.4855 | 0 | IEE
OC-SEC1E060SBV | IEE701 | Tubos de PVC, pesado de 20 mm de diámetro | m | 6.4 | 6.51 | 41.664 | IEE
OC-SEC1E060SBV | IEE702 | Caja de paso de aluminio pesado 0,20x0,20x0,10 m, a 0.8 m SNPT | Und | 14 | 2.3672 | 33.1408 | IEE
OC-SEC1E138DBF | OCOP3 | Campamentos y Oficina | m2 | 160 | 118.2611 | 18921.7788 | OCG
OC-SEC1E138DBF | OCOP4 | Almacén | m2 | 80 | 93.0307 | 7442.4581 | OCG
OC-SEC1E138DBF | OCOP5 | Guardianía - Casetas de Vigilancia | m2 | 9 | 87.7725 | 789.9525 | OCG
OC-SEC1E138DBF | OCOP6 | Suministro e Instalación de Cartel de Obra | und | 2 | 394.7698 | 789.5397 | OCG
OC-SEC1E138DBF | OCOP7 | Instalaciones de Agua para Campamento | Glb | 1 | 1671.0479 | 1671.0479 | OCG
OC-SEC1E138DBF | OCOP16 | Instalaciones Eléctricas para Campamento | Glb | 1 | 1656.1382 | 1656.1382 | OCG
OC-SEC1E138DBF | OCOP25 | Servicios Higiénicos | Glb | 1 | 1500 | 1500 | OCG
OC-SEC1E138DBF | OCTP8 | Limpieza Inicial y Eliminación | m2 | 2489.7 | 1.6675 | 4151.6184 | OCG
OC-SEC1E138DBF | OCTP9 | Trazo, Nivelación y Replanteo Preliminar | m2 | 2489.7 | 1.9554 | 4868.2493 | OCG
OC-SEC1E138DBF | OCMT1 | Excavación en material suelto con Equipo | m3 | 2489.7 | 4.2061 | 10471.8842 | OCG
OC-SEC1E138DBF | OCMT4 | Relleno con material propio | m3 | 248.97 | 13.0891 | 3258.7964 | OCG
OC-SEC1E138DBF | OCMT5 | Eliminación de material excedente, D = 10 km | m3 | 2800.9125 | 8.7526 | 24515.3082 | OCG
OC-SEC1E138DBF | OCES1 | Cerco perimétrico | m | 200.9 | 303.6041 | 60994.0676 | OCG
OC-SEC1E138DBF | OCES2 | Canaletas de 60 x 60 | m | 45.26 | 152.4136 | 6898.2326 | OCG
OC-SEC1E138DBF | OCES3 | Cunetas de drenaje | m | 222.999 | 73.2905 | 16343.7074 | OCG
OC-SEC1E138DBF | OCES4 | Sardineles | m | 94 | 27.3182 | 2567.915 | OCG
OC-SEC1E138DBF | OCES5 | Ductos subterráneos para cables de energía | m | 27.156 | 29.8956 | 811.8444 | OCG
OC-SEC1E138DBF | OCOV1 | Esparcido de ripio, e = 10 cm | m2 | 723.1729 | 4.0434 | 2924.098 | OCG
OC-SEC1E138DBF | OCOV2 | Acceso de Afirmado | m3 | 51.8754 | 25.1938 | 1306.9412 | OCG
OC-SEC1E138DBF | OCOV10 | Pista de Asfalto - Tratamiento Bicapa | m2 | 280.3884 | 7.8718 | 2207.1552 | OCG
OC-SEC1E138DBF | OCOV11 | Colocación de Base ( Inc. Compactación ) | m3 | 56.0777 | 53.5702 | 3004.0946 | OCG
OC-SEC1E138DBF | OCOV13 | Puerta Metálica de Acceso a Subestación | m2 | 15.9 | 313.1719 | 4979.4325 | OCG
OC-SEC1E138DBF | OCES6 | Edificio de Control | m2 | 56 | 921.554 | 51607.024 | EDC
OC-SEC1E138DBF | EXTPOR | Extintor portatil | und | 2 | 530 | 1060 | EDC
OC-SEC1E138DBF | OCES10 | Edificio GIS | m2 | 0 | 921.554 | 0 | EDG
OC-SEC1E138DBF | OCMT2 | Excavación manual en material suelto (h < 1.0 m) | m3 | 439.592 | 17.9038 | 7870.3563 | RTP
OC-SEC1E138DBF | OCMT4 | Relleno con material propio | m3 | 329.694 | 13.0891 | 4315.402 | RTP
OC-SEC1E138DBF | OCMT3 | Relleno con material de préstamo | m3 | 109.898 | 22.1691 | 2436.3361 | RTP
OC-SEC1E138DBF | OCMT5 | Eliminación de material excedente, D = 10 km | m3 | 137.3725 | 8.7526 | 1202.3686 | RTP
OC-SEC1E138DBF | RSE003 | Conductor de cobre aislado de 185 mm2 | m | 1098.98 | 19.14 | 21034.4772 | RTP
OC-SEC1E138DBF | RSE151 | Empalme en "T", con soldadura tipo cadweld o similar | und | 37 | 125.6638 | 4649.5609 | RTP
OC-SEC1E138DBF | RSE201 | Empalme en "Cruz" con soldadura cadweld o similar | und | 80 | 125.6638 | 10053.1047 | RTP
OC-SEC1E138DBF | RSE251 | Pozos de Tierra | und | 6 | 89.2241 | 535.3446 | RTP
OC-SEC1E138DBF | RSE301 | Electrodo de puesta a tierra | und | 23 | 19.0075 | 437.1733 | RTP
OC-SEC1E138DBF | RSE152 | Molde de Soldadura | und | 4 | 97.4967 | 389.9867 | RTP
OC-SEC1E138DBF | IEE001 | Postes de Concreto Centrifugado de 8 m | Und | 9 | 66.8852 | 601.9672 | IEE
OC-SEC1E138DBF | IEE002 | Pastoral doble de Concreto 0.5/0.25/125 | Und | 3 | 39.3944 | 118.183 | IEE
OC-SEC1E138DBF | IEE003 | Pastoral Simple de Concreto 1.3/0.9/155 | Und | 6 | 28.2651 | 169.5906 | IEE
OC-SEC1E138DBF | IEE101 | Artefacto de alumbrado exterior con lámpara de vapor de Na 250 W, incluye equipo de encendido | Und | 12 | 73.21 | 878.52 | IEE
OC-SEC1E138DBF | IEE201 | Reflectores con lámpara de vapor de sodio de 250 W, a 7 m SNPT, incluye equipo de encendido | Und | 2 | 339.9389 | 679.8778 | IEE
OC-SEC1E138DBF | IEE202 | Artefacto de iluminación de emergencia con lámpara de 100 W | Und | 2 | 4.5073 | 9.0146 | IEE
OC-SEC1E138DBF | IEE301 | Tomacorrientes monofásicos de 20 A, a prueba de agua, a 0.8 m SNPT | Und | 6 | 11.1313 | 66.7881 | IEE
OC-SEC1E138DBF | IEE302 | Tomacorrientes trifásicos de 50 A, a prueba de agua, a 0.8 m SNPT | Und | 6 | 15.611 | 93.6662 | IEE
OC-SEC1E138DBF | IEE401 | 1-4x6mm2 NYY, 0,6/1 KV | m | 270 | 2.8267 | 763.2112 | IEE
OC-SEC1E138DBF | IEE402 | 1-2x4mm2 NYY, 0,6/1 KV (para Postes de Concreto) | m | 72 | 2.4855 | 178.9581 | IEE
OC-SEC1E138DBF | IEE501 | 1-4x4mm2 NYY, 0,6/1 KV | m | 240 | 3.5435 | 850.4331 | IEE
OC-SEC1E138DBF | IEE502 | 1-2x4mm2 NYY, 0,6/1 KV (para Reflectores de Emerg.) | m | 20 | 2.4855 | 49.7106 | IEE
OC-SEC1E138DBF | IEE701 | Tubos de PVC, pesado de 20 mm de diámetro | m | 11 | 6.51 | 71.61 | IEE
OC-SEC1E138DBF | IEE702 | Caja de paso de aluminio pesado 0,20x0,20x0,10 m, a 0.8 m SNPT | Und | 24 | 2.3672 | 56.8129 | IEE
OC-SEC1E138DBV | OCOP3 | Campamentos y Oficina | m2 | 0 | 118.2611 | 0 | OCG
OC-SEC1E138DBV | OCOP4 | Almacén | m2 | 0 | 93.0307 | 0 | OCG
OC-SEC1E138DBV | OCOP5 | Guardianía - Casetas de Vigilancia | m2 | 0 | 87.7725 | 0 | OCG
OC-SEC1E138DBV | OCOP6 | Suministro e Instalación de Cartel de Obra | und | 0 | 394.7698 | 0 | OCG
OC-SEC1E138DBV | OCOP7 | Instalaciones de Agua para Campamento | Glb | 0 | 1671.0479 | 0 | OCG
OC-SEC1E138DBV | OCOP16 | Instalaciones Eléctricas para Campamento | Glb | 0 | 1656.1382 | 0 | OCG
OC-SEC1E138DBV | OCOP25 | Servicios Higiénicos | Glb | 0 | 1500 | 0 | OCG
OC-SEC1E138DBV | OCTP8 | Limpieza Inicial y Eliminación | m2 | 3057.3 | 1.6675 | 5098.1013 | OCG
OC-SEC1E138DBV | OCTP9 | Trazo, Nivelación y Replanteo Preliminar | m2 | 3057.3 | 1.9554 | 5978.1093 | OCG
OC-SEC1E138DBV | OCMT1 | Excavación en material suelto con Equipo | m3 | 3057.3 | 4.2061 | 12859.2567 | OCG
OC-SEC1E138DBV | OCMT4 | Relleno con material propio | m3 | 305.73 | 13.0891 | 4001.7345 | OCG
OC-SEC1E138DBV | OCMT5 | Eliminación de material excedente, D = 10 km | m3 | 3439.4625 | 8.7526 | 30104.2904 | OCG
OC-SEC1E138DBV | OCES1 | Cerco perimétrico | m | 94.8 | 303.6041 | 28781.6705 | OCG
OC-SEC1E138DBV | OCES2 | Canaletas de 60 x 60 | m | 68.2567 | 152.4136 | 10403.2535 | OCG
OC-SEC1E138DBV | OCES3 | Cunetas de drenaje | m | 105.228 | 73.2905 | 7712.2123 | OCG
OC-SEC1E138DBV | OCES4 | Sardineles | m | 242 | 27.3182 | 6611.0152 | OCG
OC-SEC1E138DBV | OCES5 | Ductos subterráneos para cables de energía | m | 40.954 | 29.8956 | 1224.346 | OCG
OC-SEC1E138DBV | OCOV1 | Esparcido de ripio, e = 10 cm | m2 | 1090.6201 | 4.0434 | 4409.8445 | OCG
OC-SEC1E138DBV | OCOV2 | Acceso de Afirmado | m3 | 0 | 25.1938 | 0 | OCG
OC-SEC1E138DBV | OCOV10 | Pista de Asfalto - Tratamiento Bicapa | m2 | 422.8549 | 7.8718 | 3328.62 | OCG
OC-SEC1E138DBV | OCOV11 | Colocación de Base ( Inc. Compactación ) | m3 | 84.571 | 53.5702 | 4530.4877 | OCG
OC-SEC1E138DBV | OCOV13 | Puerta Metálica de Acceso a Subestación | m2 | 0 | 313.1719 | 0 | OCG
OC-SEC1E138DBV | OCES6 | Edificio de Control | m2 | 84 | 921.554 | 77410.536 | EDC
OC-SEC1E138DBV | EXTMOV | Extintor movil | und | 1 | 530 | 530 | EDC
OC-SEC1E138DBV | OCES10 | Edificio GIS | m2 | 0 | 921.554 | 0 | EDG
OC-SEC1E138DBV | OCMT2 | Excavación manual en material suelto (h < 1.0 m) | m3 | 533.928 | 17.9038 | 9559.3269 | RTP
OC-SEC1E138DBV | OCMT4 | Relleno con material propio | m3 | 400.446 | 13.0891 | 5241.4829 | RTP
OC-SEC1E138DBV | OCMT3 | Relleno con material de préstamo | m3 | 133.482 | 22.1691 | 2959.1714 | RTP
OC-SEC1E138DBV | OCMT5 | Eliminación de material excedente, D = 10 km | m3 | 166.8525 | 8.7526 | 1460.3957 | RTP
OC-SEC1E138DBV | RSE003 | Conductor de cobre aislado de 185 mm2 | m | 1334.82 | 19.14 | 25548.4548 | RTP
OC-SEC1E138DBV | RSE151 | Empalme en "T", con soldadura tipo cadweld o similar | und | 41 | 125.6638 | 5152.2162 | RTP
OC-SEC1E138DBV | RSE201 | Empalme en "Cruz" con soldadura cadweld o similar | und | 101 | 125.6638 | 12692.0447 | RTP
OC-SEC1E138DBV | RSE251 | Pozos de Tierra | und | 6 | 89.2241 | 535.3446 | RTP
OC-SEC1E138DBV | RSE301 | Electrodo de puesta a tierra | und | 24 | 19.0075 | 456.1808 | RTP
OC-SEC1E138DBV | RSE152 | Molde de Soldadura | und | 5 | 97.4967 | 487.4833 | RTP
OC-SEC1E138DBV | IEE001 | Postes de Concreto Centrifugado de 8 m | Und | 5 | 66.8852 | 334.4262 | IEE
OC-SEC1E138DBV | IEE002 | Pastoral doble de Concreto 0.5/0.25/125 | Und | 3 | 39.3944 | 118.183 | IEE
OC-SEC1E138DBV | IEE003 | Pastoral Simple de Concreto 1.3/0.9/155 | Und | 0 | 28.2651 | 0 | IEE
OC-SEC1E138DBV | IEE101 | Artefacto de alumbrado exterior con lámpara de vapor de Na 250 W, incluye equipo de encendido | Und | 6 | 73.21 | 439.26 | IEE
OC-SEC1E138DBV | IEE201 | Reflectores con lámpara de vapor de sodio de 250 W, a 7 m SNPT, incluye equipo de encendido | Und | 0 | 339.9389 | 0 | IEE
OC-SEC1E138DBV | IEE202 | Artefacto de iluminación de emergencia con lámpara de 100 W | Und | 0 | 4.5073 | 0 | IEE
OC-SEC1E138DBV | IEE301 | Tomacorrientes monofásicos de 20 A, a prueba de agua, a 0.8 m SNPT | Und | 4 | 11.1313 | 44.5254 | IEE
OC-SEC1E138DBV | IEE302 | Tomacorrientes trifásicos de 50 A, a prueba de agua, a 0.8 m SNPT | Und | 4 | 15.611 | 62.4441 | IEE
OC-SEC1E138DBV | IEE401 | 1-4x6mm2 NYY, 0,6/1 KV | m | 150 | 2.8267 | 424.0062 | IEE
OC-SEC1E138DBV | IEE402 | 1-2x4mm2 NYY, 0,6/1 KV (para Postes de Concreto) | m | 40 | 2.4855 | 99.4211 | IEE
OC-SEC1E138DBV | IEE501 | 1-4x4mm2 NYY, 0,6/1 KV | m | 160 | 3.5435 | 566.9554 | IEE
OC-SEC1E138DBV | IEE502 | 1-2x4mm2 NYY, 0,6/1 KV (para Reflectores de Emerg.) | m | 0 | 2.4855 | 0 | IEE
OC-SEC1E138DBV | IEE701 | Tubos de PVC, pesado de 20 mm de diámetro | m | 6.4 | 6.51 | 41.664 | IEE
OC-SEC1E138DBV | IEE702 | Caja de paso de aluminio pesado 0,20x0,20x0,10 m, a 0.8 m SNPT | Und | 14 | 2.3672 | 33.1408 | IEE
OC-SEC1E138DTF | OCOP3 | Campamentos y Oficina | m2 | 160 | 118.2611 | 18921.7788 | OCG
OC-SEC1E138DTF | OCOP4 | Almacén | m2 | 80 | 93.0307 | 7442.4581 | OCG
OC-SEC1E138DTF | OCOP5 | Guardianía - Casetas de Vigilancia | m2 | 9 | 87.7725 | 789.9525 | OCG
OC-SEC1E138DTF | OCOP6 | Suministro e Instalación de Cartel de Obra | und | 2 | 394.7698 | 789.5397 | OCG
OC-SEC1E138DTF | OCOP7 | Instalaciones de Agua para Campamento | Glb | 1 | 1671.0479 | 1671.0479 | OCG
OC-SEC1E138DTF | OCOP16 | Instalaciones Eléctricas para Campamento | Glb | 1 | 1656.1382 | 1656.1382 | OCG
OC-SEC1E138DTF | OCOP25 | Servicios Higiénicos | Glb | 1 | 1500 | 1500 | OCG
OC-SEC1E138DTF | OCTP8 | Limpieza Inicial y Eliminación | m2 | 2538.25 | 1.6675 | 4232.5763 | OCG
OC-SEC1E138DTF | OCTP9 | Trazo, Nivelación y Replanteo Preliminar | m2 | 2538.25 | 1.9554 | 4963.1819 | OCG
OC-SEC1E138DTF | OCMT1 | Excavación en material suelto con Equipo | m3 | 2538.25 | 4.2061 | 10676.0895 | OCG
OC-SEC1E138DTF | OCMT4 | Relleno con material propio | m3 | 253.825 | 13.0891 | 3322.3441 | OCG
OC-SEC1E138DTF | OCMT5 | Eliminación de material excedente, D = 10 km | m3 | 2855.5312 | 8.7526 | 24993.3651 | OCG
OC-SEC1E138DTF | OCES1 | Cerco perimétrico | m | 202.8 | 303.6041 | 61570.9155 | OCG
OC-SEC1E138DTF | OCES2 | Canaletas de 60 x 60 | m | 46.1425 | 152.4136 | 7032.7505 | OCG
OC-SEC1E138DTF | OCES3 | Cunetas de drenaje | m | 225.108 | 73.2905 | 16498.277 | OCG
OC-SEC1E138DTF | OCES4 | Sardineles | m | 96 | 27.3182 | 2622.5515 | OCG
OC-SEC1E138DTF | OCES5 | Ductos subterráneos para cables de energía | m | 27.6855 | 29.8956 | 827.6757 | OCG
OC-SEC1E138DTF | OCOV1 | Esparcido de ripio, e = 10 cm | m2 | 737.275 | 4.0434 | 2981.1189 | OCG
OC-SEC1E138DTF | OCOV2 | Acceso de Afirmado | m3 | 52.887 | 25.1938 | 1332.427 | OCG
OC-SEC1E138DTF | OCOV10 | Pista de Asfalto - Tratamiento Bicapa | m2 | 285.8561 | 7.8718 | 2250.1955 | OCG
OC-SEC1E138DTF | OCOV11 | Colocación de Base ( Inc. Compactación ) | m3 | 57.1712 | 53.5702 | 3062.6755 | OCG
OC-SEC1E138DTF | OCOV13 | Puerta Metálica de Acceso a Subestación | m2 | 15.9 | 313.1719 | 4979.4325 | OCG
OC-SEC1E138DTF | OCES6 | Edificio de Control | m2 | 81.6 | 921.554 | 75198.8064 | EDC
OC-SEC1E138DTF | EXTPOR | Extintor portatil | und | 2 | 530 | 1060 | EDC
OC-SEC1E138DTF | OCES10 | Edificio GIS | m2 | 0 | 921.554 | 0 | EDG
OC-SEC1E138DTF | OCMT2 | Excavación manual en material suelto (h < 1.0 m) | m3 | 447.74 | 17.9038 | 8016.2363 | RTP
OC-SEC1E138DTF | OCMT4 | Relleno con material propio | m3 | 335.805 | 13.0891 | 4395.3895 | RTP
OC-SEC1E138DTF | OCMT3 | Relleno con material de préstamo | m3 | 111.935 | 22.1691 | 2481.4945 | RTP
OC-SEC1E138DTF | OCMT5 | Eliminación de material excedente, D = 10 km | m3 | 139.9187 | 8.7526 | 1224.6549 | RTP
OC-SEC1E138DTF | RSE003 | Conductor de cobre aislado de 185 mm2 | m | 1119.35 | 19.14 | 21424.359 | RTP
OC-SEC1E138DTF | RSE151 | Empalme en "T", con soldadura tipo cadweld o similar | und | 38 | 125.6638 | 4775.2247 | RTP
OC-SEC1E138DTF | RSE201 | Empalme en "Cruz" con soldadura cadweld o similar | und | 82 | 125.6638 | 10304.4323 | RTP
OC-SEC1E138DTF | RSE251 | Pozos de Tierra | und | 6 | 89.2241 | 535.3446 | RTP
OC-SEC1E138DTF | RSE301 | Electrodo de puesta a tierra | und | 23 | 19.0075 | 437.1733 | RTP
OC-SEC1E138DTF | RSE152 | Molde de Soldadura | und | 4 | 97.4967 | 389.9867 | RTP
OC-SEC1E138DTF | IEE001 | Postes de Concreto Centrifugado de 8 m | Und | 9 | 66.8852 | 601.9672 | IEE
OC-SEC1E138DTF | IEE002 | Pastoral doble de Concreto 0.5/0.25/125 | Und | 3 | 39.3944 | 118.183 | IEE
OC-SEC1E138DTF | IEE003 | Pastoral Simple de Concreto 1.3/0.9/155 | Und | 6 | 28.2651 | 169.5906 | IEE
OC-SEC1E138DTF | IEE101 | Artefacto de alumbrado exterior con lámpara de vapor de Na 250 W, incluye equipo de encendido | Und | 12 | 73.21 | 878.52 | IEE
OC-SEC1E138DTF | IEE201 | Reflectores con lámpara de vapor de sodio de 250 W, a 7 m SNPT, incluye equipo de encendido | Und | 2 | 339.9389 | 679.8778 | IEE
OC-SEC1E138DTF | IEE202 | Artefacto de iluminación de emergencia con lámpara de 100 W | Und | 2 | 4.5073 | 9.0146 | IEE
OC-SEC1E138DTF | IEE301 | Tomacorrientes monofásicos de 20 A, a prueba de agua, a 0.8 m SNPT | Und | 6 | 11.1313 | 66.7881 | IEE
OC-SEC1E138DTF | IEE302 | Tomacorrientes trifásicos de 50 A, a prueba de agua, a 0.8 m SNPT | Und | 6 | 15.611 | 93.6662 | IEE
OC-SEC1E138DTF | IEE401 | 1-4x6mm2 NYY, 0,6/1 KV | m | 270 | 2.8267 | 763.2112 | IEE
OC-SEC1E138DTF | IEE402 | 1-2x4mm2 NYY, 0,6/1 KV (para Postes de Concreto) | m | 72 | 2.4855 | 178.9581 | IEE
OC-SEC1E138DTF | IEE501 | 1-4x4mm2 NYY, 0,6/1 KV | m | 240 | 3.5435 | 850.4331 | IEE
OC-SEC1E138DTF | IEE502 | 1-2x4mm2 NYY, 0,6/1 KV (para Reflectores de Emerg.) | m | 20 | 2.4855 | 49.7106 | IEE
OC-SEC1E138DTF | IEE701 | Tubos de PVC, pesado de 20 mm de diámetro | m | 11 | 6.51 | 71.61 | IEE
OC-SEC1E138DTF | IEE702 | Caja de paso de aluminio pesado 0,20x0,20x0,10 m, a 0.8 m SNPT | Und | 24 | 2.3672 | 56.8129 | IEE
OC-SEC1E138DTV | OCOP3 | Campamentos y Oficina | m2 | 0 | 118.2611 | 0 | OCG
OC-SEC1E138DTV | OCOP4 | Almacén | m2 | 0 | 93.0307 | 0 | OCG
OC-SEC1E138DTV | OCOP5 | Guardianía - Casetas de Vigilancia | m2 | 0 | 87.7725 | 0 | OCG
OC-SEC1E138DTV | OCOP6 | Suministro e Instalación de Cartel de Obra | und | 0 | 394.7698 | 0 | OCG
OC-SEC1E138DTV | OCOP7 | Instalaciones de Agua para Campamento | Glb | 0 | 1671.0479 | 0 | OCG
OC-SEC1E138DTV | OCOP16 | Instalaciones Eléctricas para Campamento | Glb | 0 | 1656.1382 | 0 | OCG
OC-SEC1E138DTV | OCOP25 | Servicios Higiénicos | Glb | 0 | 1500 | 0 | OCG
OC-SEC1E138DTV | OCTP8 | Limpieza Inicial y Eliminación | m2 | 3116.75 | 1.6675 | 5197.2352 | OCG
OC-SEC1E138DTV | OCTP9 | Trazo, Nivelación y Replanteo Preliminar | m2 | 3116.75 | 1.9554 | 6094.3552 | OCG
OC-SEC1E138DTV | OCMT1 | Excavación en material suelto con Equipo | m3 | 3116.75 | 4.2061 | 13109.3083 | OCG
OC-SEC1E138DTV | OCMT4 | Relleno con material propio | m3 | 311.675 | 13.0891 | 4079.5493 | OCG
OC-SEC1E138DTV | OCMT5 | Eliminación de material excedente, D = 10 km | m3 | 3506.3438 | 8.7526 | 30689.6762 | OCG
OC-SEC1E138DTV | OCES1 | Cerco perimétrico | m | 95.9 | 303.6041 | 29115.6351 | OCG
OC-SEC1E138DTV | OCES2 | Canaletas de 60 x 60 | m | 69.584 | 152.4136 | 10605.5475 | OCG
OC-SEC1E138DTV | OCES3 | Cunetas de drenaje | m | 106.449 | 73.2905 | 7801.7 | OCG
OC-SEC1E138DTV | OCES4 | Sardineles | m | 246 | 27.3182 | 6720.2882 | OCG
OC-SEC1E138DTV | OCES5 | Ductos subterráneos para cables de energía | m | 41.7504 | 29.8956 | 1248.1537 | OCG
OC-SEC1E138DTV | OCOV1 | Esparcido de ripio, e = 10 cm | m2 | 1111.8275 | 4.0434 | 4495.5951 | OCG
OC-SEC1E138DTV | OCOV2 | Acceso de Afirmado | m3 | 0 | 25.1938 | 0 | OCG
OC-SEC1E138DTV | OCOV10 | Pista de Asfalto - Tratamiento Bicapa | m2 | 431.0774 | 7.8718 | 3393.3459 | OCG
OC-SEC1E138DTV | OCOV11 | Colocación de Base ( Inc. Compactación ) | m3 | 86.2155 | 53.5702 | 4618.5842 | OCG
OC-SEC1E138DTV | OCOV13 | Puerta Metálica de Acceso a Subestación | m2 | 0 | 313.1719 | 0 | OCG
OC-SEC1E138DTV | OCES6 | Edificio de Control | m2 | 122.4 | 921.554 | 112798.2096 | EDC
OC-SEC1E138DTV | EXTMOV | Extintor movil | und | 1 | 530 | 530 | EDC
OC-SEC1E138DTV | OCES10 | Edificio GIS | m2 | 0 | 921.554 | 0 | EDG
OC-SEC1E138DTV | OCMT2 | Excavación manual en material suelto (h < 1.0 m) | m3 | 543.86 | 17.9038 | 9737.1472 | RTP
OC-SEC1E138DTV | OCMT4 | Relleno con material propio | m3 | 407.895 | 13.0891 | 5338.9837 | RTP
OC-SEC1E138DTV | OCMT3 | Relleno con material de préstamo | m3 | 135.965 | 22.1691 | 3014.2172 | RTP
OC-SEC1E138DTV | OCMT5 | Eliminación de material excedente, D = 10 km | m3 | 169.9563 | 8.7526 | 1487.5616 | RTP
OC-SEC1E138DTV | RSE003 | Conductor de cobre aislado de 185 mm2 | m | 1359.65 | 19.14 | 26023.701 | RTP
OC-SEC1E138DTV | RSE151 | Empalme en "T", con soldadura tipo cadweld o similar | und | 41 | 125.6638 | 5152.2162 | RTP
OC-SEC1E138DTV | RSE201 | Empalme en "Cruz" con soldadura cadweld o similar | und | 103 | 125.6638 | 12943.3723 | RTP
OC-SEC1E138DTV | RSE251 | Pozos de Tierra | und | 6 | 89.2241 | 535.3446 | RTP
OC-SEC1E138DTV | RSE301 | Electrodo de puesta a tierra | und | 25 | 19.0075 | 475.1884 | RTP
OC-SEC1E138DTV | RSE152 | Molde de Soldadura | und | 5 | 97.4967 | 487.4833 | RTP
OC-SEC1E138DTV | IEE001 | Postes de Concreto Centrifugado de 8 m | Und | 5 | 66.8852 | 334.4262 | IEE
OC-SEC1E138DTV | IEE002 | Pastoral doble de Concreto 0.5/0.25/125 | Und | 3 | 39.3944 | 118.183 | IEE
OC-SEC1E138DTV | IEE003 | Pastoral Simple de Concreto 1.3/0.9/155 | Und | 0 | 28.2651 | 0 | IEE
OC-SEC1E138DTV | IEE101 | Artefacto de alumbrado exterior con lámpara de vapor de Na 250 W, incluye equipo de encendido | Und | 6 | 73.21 | 439.26 | IEE
OC-SEC1E138DTV | IEE201 | Reflectores con lámpara de vapor de sodio de 250 W, a 7 m SNPT, incluye equipo de encendido | Und | 0 | 339.9389 | 0 | IEE
OC-SEC1E138DTV | IEE202 | Artefacto de iluminación de emergencia con lámpara de 100 W | Und | 0 | 4.5073 | 0 | IEE
OC-SEC1E138DTV | IEE301 | Tomacorrientes monofásicos de 20 A, a prueba de agua, a 0.8 m SNPT | Und | 4 | 11.1313 | 44.5254 | IEE
OC-SEC1E138DTV | IEE302 | Tomacorrientes trifásicos de 50 A, a prueba de agua, a 0.8 m SNPT | Und | 4 | 15.611 | 62.4441 | IEE
OC-SEC1E138DTV | IEE401 | 1-4x6mm2 NYY, 0,6/1 KV | m | 150 | 2.8267 | 424.0062 | IEE
OC-SEC1E138DTV | IEE402 | 1-2x4mm2 NYY, 0,6/1 KV (para Postes de Concreto) | m | 40 | 2.4855 | 99.4211 | IEE
OC-SEC1E138DTV | IEE501 | 1-4x4mm2 NYY, 0,6/1 KV | m | 160 | 3.5435 | 566.9554 | IEE
OC-SEC1E138DTV | IEE502 | 1-2x4mm2 NYY, 0,6/1 KV (para Reflectores de Emerg.) | m | 0 | 2.4855 | 0 | IEE
OC-SEC1E138DTV | IEE701 | Tubos de PVC, pesado de 20 mm de diámetro | m | 6.4 | 6.51 | 41.664 | IEE
OC-SEC1E138DTV | IEE702 | Caja de paso de aluminio pesado 0,20x0,20x0,10 m, a 0.8 m SNPT | Und | 14 | 2.3672 | 33.1408 | IEE
OC-SEC1E138IMF | OCOP3 | Campamentos y Oficina | m2 | 160 | 118.2611 | 18921.7788 | OCG
OC-SEC1E138IMF | OCOP4 | Almacén | m2 | 80 | 93.0307 | 7442.4581 | OCG
OC-SEC1E138IMF | OCOP5 | Guardianía - Casetas de Vigilancia | m2 | 9 | 87.7725 | 789.9525 | OCG
OC-SEC1E138IMF | OCOP6 | Suministro e Instalación de Cartel de Obra | und | 2 | 394.7698 | 789.5397 | OCG
OC-SEC1E138IMF | OCOP7 | Instalaciones de Agua para Campamento | Glb | 1 | 1671.0479 | 1671.0479 | OCG
OC-SEC1E138IMF | OCOP16 | Instalaciones Eléctricas para Campamento | Glb | 1 | 1656.1382 | 1656.1382 | OCG
OC-SEC1E138IMF | OCOP25 | Servicios Higiénicos | Glb | 1 | 1500 | 1500 | OCG
OC-SEC1E138IMF | OCTP8 | Limpieza Inicial y Eliminación | m2 | 2943.8236 | 1.6675 | 4908.8773 | OCG
OC-SEC1E138IMF | OCTP9 | Trazo, Nivelación y Replanteo Preliminar | m2 | 2943.8236 | 1.9554 | 5756.2225 | OCG
OC-SEC1E138IMF | OCMT1 | Excavación en material suelto con Equipo | m3 | 2943.8236 | 4.2061 | 12381.9654 | OCG
OC-SEC1E138IMF | OCMT4 | Relleno con material propio | m3 | 294.3824 | 13.0891 | 3853.2039 | OCG
OC-SEC1E138IMF | OCMT5 | Eliminación de material excedente, D = 10 km | m3 | 3311.8015 | 8.7526 | 28986.9228 | OCG
OC-SEC1E138IMF | OCES1 | Cerco perimétrico | m | 263.7247 | 303.6041 | 80067.9173 | OCG
OC-SEC1E138IMF | OCES2 | Canaletas de 60 x 60 | m | 53.5154 | 152.4136 | 8156.4765 | OCG
OC-SEC1E138IMF | OCES3 | Cunetas de drenaje | m | 292.7345 | 73.2905 | 21454.6539 | OCG
OC-SEC1E138IMF | OCES4 | Sardineles | m | 110 | 27.3182 | 3005.0069 | OCG
OC-SEC1E138IMF | OCES5 | Ductos subterráneos para cables de energía | m | 32.1093 | 29.8956 | 959.9256 | OCG
OC-SEC1E138IMF | OCOV1 | Esparcido de ripio, e = 10 cm | m2 | 855.0803 | 4.0434 | 3457.4562 | OCG
OC-SEC1E138IMF | OCOV2 | Acceso de Afirmado | m3 | 61.3376 | 25.1938 | 1545.3285 | OCG
OC-SEC1E138IMF | OCOV10 | Pista de Asfalto - Tratamiento Bicapa | m2 | 331.5315 | 7.8718 | 2609.7424 | OCG
OC-SEC1E138IMF | OCOV11 | Colocación de Base ( Inc. Compactación ) | m3 | 66.3063 | 53.5702 | 3552.0442 | OCG
OC-SEC1E138IMF | OCOV13 | Puerta Metálica de Acceso a Subestación | m2 | 15.9 | 313.1719 | 4979.4325 | OCG
OC-SEC1E138IMF | OCES6 | Edificio de Control | m2 | 61.2 | 921.554 | 56399.1048 | EDC
OC-SEC1E138IMF | EXTPOR | Extintor portatil | und | 2 | 530 | 1060 | EDC
OC-SEC1E138IMF | OCES10 | Edificio GIS | m2 | 0 | 921.554 | 0 | EDG
OC-SEC1E138IMF | OCMT2 | Excavación manual en material suelto (h < 1.0 m) | m3 | 524.8167 | 17.9038 | 9396.2005 | RTP
OC-SEC1E138IMF | OCMT4 | Relleno con material propio | m3 | 393.6125 | 13.0891 | 5152.0389 | RTP
OC-SEC1E138IMF | OCMT3 | Relleno con material de préstamo | m3 | 131.2042 | 22.1691 | 2908.6742 | RTP
OC-SEC1E138IMF | OCMT5 | Eliminación de material excedente, D = 10 km | m3 | 164.0052 | 8.7526 | 1435.4746 | RTP
OC-SEC1E138IMF | RSE003 | Conductor de cobre aislado de 185 mm2 | m | 1312.0418 | 19.14 | 25112.4799 | RTP
OC-SEC1E138IMF | RSE151 | Empalme en "T", con soldadura tipo cadweld o similar | und | 50 | 125.6638 | 6283.1904 | RTP
OC-SEC1E138IMF | RSE201 | Empalme en "Cruz" con soldadura cadweld o similar | und | 92 | 125.6638 | 11561.0704 | RTP
OC-SEC1E138IMF | RSE251 | Pozos de Tierra | und | 7 | 89.2241 | 624.5687 | RTP
OC-SEC1E138IMF | RSE301 | Electrodo de puesta a tierra | und | 29 | 19.0075 | 551.2185 | RTP
OC-SEC1E138IMF | RSE152 | Molde de Soldadura | und | 5 | 97.4967 | 487.4833 | RTP
OC-SEC1E138IMF | IEE001 | Postes de Concreto Centrifugado de 8 m | Und | 12 | 66.8852 | 802.623 | IEE
OC-SEC1E138IMF | IEE002 | Pastoral doble de Concreto 0.5/0.25/125 | Und | 2 | 39.3944 | 78.7887 | IEE
OC-SEC1E138IMF | IEE003 | Pastoral Simple de Concreto 1.3/0.9/155 | Und | 10 | 28.2651 | 282.651 | IEE
OC-SEC1E138IMF | IEE101 | Artefacto de alumbrado exterior con lámpara de vapor de Na 250 W, incluye equipo de encendido | Und | 14 | 73.21 | 1024.94 | IEE
OC-SEC1E138IMF | IEE201 | Reflectores con lámpara de vapor de sodio de 250 W, a 7 m SNPT, incluye equipo de encendido | Und | 2 | 339.9389 | 679.8778 | IEE
OC-SEC1E138IMF | IEE202 | Artefacto de iluminación de emergencia con lámpara de 100 W | Und | 2 | 4.5073 | 9.0146 | IEE
OC-SEC1E138IMF | IEE301 | Tomacorrientes monofásicos de 20 A, a prueba de agua, a 0.8 m SNPT | Und | 6 | 11.1313 | 66.7881 | IEE
OC-SEC1E138IMF | IEE302 | Tomacorrientes trifásicos de 50 A, a prueba de agua, a 0.8 m SNPT | Und | 6 | 15.611 | 93.6662 | IEE
OC-SEC1E138IMF | IEE401 | 1-4x6mm2 NYY, 0,6/1 KV | m | 360 | 2.8267 | 1017.615 | IEE
OC-SEC1E138IMF | IEE402 | 1-2x4mm2 NYY, 0,6/1 KV (para Postes de Concreto) | m | 96 | 2.4855 | 238.6107 | IEE
OC-SEC1E138IMF | IEE501 | 1-4x4mm2 NYY, 0,6/1 KV | m | 240 | 3.5435 | 850.4331 | IEE
OC-SEC1E138IMF | IEE502 | 1-2x4mm2 NYY, 0,6/1 KV (para Reflectores de Emerg.) | m | 20 | 2.4855 | 49.7106 | IEE
OC-SEC1E138IMF | IEE701 | Tubos de PVC, pesado de 20 mm de diámetro | m | 11 | 6.51 | 71.61 | IEE
OC-SEC1E138IMF | IEE702 | Caja de paso de aluminio pesado 0,20x0,20x0,10 m, a 0.8 m SNPT | Und | 26 | 2.3672 | 61.5473 | IEE
OC-SEC1E138IMV | OCOP3 | Campamentos y Oficina | m2 | 0 | 118.2611 | 0 | OCG
OC-SEC1E138IMV | OCOP4 | Almacén | m2 | 0 | 93.0307 | 0 | OCG
OC-SEC1E138IMV | OCOP5 | Guardianía - Casetas de Vigilancia | m2 | 0 | 87.7725 | 0 | OCG
OC-SEC1E138IMV | OCOP6 | Suministro e Instalación de Cartel de Obra | und | 0 | 394.7698 | 0 | OCG
OC-SEC1E138IMV | OCOP7 | Instalaciones de Agua para Campamento | Glb | 0 | 1671.0479 | 0 | OCG
OC-SEC1E138IMV | OCOP16 | Instalaciones Eléctricas para Campamento | Glb | 0 | 1656.1382 | 0 | OCG
OC-SEC1E138IMV | OCOP25 | Servicios Higiénicos | Glb | 0 | 1500 | 0 | OCG
OC-SEC1E138IMV | OCTP8 | Limpieza Inicial y Eliminación | m2 | 3615.2764 | 1.6675 | 6028.5368 | OCG
OC-SEC1E138IMV | OCTP9 | Trazo, Nivelación y Replanteo Preliminar | m2 | 3615.2764 | 1.9554 | 7069.1518 | OCG
OC-SEC1E138IMV | OCMT1 | Excavación en material suelto con Equipo | m3 | 3615.2764 | 4.2061 | 15206.1518 | OCG
OC-SEC1E138IMV | OCMT4 | Relleno con material propio | m3 | 361.5276 | 13.0891 | 4732.0761 | OCG
OC-SEC1E138IMV | OCMT5 | Eliminación de material excedente, D = 10 km | m3 | 4067.186 | 8.7526 | 35598.5124 | OCG
OC-SEC1E138IMV | OCES1 | Cerco perimétrico | m | 67.5753 | 303.6041 | 20516.1275 | OCG
OC-SEC1E138IMV | OCES2 | Canaletas de 60 x 60 | m | 80.714 | 152.4136 | 12301.9126 | OCG
OC-SEC1E138IMV | OCES3 | Cunetas de drenaje | m | 75.0085 | 73.2905 | 5497.4131 | OCG
OC-SEC1E138IMV | OCES4 | Sardineles | m | 286 | 27.3182 | 7813.018 | OCG
OC-SEC1E138IMV | OCES5 | Ductos subterráneos para cables de energía | m | 48.4284 | 29.8956 | 1447.7968 | OCG
OC-SEC1E138IMV | OCOV1 | Esparcido de ripio, e = 10 cm | m2 | 1289.6651 | 4.0434 | 5214.6688 | OCG
OC-SEC1E138IMV | OCOV2 | Acceso de Afirmado | m3 | 0 | 25.1938 | 0 | OCG
OC-SEC1E138IMV | OCOV10 | Pista de Asfalto - Tratamiento Bicapa | m2 | 500.0286 | 7.8718 | 3936.1141 | OCG
OC-SEC1E138IMV | OCOV11 | Colocación de Base ( Inc. Compactación ) | m3 | 100.0057 | 53.5702 | 5357.3302 | OCG
OC-SEC1E138IMV | OCOV13 | Puerta Metálica de Acceso a Subestación | m2 | 0 | 313.1719 | 0 | OCG
OC-SEC1E138IMV | OCES6 | Edificio de Control | m2 | 91.8 | 921.554 | 84598.6572 | EDC
OC-SEC1E138IMV | EXTMOV | Extintor movil | und | 1 | 530 | 530 | EDC
OC-SEC1E138IMV | OCES10 | Edificio GIS | m2 | 0 | 921.554 | 0 | EDG
OC-SEC1E138IMV | OCMT2 | Excavación manual en material suelto (h < 1.0 m) | m3 | 634.7593 | 17.9038 | 11364.5875 | RTP
OC-SEC1E138IMV | OCMT4 | Relleno con material propio | m3 | 476.0695 | 13.0891 | 6231.3269 | RTP
OC-SEC1E138IMV | OCMT3 | Relleno con material de préstamo | m3 | 158.6898 | 22.1691 | 3518.0053 | RTP
OC-SEC1E138IMV | OCMT5 | Eliminación de material excedente, D = 10 km | m3 | 198.3623 | 8.7526 | 1736.1886 | RTP
OC-SEC1E138IMV | RSE003 | Conductor de cobre aislado de 185 mm2 | m | 1586.8982 | 19.14 | 30373.2317 | RTP
OC-SEC1E138IMV | RSE151 | Empalme en "T", con soldadura tipo cadweld o similar | und | 52 | 125.6638 | 6534.5181 | RTP
OC-SEC1E138IMV | RSE201 | Empalme en "Cruz" con soldadura cadweld o similar | und | 117 | 125.6638 | 14702.6656 | RTP
OC-SEC1E138IMV | RSE251 | Pozos de Tierra | und | 8 | 89.2241 | 713.7928 | RTP
OC-SEC1E138IMV | RSE301 | Electrodo de puesta a tierra | und | 30 | 19.0075 | 570.226 | RTP
OC-SEC1E138IMV | RSE152 | Molde de Soldadura | und | 6 | 97.4967 | 584.98 | RTP
OC-SEC1E138IMV | IEE001 | Postes de Concreto Centrifugado de 8 m | Und | 4 | 66.8852 | 267.541 | IEE
OC-SEC1E138IMV | IEE002 | Pastoral doble de Concreto 0.5/0.25/125 | Und | 2 | 39.3944 | 78.7887 | IEE
OC-SEC1E138IMV | IEE003 | Pastoral Simple de Concreto 1.3/0.9/155 | Und | 0 | 28.2651 | 0 | IEE
OC-SEC1E138IMV | IEE101 | Artefacto de alumbrado exterior con lámpara de vapor de Na 250 W, incluye equipo de encendido | Und | 4 | 73.21 | 292.84 | IEE
OC-SEC1E138IMV | IEE201 | Reflectores con lámpara de vapor de sodio de 250 W, a 7 m SNPT, incluye equipo de encendido | Und | 0 | 339.9389 | 0 | IEE
OC-SEC1E138IMV | IEE202 | Artefacto de iluminación de emergencia con lámpara de 100 W | Und | 0 | 4.5073 | 0 | IEE
OC-SEC1E138IMV | IEE301 | Tomacorrientes monofásicos de 20 A, a prueba de agua, a 0.8 m SNPT | Und | 4 | 11.1313 | 44.5254 | IEE
OC-SEC1E138IMV | IEE302 | Tomacorrientes trifásicos de 50 A, a prueba de agua, a 0.8 m SNPT | Und | 4 | 15.611 | 62.4441 | IEE
OC-SEC1E138IMV | IEE401 | 1-4x6mm2 NYY, 0,6/1 KV | m | 120 | 2.8267 | 339.205 | IEE
OC-SEC1E138IMV | IEE402 | 1-2x4mm2 NYY, 0,6/1 KV (para Postes de Concreto) | m | 32 | 2.4855 | 79.5369 | IEE
OC-SEC1E138IMV | IEE501 | 1-4x4mm2 NYY, 0,6/1 KV | m | 160 | 3.5435 | 566.9554 | IEE
OC-SEC1E138IMV | IEE502 | 1-2x4mm2 NYY, 0,6/1 KV (para Reflectores de Emerg.) | m | 0 | 2.4855 | 0 | IEE
OC-SEC1E138IMV | IEE701 | Tubos de PVC, pesado de 20 mm de diámetro | m | 6.4 | 6.51 | 41.664 | IEE
OC-SEC1E138IMV | IEE702 | Caja de paso de aluminio pesado 0,20x0,20x0,10 m, a 0.8 m SNPT | Und | 12 | 2.3672 | 28.4064 | IEE
OC-SEC1E138LTF | OCOP3 | Campamentos y Oficina | m2 | 80 | 118.2611 | 9460.8894 | OCG
OC-SEC1E138LTF | OCOP4 | Almacén | m2 | 50 | 93.0307 | 4651.5363 | OCG
OC-SEC1E138LTF | OCOP5 | Guardianía - Casetas de Vigilancia | m2 | 9 | 87.7725 | 789.9525 | OCG
OC-SEC1E138LTF | OCOP6 | Suministro e Instalación de Cartel de Obra | und | 1 | 394.7698 | 394.7698 | OCG
OC-SEC1E138LTF | OCOP7 | Instalaciones de Agua para Campamento | Glb | 1 | 1671.0479 | 1671.0479 | OCG
OC-SEC1E138LTF | OCOP16 | Instalaciones Eléctricas para Campamento | Glb | 1 | 1656.1382 | 1656.1382 | OCG
OC-SEC1E138LTF | OCOP25 | Servicios Higiénicos | Glb | 1 | 1500 | 1500 | OCG
OC-SEC1E138LTF | OCTP8 | Limpieza Inicial y Eliminación | m2 | 674.88 | 1.6675 | 1125.3742 | OCG
OC-SEC1E138LTF | OCTP9 | Trazo, Nivelación y Replanteo Preliminar | m2 | 674.88 | 1.9554 | 1319.6305 | OCG
OC-SEC1E138LTF | OCMT1 | Excavación en material suelto con Equipo | m3 | 674.88 | 4.2061 | 2838.6011 | OCG
OC-SEC1E138LTF | OCMT4 | Relleno con material propio | m3 | 67.488 | 13.0891 | 883.358 | OCG
OC-SEC1E138LTF | OCMT5 | Eliminación de material excedente, D = 10 km | m3 | 759.24 | 8.7526 | 6645.3353 | OCG
OC-SEC1E138LTF | OCES1 | Cerco perimétrico | m | 100.88 | 303.6041 | 30627.5836 | OCG
OC-SEC1E138LTF | OCES2 | Canaletas de 60 x 60 | m | 12.2686 | 152.4136 | 1869.8957 | OCG
OC-SEC1E138LTF | OCES3 | Cunetas de drenaje | m | 111.9768 | 73.2905 | 8206.8352 | OCG
OC-SEC1E138LTF | OCES4 | Sardineles | m | 26 | 27.3182 | 710.2744 | OCG
OC-SEC1E138LTF | OCES5 | Ductos subterráneos para cables de energía | m | 7.3611 | 29.8956 | 220.0657 | OCG
OC-SEC1E138LTF | OCOV1 | Esparcido de ripio, e = 10 cm | m2 | 196.0296 | 4.0434 | 792.6318 | OCG
OC-SEC1E138LTF | OCOV2 | Acceso de Afirmado | m3 | 14.0618 | 25.1938 | 354.271 | OCG
OC-SEC1E138LTF | OCOV10 | Pista de Asfalto - Tratamiento Bicapa | m2 | 76.0045 | 7.8718 | 598.2909 | OCG
OC-SEC1E138LTF | OCOV11 | Colocación de Base ( Inc. Compactación ) | m3 | 15.2009 | 53.5702 | 814.3163 | OCG
OC-SEC1E138LTF | OCOV13 | Puerta Metálica de Acceso a Subestación | m2 | 15.9 | 313.1719 | 4979.4325 | OCG
OC-SEC1E138LTF | OCES6 | Edificio de Control | m2 | 43.2 | 921.554 | 39811.1328 | EDC
OC-SEC1E138LTF | EXTPOR | Extintor portatil | und | 2 | 530 | 1060 | EDC
OC-SEC1E138LTF | OCES10 | Edificio GIS | m2 | 0 | 921.554 | 0 | EDG
OC-SEC1E138LTF | OCMT2 | Excavación manual en material suelto (h < 1.0 m) | m3 | 129.2168 | 17.9038 | 2313.4685 | RTP
OC-SEC1E138LTF | OCMT4 | Relleno con material propio | m3 | 96.9126 | 13.0891 | 1268.5 | RTP
OC-SEC1E138LTF | OCMT3 | Relleno con material de préstamo | m3 | 32.3042 | 22.1691 | 716.154 | RTP
OC-SEC1E138LTF | OCMT5 | Eliminación de material excedente, D = 10 km | m3 | 40.3802 | 8.7526 | 353.4328 | RTP
OC-SEC1E138LTF | RSE003 | Conductor de cobre aislado de 185 mm2 | m | 323.042 | 19.14 | 6183.0239 | RTP
OC-SEC1E138LTF | RSE151 | Empalme en "T", con soldadura tipo cadweld o similar | und | 17 | 125.6638 | 2136.2847 | RTP
OC-SEC1E138LTF | RSE201 | Empalme en "Cruz" con soldadura cadweld o similar | und | 17 | 125.6638 | 2136.2847 | RTP
OC-SEC1E138LTF | RSE251 | Pozos de Tierra | und | 3 | 89.2241 | 267.6723 | RTP
OC-SEC1E138LTF | RSE301 | Electrodo de puesta a tierra | und | 13 | 19.0075 | 247.0979 | RTP
OC-SEC1E138LTF | RSE152 | Molde de Soldadura | und | 2 | 97.4967 | 194.9933 | RTP
OC-SEC1E138LTF | IEE001 | Postes de Concreto Centrifugado de 8 m | Und | 5 | 66.8852 | 334.4262 | IEE
OC-SEC1E138LTF | IEE002 | Pastoral doble de Concreto 0.5/0.25/125 | Und | 2 | 39.3944 | 78.7887 | IEE
OC-SEC1E138LTF | IEE003 | Pastoral Simple de Concreto 1.3/0.9/155 | Und | 3 | 28.2651 | 84.7953 | IEE
OC-SEC1E138LTF | IEE101 | Artefacto de alumbrado exterior con lámpara de vapor de Na 250 W, incluye equipo de encendido | Und | 7 | 73.21 | 512.47 | IEE
OC-SEC1E138LTF | IEE201 | Reflectores con lámpara de vapor de sodio de 250 W, a 7 m SNPT, incluye equipo de encendido | Und | 2 | 339.9389 | 679.8778 | IEE
OC-SEC1E138LTF | IEE202 | Artefacto de iluminación de emergencia con lámpara de 100 W | Und | 2 | 4.5073 | 9.0146 | IEE
OC-SEC1E138LTF | IEE301 | Tomacorrientes monofásicos de 20 A, a prueba de agua, a 0.8 m SNPT | Und | 6 | 11.1313 | 66.7881 | IEE
OC-SEC1E138LTF | IEE302 | Tomacorrientes trifásicos de 50 A, a prueba de agua, a 0.8 m SNPT | Und | 6 | 15.611 | 93.6662 | IEE
OC-SEC1E138LTF | IEE401 | 1-4x6mm2 NYY, 0,6/1 KV | m | 150 | 2.8267 | 424.0062 | IEE
OC-SEC1E138LTF | IEE402 | 1-2x4mm2 NYY, 0,6/1 KV (para Postes de Concreto) | m | 40 | 2.4855 | 99.4211 | IEE
OC-SEC1E138LTF | IEE501 | 1-4x4mm2 NYY, 0,6/1 KV | m | 240 | 3.5435 | 850.4331 | IEE
OC-SEC1E138LTF | IEE502 | 1-2x4mm2 NYY, 0,6/1 KV (para Reflectores de Emerg.) | m | 20 | 2.4855 | 49.7106 | IEE
OC-SEC1E138LTF | IEE701 | Tubos de PVC, pesado de 20 mm de diámetro | m | 11 | 6.51 | 71.61 | IEE
OC-SEC1E138LTF | IEE702 | Caja de paso de aluminio pesado 0,20x0,20x0,10 m, a 0.8 m SNPT | Und | 19 | 2.3672 | 44.9768 | IEE
OC-SEC1E138LTV | OCOP3 | Campamentos y Oficina | m2 | 0 | 118.2611 | 0 | OCG
OC-SEC1E138LTV | OCOP4 | Almacén | m2 | 0 | 93.0307 | 0 | OCG
OC-SEC1E138LTV | OCOP5 | Guardianía - Casetas de Vigilancia | m2 | 0 | 87.7725 | 0 | OCG
OC-SEC1E138LTV | OCOP6 | Suministro e Instalación de Cartel de Obra | und | 0 | 394.7698 | 0 | OCG
OC-SEC1E138LTV | OCOP7 | Instalaciones de Agua para Campamento | Glb | 0 | 1671.0479 | 0 | OCG
OC-SEC1E138LTV | OCOP16 | Instalaciones Eléctricas para Campamento | Glb | 0 | 1656.1382 | 0 | OCG
OC-SEC1E138LTV | OCOP25 | Servicios Higiénicos | Glb | 0 | 1500 | 0 | OCG
OC-SEC1E138LTV | OCTP8 | Limpieza Inicial y Eliminación | m2 | 829.12 | 1.6675 | 1382.5721 | OCG
OC-SEC1E138LTV | OCTP9 | Trazo, Nivelación y Replanteo Preliminar | m2 | 829.12 | 1.9554 | 1621.2246 | OCG
OC-SEC1E138LTV | OCMT1 | Excavación en material suelto con Equipo | m3 | 829.12 | 4.2061 | 3487.3473 | OCG
OC-SEC1E138LTV | OCMT4 | Relleno con material propio | m3 | 82.912 | 13.0891 | 1085.2445 | OCG
OC-SEC1E138LTV | OCMT5 | Eliminación de material excedente, D = 10 km | m3 | 932.76 | 8.7526 | 8164.089 | OCG
OC-SEC1E138LTV | OCES1 | Cerco perimétrico | m | 51.82 | 303.6041 | 15732.7655 | OCG
OC-SEC1E138LTV | OCES2 | Canaletas de 60 x 60 | m | 18.5108 | 152.4136 | 2821.2951 | OCG
OC-SEC1E138LTV | OCES3 | Cunetas de drenaje | m | 57.5202 | 73.2905 | 4215.684 | OCG
OC-SEC1E138LTV | OCES4 | Sardineles | m | 66 | 27.3182 | 1803.0042 | OCG
OC-SEC1E138LTV | OCES5 | Ductos subterráneos para cables de energía | m | 11.1065 | 29.8956 | 332.0347 | OCG
OC-SEC1E138LTV | OCOV1 | Esparcido de ripio, e = 10 cm | m2 | 295.7691 | 4.0434 | 1195.9213 | OCG
OC-SEC1E138LTV | OCOV2 | Acceso de Afirmado | m3 | 0 | 25.1938 | 0 | OCG
OC-SEC1E138LTV | OCOV10 | Pista de Asfalto - Tratamiento Bicapa | m2 | 114.6755 | 7.8718 | 902.7002 | OCG
OC-SEC1E138LTV | OCOV11 | Colocación de Base ( Inc. Compactación ) | m3 | 22.9351 | 53.5702 | 1228.639 | OCG
OC-SEC1E138LTV | OCOV13 | Puerta Metálica de Acceso a Subestación | m2 | 0 | 313.1719 | 0 | OCG
OC-SEC1E138LTV | OCES6 | Edificio de Control | m2 | 64.8 | 921.554 | 59716.6992 | EDC
OC-SEC1E138LTV | EXTMOV | Extintor movil | und | 1 | 530 | 530 | EDC
OC-SEC1E138LTV | OCES10 | Edificio GIS | m2 | 0 | 921.554 | 0 | EDG
OC-SEC1E138LTV | OCMT2 | Excavación manual en material suelto (h < 1.0 m) | m3 | 155.8232 | 17.9038 | 2789.8235 | RTP
OC-SEC1E138LTV | OCMT4 | Relleno con material propio | m3 | 116.8674 | 13.0891 | 1529.6906 | RTP
OC-SEC1E138LTV | OCMT3 | Relleno con material de préstamo | m3 | 38.9558 | 22.1691 | 863.6137 | RTP
OC-SEC1E138LTV | OCMT5 | Eliminación de material excedente, D = 10 km | m3 | 48.6947 | 8.7526 | 426.2064 | RTP
OC-SEC1E138LTV | RSE003 | Conductor de cobre aislado de 185 mm2 | m | 389.558 | 19.14 | 7456.1401 | RTP
OC-SEC1E138LTV | RSE151 | Empalme en "T", con soldadura tipo cadweld o similar | und | 19 | 125.6638 | 2387.6124 | RTP
OC-SEC1E138LTV | RSE201 | Empalme en "Cruz" con soldadura cadweld o similar | und | 23 | 125.6638 | 2890.2676 | RTP
OC-SEC1E138LTV | RSE251 | Pozos de Tierra | und | 4 | 89.2241 | 356.8964 | RTP
OC-SEC1E138LTV | RSE301 | Electrodo de puesta a tierra | und | 14 | 19.0075 | 266.1055 | RTP
OC-SEC1E138LTV | RSE152 | Molde de Soldadura | und | 2 | 97.4967 | 194.9933 | RTP
OC-SEC1E138LTV | IEE001 | Postes de Concreto Centrifugado de 8 m | Und | 3 | 66.8852 | 200.6557 | IEE
OC-SEC1E138LTV | IEE002 | Pastoral doble de Concreto 0.5/0.25/125 | Und | 2 | 39.3944 | 78.7887 | IEE
OC-SEC1E138LTV | IEE003 | Pastoral Simple de Concreto 1.3/0.9/155 | Und | 0 | 28.2651 | 0 | IEE
OC-SEC1E138LTV | IEE101 | Artefacto de alumbrado exterior con lámpara de vapor de Na 250 W, incluye equipo de encendido | Und | 4 | 73.21 | 292.84 | IEE
OC-SEC1E138LTV | IEE201 | Reflectores con lámpara de vapor de sodio de 250 W, a 7 m SNPT, incluye equipo de encendido | Und | 0 | 339.9389 | 0 | IEE
OC-SEC1E138LTV | IEE202 | Artefacto de iluminación de emergencia con lámpara de 100 W | Und | 0 | 4.5073 | 0 | IEE
OC-SEC1E138LTV | IEE301 | Tomacorrientes monofásicos de 20 A, a prueba de agua, a 0.8 m SNPT | Und | 4 | 11.1313 | 44.5254 | IEE
OC-SEC1E138LTV | IEE302 | Tomacorrientes trifásicos de 50 A, a prueba de agua, a 0.8 m SNPT | Und | 4 | 15.611 | 62.4441 | IEE
OC-SEC1E138LTV | IEE401 | 1-4x6mm2 NYY, 0,6/1 KV | m | 90 | 2.8267 | 254.4037 | IEE
OC-SEC1E138LTV | IEE402 | 1-2x4mm2 NYY, 0,6/1 KV (para Postes de Concreto) | m | 24 | 2.4855 | 59.6527 | IEE
OC-SEC1E138LTV | IEE501 | 1-4x4mm2 NYY, 0,6/1 KV | m | 160 | 3.5435 | 566.9554 | IEE
OC-SEC1E138LTV | IEE502 | 1-2x4mm2 NYY, 0,6/1 KV (para Reflectores de Emerg.) | m | 0 | 2.4855 | 0 | IEE
OC-SEC1E138LTV | IEE701 | Tubos de PVC, pesado de 20 mm de diámetro | m | 6.4 | 6.51 | 41.664 | IEE
OC-SEC1E138LTV | IEE702 | Caja de paso de aluminio pesado 0,20x0,20x0,10 m, a 0.8 m SNPT | Und | 12 | 2.3672 | 28.4064 | IEE
OC-SEC1E138SBF | OCOP3 | Campamentos y Oficina | m2 | 160 | 118.2611 | 18921.7788 | OCG
OC-SEC1E138SBF | OCOP4 | Almacén | m2 | 80 | 93.0307 | 7442.4581 | OCG
OC-SEC1E138SBF | OCOP5 | Guardianía - Casetas de Vigilancia | m2 | 9 | 87.7725 | 789.9525 | OCG
OC-SEC1E138SBF | OCOP6 | Suministro e Instalación de Cartel de Obra | und | 2 | 394.7698 | 789.5397 | OCG
OC-SEC1E138SBF | OCOP7 | Instalaciones de Agua para Campamento | Glb | 1 | 1671.0479 | 1671.0479 | OCG
OC-SEC1E138SBF | OCOP16 | Instalaciones Eléctricas para Campamento | Glb | 1 | 1656.1382 | 1656.1382 | OCG
OC-SEC1E138SBF | OCOP25 | Servicios Higiénicos | Glb | 1 | 1500 | 1500 | OCG
OC-SEC1E138SBF | OCTP8 | Limpieza Inicial y Eliminación | m2 | 1773.5277 | 1.6675 | 2957.3885 | OCG
OC-SEC1E138SBF | OCTP9 | Trazo, Nivelación y Replanteo Preliminar | m2 | 1773.5277 | 1.9554 | 3467.8776 | OCG
OC-SEC1E138SBF | OCMT1 | Excavación en material suelto con Equipo | m3 | 1773.5277 | 4.2061 | 7459.6041 | OCG
OC-SEC1E138SBF | OCMT4 | Relleno con material propio | m3 | 177.3528 | 13.0891 | 2321.3904 | OCG
OC-SEC1E138SBF | OCMT5 | Eliminación de material excedente, D = 10 km | m3 | 1995.2186 | 8.7526 | 17463.3801 | OCG
OC-SEC1E138SBF | OCES1 | Cerco perimétrico | m | 166.9126 | 303.6041 | 50675.3538 | OCG
OC-SEC1E138SBF | OCES2 | Canaletas de 60 x 60 | m | 32.2407 | 152.4136 | 4913.9279 | OCG
OC-SEC1E138SBF | OCES3 | Cunetas de drenaje | m | 185.273 | 73.2905 | 13578.7493 | OCG
OC-SEC1E138SBF | OCES4 | Sardineles | m | 66 | 27.3182 | 1803.0042 | OCG
OC-SEC1E138SBF | OCES5 | Ductos subterráneos para cables de energía | m | 19.3444 | 29.8956 | 578.3141 | OCG
OC-SEC1E138SBF | OCOV1 | Esparcido de ripio, e = 10 cm | m2 | 515.1493 | 4.0434 | 2082.9693 | OCG
OC-SEC1E138SBF | OCOV2 | Acceso de Afirmado | m3 | 36.9533 | 25.1938 | 930.9942 | OCG
OC-SEC1E138SBF | OCOV10 | Pista de Asfalto - Tratamiento Bicapa | m2 | 199.7335 | 7.8718 | 1572.2581 | OCG
OC-SEC1E138SBF | OCOV11 | Colocación de Base ( Inc. Compactación ) | m3 | 39.9467 | 53.5702 | 2139.9546 | OCG
OC-SEC1E138SBF | OCOV13 | Puerta Metálica de Acceso a Subestación | m2 | 15.9 | 313.1719 | 4979.4325 | OCG
OC-SEC1E138SBF | OCES6 | Edificio de Control | m2 | 81.6 | 921.554 | 75198.8064 | EDC
OC-SEC1E138SBF | EXTPOR | Extintor portatil | und | 2 | 530 | 1060 | EDC
OC-SEC1E138SBF | OCES10 | Edificio GIS | m2 | 0 | 921.554 | 0 | EDG
OC-SEC1E138SBF | OCMT2 | Excavación manual en material suelto (h < 1.0 m) | m3 | 318.2069 | 17.9038 | 5697.1056 | RTP
OC-SEC1E138SBF | OCMT4 | Relleno con material propio | m3 | 238.6552 | 13.0891 | 3123.785 | RTP
OC-SEC1E138SBF | OCMT3 | Relleno con material de préstamo | m3 | 79.5517 | 22.1691 | 1763.5878 | RTP
OC-SEC1E138SBF | OCMT5 | Eliminación de material excedente, D = 10 km | m3 | 99.4397 | 8.7526 | 870.3571 | RTP
OC-SEC1E138SBF | RSE003 | Conductor de cobre aislado de 185 mm2 | m | 795.5174 | 19.14 | 15226.2025 | RTP
OC-SEC1E138SBF | RSE151 | Empalme en "T", con soldadura tipo cadweld o similar | und | 30 | 125.6638 | 3769.9143 | RTP
OC-SEC1E138SBF | RSE201 | Empalme en "Cruz" con soldadura cadweld o similar | und | 55 | 125.6638 | 6911.5095 | RTP
OC-SEC1E138SBF | RSE251 | Pozos de Tierra | und | 5 | 89.2241 | 446.1205 | RTP
OC-SEC1E138SBF | RSE301 | Electrodo de puesta a tierra | und | 19 | 19.0075 | 361.1432 | RTP
OC-SEC1E138SBF | RSE152 | Molde de Soldadura | und | 3 | 97.4967 | 292.49 | RTP
OC-SEC1E138SBF | IEE001 | Postes de Concreto Centrifugado de 8 m | Und | 8 | 66.8852 | 535.082 | IEE
OC-SEC1E138SBF | IEE002 | Pastoral doble de Concreto 0.5/0.25/125 | Und | 2 | 39.3944 | 78.7887 | IEE
OC-SEC1E138SBF | IEE003 | Pastoral Simple de Concreto 1.3/0.9/155 | Und | 6 | 28.2651 | 169.5906 | IEE
OC-SEC1E138SBF | IEE101 | Artefacto de alumbrado exterior con lámpara de vapor de Na 250 W, incluye equipo de encendido | Und | 10 | 73.21 | 732.1 | IEE
OC-SEC1E138SBF | IEE201 | Reflectores con lámpara de vapor de sodio de 250 W, a 7 m SNPT, incluye equipo de encendido | Und | 2 | 339.9389 | 679.8778 | IEE
OC-SEC1E138SBF | IEE202 | Artefacto de iluminación de emergencia con lámpara de 100 W | Und | 2 | 4.5073 | 9.0146 | IEE
OC-SEC1E138SBF | IEE301 | Tomacorrientes monofásicos de 20 A, a prueba de agua, a 0.8 m SNPT | Und | 6 | 11.1313 | 66.7881 | IEE
OC-SEC1E138SBF | IEE302 | Tomacorrientes trifásicos de 50 A, a prueba de agua, a 0.8 m SNPT | Und | 6 | 15.611 | 93.6662 | IEE
OC-SEC1E138SBF | IEE401 | 1-4x6mm2 NYY, 0,6/1 KV | m | 240 | 2.8267 | 678.41 | IEE
OC-SEC1E138SBF | IEE402 | 1-2x4mm2 NYY, 0,6/1 KV (para Postes de Concreto) | m | 64 | 2.4855 | 159.0738 | IEE
OC-SEC1E138SBF | IEE501 | 1-4x4mm2 NYY, 0,6/1 KV | m | 240 | 3.5435 | 850.4331 | IEE
OC-SEC1E138SBF | IEE502 | 1-2x4mm2 NYY, 0,6/1 KV (para Reflectores de Emerg.) | m | 20 | 2.4855 | 49.7106 | IEE
OC-SEC1E138SBF | IEE701 | Tubos de PVC, pesado de 20 mm de diámetro | m | 11 | 6.51 | 71.61 | IEE
OC-SEC1E138SBF | IEE702 | Caja de paso de aluminio pesado 0,20x0,20x0,10 m, a 0.8 m SNPT | Und | 22 | 2.3672 | 52.0785 | IEE
OC-SEC1E138SBV | OCOP3 | Campamentos y Oficina | m2 | 0 | 118.2611 | 0 | OCG
OC-SEC1E138SBV | OCOP4 | Almacén | m2 | 0 | 93.0307 | 0 | OCG
OC-SEC1E138SBV | OCOP5 | Guardianía - Casetas de Vigilancia | m2 | 0 | 87.7725 | 0 | OCG
OC-SEC1E138SBV | OCOP6 | Suministro e Instalación de Cartel de Obra | und | 0 | 394.7698 | 0 | OCG
OC-SEC1E138SBV | OCOP7 | Instalaciones de Agua para Campamento | Glb | 0 | 1671.0479 | 0 | OCG
OC-SEC1E138SBV | OCOP16 | Instalaciones Eléctricas para Campamento | Glb | 0 | 1656.1382 | 0 | OCG
OC-SEC1E138SBV | OCOP25 | Servicios Higiénicos | Glb | 0 | 1500 | 0 | OCG
OC-SEC1E138SBV | OCTP8 | Limpieza Inicial y Eliminación | m2 | 2178.4723 | 1.6675 | 3632.6408 | OCG
OC-SEC1E138SBV | OCTP9 | Trazo, Nivelación y Replanteo Preliminar | m2 | 2178.4723 | 1.9554 | 4259.6885 | OCG
OC-SEC1E138SBV | OCMT1 | Excavación en material suelto con Equipo | m3 | 2178.4723 | 4.2061 | 9162.8348 | OCG
OC-SEC1E138SBV | OCMT4 | Relleno con material propio | m3 | 217.8472 | 13.0891 | 2851.427 | OCG
OC-SEC1E138SBV | OCMT5 | Eliminación de material excedente, D = 10 km | m3 | 2450.7814 | 8.7526 | 21450.7453 | OCG
OC-SEC1E138SBV | OCES1 | Cerco perimétrico | m | 83.7874 | 303.6041 | 25438.199 | OCG
OC-SEC1E138SBV | OCES2 | Canaletas de 60 x 60 | m | 48.6362 | 152.4136 | 7412.8152 | OCG
OC-SEC1E138SBV | OCES3 | Cunetas de drenaje | m | 93.004 | 73.2905 | 6816.3101 | OCG
OC-SEC1E138SBV | OCES4 | Sardineles | m | 172 | 27.3182 | 4698.7381 | OCG
OC-SEC1E138SBV | OCES5 | Ductos subterráneos para cables de energía | m | 29.1817 | 29.8956 | 872.405 | OCG
OC-SEC1E138SBV | OCOV1 | Esparcido de ripio, e = 10 cm | m2 | 777.1189 | 4.0434 | 3142.2249 | OCG
OC-SEC1E138SBV | OCOV2 | Acceso de Afirmado | m3 | 0 | 25.1938 | 0 | OCG
OC-SEC1E138SBV | OCOV10 | Pista de Asfalto - Tratamiento Bicapa | m2 | 301.3043 | 7.8718 | 2371.8008 | OCG
OC-SEC1E138SBV | OCOV11 | Colocación de Base ( Inc. Compactación ) | m3 | 60.2609 | 53.5702 | 3228.189 | OCG
OC-SEC1E138SBV | OCOV13 | Puerta Metálica de Acceso a Subestación | m2 | 0 | 313.1719 | 0 | OCG
OC-SEC1E138SBV | OCES6 | Edificio de Control | m2 | 122.4 | 921.554 | 112798.2096 | EDC
OC-SEC1E138SBV | EXTMOV | Extintor movil | und | 1 | 530 | 530 | EDC
OC-SEC1E138SBV | OCES10 | Edificio GIS | m2 | 0 | 921.554 | 0 | EDG
OC-SEC1E138SBV | OCMT2 | Excavación manual en material suelto (h < 1.0 m) | m3 | 386.1131 | 17.9038 | 6912.8813 | RTP
OC-SEC1E138SBV | OCMT4 | Relleno con material propio | m3 | 289.5848 | 13.0891 | 3790.408 | RTP
OC-SEC1E138SBV | OCMT3 | Relleno con material de préstamo | m3 | 96.5283 | 22.1691 | 2139.9415 | RTP
OC-SEC1E138SBV | OCMT5 | Eliminación de material excedente, D = 10 km | m3 | 120.6603 | 8.7526 | 1056.0934 | RTP
OC-SEC1E138SBV | RSE003 | Conductor de cobre aislado de 185 mm2 | m | 965.2826 | 19.14 | 18475.5095 | RTP
OC-SEC1E138SBV | RSE151 | Empalme en "T", con soldadura tipo cadweld o similar | und | 34 | 125.6638 | 4272.5695 | RTP
OC-SEC1E138SBV | RSE201 | Empalme en "Cruz" con soldadura cadweld o similar | und | 69 | 125.6638 | 8670.8028 | RTP
OC-SEC1E138SBV | RSE251 | Pozos de Tierra | und | 5 | 89.2241 | 446.1205 | RTP
OC-SEC1E138SBV | RSE301 | Electrodo de puesta a tierra | und | 21 | 19.0075 | 399.1582 | RTP
OC-SEC1E138SBV | RSE152 | Molde de Soldadura | und | 4 | 97.4967 | 389.9867 | RTP
OC-SEC1E138SBV | IEE001 | Postes de Concreto Centrifugado de 8 m | Und | 4 | 66.8852 | 267.541 | IEE
OC-SEC1E138SBV | IEE002 | Pastoral doble de Concreto 0.5/0.25/125 | Und | 3 | 39.3944 | 118.183 | IEE
OC-SEC1E138SBV | IEE003 | Pastoral Simple de Concreto 1.3/0.9/155 | Und | 0 | 28.2651 | 0 | IEE
OC-SEC1E138SBV | IEE101 | Artefacto de alumbrado exterior con lámpara de vapor de Na 250 W, incluye equipo de encendido | Und | 6 | 73.21 | 439.26 | IEE
OC-SEC1E138SBV | IEE201 | Reflectores con lámpara de vapor de sodio de 250 W, a 7 m SNPT, incluye equipo de encendido | Und | 0 | 339.9389 | 0 | IEE
OC-SEC1E138SBV | IEE202 | Artefacto de iluminación de emergencia con lámpara de 100 W | Und | 0 | 4.5073 | 0 | IEE
OC-SEC1E138SBV | IEE301 | Tomacorrientes monofásicos de 20 A, a prueba de agua, a 0.8 m SNPT | Und | 4 | 11.1313 | 44.5254 | IEE
OC-SEC1E138SBV | IEE302 | Tomacorrientes trifásicos de 50 A, a prueba de agua, a 0.8 m SNPT | Und | 4 | 15.611 | 62.4441 | IEE
OC-SEC1E138SBV | IEE401 | 1-4x6mm2 NYY, 0,6/1 KV | m | 120 | 2.8267 | 339.205 | IEE
OC-SEC1E138SBV | IEE402 | 1-2x4mm2 NYY, 0,6/1 KV (para Postes de Concreto) | m | 32 | 2.4855 | 79.5369 | IEE
OC-SEC1E138SBV | IEE501 | 1-4x4mm2 NYY, 0,6/1 KV | m | 160 | 3.5435 | 566.9554 | IEE
OC-SEC1E138SBV | IEE502 | 1-2x4mm2 NYY, 0,6/1 KV (para Reflectores de Emerg.) | m | 0 | 2.4855 | 0 | IEE
OC-SEC1E138SBV | IEE701 | Tubos de PVC, pesado de 20 mm de diámetro | m | 6.4 | 6.51 | 41.664 | IEE
OC-SEC1E138SBV | IEE702 | Caja de paso de aluminio pesado 0,20x0,20x0,10 m, a 0.8 m SNPT | Und | 14 | 2.3672 | 33.1408 | IEE
OC-SEC1E220DBF | OCOP3 | Campamentos y Oficina | m2 | 160 | 118.2611 | 18921.7788 | OCG
OC-SEC1E220DBF | OCOP4 | Almacén | m2 | 80 | 93.0307 | 7442.4581 | OCG
OC-SEC1E220DBF | OCOP5 | Guardianía - Casetas de Vigilancia | m2 | 9 | 87.7725 | 789.9525 | OCG
OC-SEC1E220DBF | OCOP6 | Suministro e Instalación de Cartel de Obra | und | 2 | 394.7698 | 789.5397 | OCG
OC-SEC1E220DBF | OCOP7 | Instalaciones de Agua para Campamento | Glb | 1 | 1671.0479 | 1671.0479 | OCG
OC-SEC1E220DBF | OCOP16 | Instalaciones Eléctricas para Campamento | Glb | 1 | 1656.1382 | 1656.1382 | OCG
OC-SEC1E220DBF | OCOP25 | Servicios Higiénicos | Glb | 1 | 1500 | 1500 | OCG
OC-SEC1E220DBF | OCTP8 | Limpieza Inicial y Eliminación | m2 | 3751.7472 | 1.6675 | 6256.1041 | OCG
OC-SEC1E220DBF | OCTP9 | Trazo, Nivelación y Replanteo Preliminar | m2 | 3751.7472 | 1.9554 | 7336.0006 | OCG
OC-SEC1E220DBF | OCMT1 | Excavación en material suelto con Equipo | m3 | 3751.7472 | 4.2061 | 15780.159 | OCG
OC-SEC1E220DBF | OCMT4 | Relleno con material propio | m3 | 375.1747 | 13.0891 | 4910.7042 | OCG
OC-SEC1E220DBF | OCMT5 | Eliminación de material excedente, D = 10 km | m3 | 4220.7156 | 8.7526 | 36942.2975 | OCG
OC-SEC1E220DBF | OCES1 | Cerco perimétrico | m | 245.4302 | 303.6041 | 74513.6164 | OCG
OC-SEC1E220DBF | OCES2 | Canaletas de 60 x 60 | m | 68.2026 | 152.4136 | 10394.9973 | OCG
OC-SEC1E220DBF | OCES3 | Cunetas de drenaje | m | 272.4275 | 73.2905 | 19966.3474 | OCG
OC-SEC1E220DBF | OCES4 | Sardineles | m | 140 | 27.3182 | 3824.5543 | OCG
OC-SEC1E220DBF | OCES5 | Ductos subterráneos para cables de energía | m | 40.9215 | 29.8956 | 1223.3743 | OCG
OC-SEC1E220DBF | OCOV1 | Esparcido de ripio, e = 10 cm | m2 | 1089.7545 | 4.0434 | 4406.3448 | OCG
OC-SEC1E220DBF | OCOV2 | Acceso de Afirmado | m3 | 78.1715 | 25.1938 | 1969.4393 | OCG
OC-SEC1E220DBF | OCOV10 | Pista de Asfalto - Tratamiento Bicapa | m2 | 422.5193 | 7.8718 | 3325.9784 | OCG
OC-SEC1E220DBF | OCOV11 | Colocación de Base ( Inc. Compactación ) | m3 | 84.5039 | 53.5702 | 4526.8922 | OCG
OC-SEC1E220DBF | OCOV13 | Puerta Metálica de Acceso a Subestación | m2 | 15.9 | 313.1719 | 4979.4325 | OCG
OC-SEC1E220DBF | OCES6 | Edificio de Control | m2 | 56 | 921.554 | 51607.024 | EDC
OC-SEC1E220DBF | EXTPOR | Extintor portatil | und | 2 | 530 | 1060 | EDC
OC-SEC1E220DBF | OCES10 | Edificio GIS | m2 | 0 | 921.554 | 0 | EDG
OC-SEC1E220DBF | OCMT2 | Excavación manual en material suelto (h < 1.0 m) | m3 | 650.4256 | 17.9038 | 11645.0734 | RTP
OC-SEC1E220DBF | OCMT4 | Relleno con material propio | m3 | 487.8192 | 13.0891 | 6385.1204 | RTP
OC-SEC1E220DBF | OCMT3 | Relleno con material de préstamo | m3 | 162.6064 | 22.1691 | 3604.8321 | RTP
OC-SEC1E220DBF | OCMT5 | Eliminación de material excedente, D = 10 km | m3 | 203.258 | 8.7526 | 1779.0389 | RTP
OC-SEC1E220DBF | RSE003 | Conductor de cobre aislado de 185 mm2 | m | 1626.064 | 19.14 | 31122.8642 | RTP
OC-SEC1E220DBF | RSE151 | Empalme en "T", con soldadura tipo cadweld o similar | und | 46 | 125.6638 | 5780.5352 | RTP
OC-SEC1E220DBF | RSE201 | Empalme en "Cruz" con soldadura cadweld o similar | und | 126 | 125.6638 | 15833.6399 | RTP
OC-SEC1E220DBF | RSE251 | Pozos de Tierra | und | 7 | 89.2241 | 624.5687 | RTP
OC-SEC1E220DBF | RSE301 | Electrodo de puesta a tierra | und | 27 | 19.0075 | 513.2034 | RTP
OC-SEC1E220DBF | RSE152 | Molde de Soldadura | und | 6 | 97.4967 | 584.98 | RTP
OC-SEC1E220DBF | IEE001 | Postes de Concreto Centrifugado de 8 m | Und | 11 | 66.8852 | 735.7377 | IEE
OC-SEC1E220DBF | IEE002 | Pastoral doble de Concreto 0.5/0.25/125 | Und | 3 | 39.3944 | 118.183 | IEE
OC-SEC1E220DBF | IEE003 | Pastoral Simple de Concreto 1.3/0.9/155 | Und | 8 | 28.2651 | 226.1208 | IEE
OC-SEC1E220DBF | IEE101 | Artefacto de alumbrado exterior con lámpara de vapor de Na 250 W, incluye equipo de encendido | Und | 14 | 73.21 | 1024.94 | IEE
OC-SEC1E220DBF | IEE201 | Reflectores con lámpara de vapor de sodio de 250 W, a 7 m SNPT, incluye equipo de encendido | Und | 2 | 339.9389 | 679.8778 | IEE
OC-SEC1E220DBF | IEE202 | Artefacto de iluminación de emergencia con lámpara de 100 W | Und | 2 | 4.5073 | 9.0146 | IEE
OC-SEC1E220DBF | IEE301 | Tomacorrientes monofásicos de 20 A, a prueba de agua, a 0.8 m SNPT | Und | 6 | 11.1313 | 66.7881 | IEE
OC-SEC1E220DBF | IEE302 | Tomacorrientes trifásicos de 50 A, a prueba de agua, a 0.8 m SNPT | Und | 6 | 15.611 | 93.6662 | IEE
OC-SEC1E220DBF | IEE401 | 1-4x6mm2 NYY, 0,6/1 KV | m | 330 | 2.8267 | 932.8137 | IEE
OC-SEC1E220DBF | IEE402 | 1-2x4mm2 NYY, 0,6/1 KV (para Postes de Concreto) | m | 88 | 2.4855 | 218.7265 | IEE
OC-SEC1E220DBF | IEE501 | 1-4x4mm2 NYY, 0,6/1 KV | m | 240 | 3.5435 | 850.4331 | IEE
OC-SEC1E220DBF | IEE502 | 1-2x4mm2 NYY, 0,6/1 KV (para Reflectores de Emerg.) | m | 20 | 2.4855 | 49.7106 | IEE
OC-SEC1E220DBF | IEE701 | Tubos de PVC, pesado de 20 mm de diámetro | m | 11 | 6.51 | 71.61 | IEE
OC-SEC1E220DBF | IEE702 | Caja de paso de aluminio pesado 0,20x0,20x0,10 m, a 0.8 m SNPT | Und | 26 | 2.3672 | 61.5473 | IEE
OC-SEC1E220DBV | OCOP3 | Campamentos y Oficina | m2 | 0 | 118.2611 | 0 | OCG
OC-SEC1E220DBV | OCOP4 | Almacén | m2 | 0 | 93.0307 | 0 | OCG
OC-SEC1E220DBV | OCOP5 | Guardianía - Casetas de Vigilancia | m2 | 0 | 87.7725 | 0 | OCG
OC-SEC1E220DBV | OCOP6 | Suministro e Instalación de Cartel de Obra | und | 0 | 394.7698 | 0 | OCG
OC-SEC1E220DBV | OCOP7 | Instalaciones de Agua para Campamento | Glb | 0 | 1671.0479 | 0 | OCG
OC-SEC1E220DBV | OCOP16 | Instalaciones Eléctricas para Campamento | Glb | 0 | 1656.1382 | 0 | OCG
OC-SEC1E220DBV | OCOP25 | Servicios Higiénicos | Glb | 0 | 1500 | 0 | OCG
OC-SEC1E220DBV | OCTP8 | Limpieza Inicial y Eliminación | m2 | 4608.2528 | 1.6675 | 7684.3423 | OCG
OC-SEC1E220DBV | OCTP9 | Trazo, Nivelación y Replanteo Preliminar | m2 | 4608.2528 | 1.9554 | 9010.7739 | OCG
OC-SEC1E220DBV | OCMT1 | Excavación en material suelto con Equipo | m3 | 4608.2528 | 4.2061 | 19382.6926 | OCG
OC-SEC1E220DBV | OCMT4 | Relleno con material propio | m3 | 460.8253 | 13.0891 | 6031.7941 | OCG
OC-SEC1E220DBV | OCMT5 | Eliminación de material excedente, D = 10 km | m3 | 5184.2844 | 8.7526 | 45376.0447 | OCG
OC-SEC1E220DBV | OCES1 | Cerco perimétrico | m | 121.2698 | 303.6041 | 36818.0143 | OCG
OC-SEC1E220DBV | OCES2 | Canaletas de 60 x 60 | m | 102.883 | 152.4136 | 15680.7714 | OCG
OC-SEC1E220DBV | OCES3 | Cunetas de drenaje | m | 134.6095 | 73.2905 | 9865.5964 | OCG
OC-SEC1E220DBV | OCES4 | Sardineles | m | 364 | 27.3182 | 9943.8411 | OCG
OC-SEC1E220DBV | OCES5 | Ductos subterráneos para cables de energía | m | 61.7298 | 29.8956 | 1845.4505 | OCG
OC-SEC1E220DBV | OCOV1 | Esparcido de ripio, e = 10 cm | m2 | 1643.8861 | 4.0434 | 6646.9363 | OCG
OC-SEC1E220DBV | OCOV2 | Acceso de Afirmado | m3 | 0 | 25.1938 | 0 | OCG
OC-SEC1E220DBV | OCOV10 | Pista de Asfalto - Tratamiento Bicapa | m2 | 637.3671 | 7.8718 | 5017.2122 | OCG
OC-SEC1E220DBV | OCOV11 | Colocación de Base ( Inc. Compactación ) | m3 | 127.4734 | 53.5702 | 6828.7812 | OCG
OC-SEC1E220DBV | OCOV13 | Puerta Metálica de Acceso a Subestación | m2 | 0 | 313.1719 | 0 | OCG
OC-SEC1E220DBV | OCES6 | Edificio de Control | m2 | 84 | 921.554 | 77410.536 | EDC
OC-SEC1E220DBV | EXTMOV | Extintor movil | und | 1 | 530 | 530 | EDC
OC-SEC1E220DBV | OCES10 | Edificio GIS | m2 | 0 | 921.554 | 0 | EDG
OC-SEC1E220DBV | OCMT2 | Excavación manual en material suelto (h < 1.0 m) | m3 | 791.9744 | 17.9038 | 14179.3319 | RTP
OC-SEC1E220DBV | OCMT4 | Relleno con material propio | m3 | 593.9808 | 13.0891 | 7774.6819 | RTP
OC-SEC1E220DBV | OCMT3 | Relleno con material de préstamo | m3 | 197.9936 | 22.1691 | 4389.3334 | RTP
OC-SEC1E220DBV | OCMT5 | Eliminación de material excedente, D = 10 km | m3 | 247.492 | 8.7526 | 2166.2022 | RTP
OC-SEC1E220DBV | RSE003 | Conductor de cobre aislado de 185 mm2 | m | 1979.936 | 19.14 | 37895.9758 | RTP
OC-SEC1E220DBV | RSE151 | Empalme en "T", con soldadura tipo cadweld o similar | und | 51 | 125.6638 | 6408.8542 | RTP
OC-SEC1E220DBV | RSE201 | Empalme en "Cruz" con soldadura cadweld o similar | und | 158 | 125.6638 | 19854.8818 | RTP
OC-SEC1E220DBV | RSE251 | Pozos de Tierra | und | 7 | 89.2241 | 624.5687 | RTP
OC-SEC1E220DBV | RSE301 | Electrodo de puesta a tierra | und | 29 | 19.0075 | 551.2185 | RTP
OC-SEC1E220DBV | RSE152 | Molde de Soldadura | und | 7 | 97.4967 | 682.4767 | RTP
OC-SEC1E220DBV | IEE001 | Postes de Concreto Centrifugado de 8 m | Und | 6 | 66.8852 | 401.3115 | IEE
OC-SEC1E220DBV | IEE002 | Pastoral doble de Concreto 0.5/0.25/125 | Und | 3 | 39.3944 | 118.183 | IEE
OC-SEC1E220DBV | IEE003 | Pastoral Simple de Concreto 1.3/0.9/155 | Und | 0 | 28.2651 | 0 | IEE
OC-SEC1E220DBV | IEE101 | Artefacto de alumbrado exterior con lámpara de vapor de Na 250 W, incluye equipo de encendido | Und | 6 | 73.21 | 439.26 | IEE
OC-SEC1E220DBV | IEE201 | Reflectores con lámpara de vapor de sodio de 250 W, a 7 m SNPT, incluye equipo de encendido | Und | 0 | 339.9389 | 0 | IEE
OC-SEC1E220DBV | IEE202 | Artefacto de iluminación de emergencia con lámpara de 100 W | Und | 0 | 4.5073 | 0 | IEE
OC-SEC1E220DBV | IEE301 | Tomacorrientes monofásicos de 20 A, a prueba de agua, a 0.8 m SNPT | Und | 4 | 11.1313 | 44.5254 | IEE
OC-SEC1E220DBV | IEE302 | Tomacorrientes trifásicos de 50 A, a prueba de agua, a 0.8 m SNPT | Und | 4 | 15.611 | 62.4441 | IEE
OC-SEC1E220DBV | IEE401 | 1-4x6mm2 NYY, 0,6/1 KV | m | 180 | 2.8267 | 508.8075 | IEE
OC-SEC1E220DBV | IEE402 | 1-2x4mm2 NYY, 0,6/1 KV (para Postes de Concreto) | m | 48 | 2.4855 | 119.3054 | IEE
OC-SEC1E220DBV | IEE501 | 1-4x4mm2 NYY, 0,6/1 KV | m | 160 | 3.5435 | 566.9554 | IEE
OC-SEC1E220DBV | IEE502 | 1-2x4mm2 NYY, 0,6/1 KV (para Reflectores de Emerg.) | m | 0 | 2.4855 | 0 | IEE
OC-SEC1E220DBV | IEE701 | Tubos de PVC, pesado de 20 mm de diámetro | m | 6.4 | 6.51 | 41.664 | IEE
OC-SEC1E220DBV | IEE702 | Caja de paso de aluminio pesado 0,20x0,20x0,10 m, a 0.8 m SNPT | Und | 14 | 2.3672 | 33.1408 | IEE
OC-SEC1E220DTF | OCOP3 | Campamentos y Oficina | m2 | 160 | 118.2611 | 18921.7788 | OCG
OC-SEC1E220DTF | OCOP4 | Almacén | m2 | 80 | 93.0307 | 7442.4581 | OCG
OC-SEC1E220DTF | OCOP5 | Guardianía - Casetas de Vigilancia | m2 | 9 | 87.7725 | 789.9525 | OCG
OC-SEC1E220DTF | OCOP6 | Suministro e Instalación de Cartel de Obra | und | 2 | 394.7698 | 789.5397 | OCG
OC-SEC1E220DTF | OCOP7 | Instalaciones de Agua para Campamento | Glb | 1 | 1671.0479 | 1671.0479 | OCG
OC-SEC1E220DTF | OCOP16 | Instalaciones Eléctricas para Campamento | Glb | 1 | 1656.1382 | 1656.1382 | OCG
OC-SEC1E220DTF | OCOP25 | Servicios Higiénicos | Glb | 1 | 1500 | 1500 | OCG
OC-SEC1E220DTF | OCTP8 | Limpieza Inicial y Eliminación | m2 | 3751.843 | 1.6675 | 6256.2639 | OCG
OC-SEC1E220DTF | OCTP9 | Trazo, Nivelación y Replanteo Preliminar | m2 | 3751.843 | 1.9554 | 7336.1879 | OCG
OC-SEC1E220DTF | OCMT1 | Excavación en material suelto con Equipo | m3 | 3751.843 | 4.2061 | 15780.562 | OCG
OC-SEC1E220DTF | OCMT4 | Relleno con material propio | m3 | 375.1843 | 13.0891 | 4910.8296 | OCG
OC-SEC1E220DTF | OCMT5 | Eliminación de material excedente, D = 10 km | m3 | 4220.8234 | 8.7526 | 36943.2411 | OCG
OC-SEC1E220DTF | OCES1 | Cerco perimétrico | m | 245.4327 | 303.6041 | 74514.3819 | OCG
OC-SEC1E220DTF | OCES2 | Canaletas de 60 x 60 | m | 68.2043 | 152.4136 | 10395.2627 | OCG
OC-SEC1E220DTF | OCES3 | Cunetas de drenaje | m | 272.4303 | 73.2905 | 19966.5525 | OCG
OC-SEC1E220DTF | OCES4 | Sardineles | m | 140 | 27.3182 | 3824.5543 | OCG
OC-SEC1E220DTF | OCES5 | Ductos subterráneos para cables de energía | m | 40.9226 | 29.8956 | 1223.4055 | OCG
OC-SEC1E220DTF | OCOV1 | Esparcido de ripio, e = 10 cm | m2 | 1089.7824 | 4.0434 | 4406.4573 | OCG
OC-SEC1E220DTF | OCOV2 | Acceso de Afirmado | m3 | 78.1735 | 25.1938 | 1969.4896 | OCG
OC-SEC1E220DTF | OCOV10 | Pista de Asfalto - Tratamiento Bicapa | m2 | 422.5301 | 7.8718 | 3326.0633 | OCG
OC-SEC1E220DTF | OCOV11 | Colocación de Base ( Inc. Compactación ) | m3 | 84.506 | 53.5702 | 4527.0078 | OCG
OC-SEC1E220DTF | OCOV13 | Puerta Metálica de Acceso a Subestación | m2 | 15.9 | 313.1719 | 4979.4325 | OCG
OC-SEC1E220DTF | OCES6 | Edificio de Control | m2 | 74.8 | 921.554 | 68932.2392 | EDC
OC-SEC1E220DTF | EXTPOR | Extintor portatil | und | 2 | 530 | 1060 | EDC
OC-SEC1E220DTF | OCES10 | Edificio GIS | m2 | 0 | 921.554 | 0 | EDG
OC-SEC1E220DTF | OCMT2 | Excavación manual en material suelto (h < 1.0 m) | m3 | 650.4414 | 17.9038 | 11645.3569 | RTP
OC-SEC1E220DTF | OCMT4 | Relleno con material propio | m3 | 487.8311 | 13.0891 | 6385.2759 | RTP
OC-SEC1E220DTF | OCMT3 | Relleno con material de préstamo | m3 | 162.6104 | 22.1691 | 3604.9198 | RTP
OC-SEC1E220DTF | OCMT5 | Eliminación de material excedente, D = 10 km | m3 | 203.2629 | 8.7526 | 1779.0823 | RTP
OC-SEC1E220DTF | RSE003 | Conductor de cobre aislado de 185 mm2 | m | 1626.1036 | 19.14 | 31123.622 | RTP
OC-SEC1E220DTF | RSE151 | Empalme en "T", con soldadura tipo cadweld o similar | und | 46 | 125.6638 | 5780.5352 | RTP
OC-SEC1E220DTF | RSE201 | Empalme en "Cruz" con soldadura cadweld o similar | und | 126 | 125.6638 | 15833.6399 | RTP
OC-SEC1E220DTF | RSE251 | Pozos de Tierra | und | 7 | 89.2241 | 624.5687 | RTP
OC-SEC1E220DTF | RSE301 | Electrodo de puesta a tierra | und | 27 | 19.0075 | 513.2034 | RTP
OC-SEC1E220DTF | RSE152 | Molde de Soldadura | und | 6 | 97.4967 | 584.98 | RTP
OC-SEC1E220DTF | IEE001 | Postes de Concreto Centrifugado de 8 m | Und | 11 | 66.8852 | 735.7377 | IEE
OC-SEC1E220DTF | IEE002 | Pastoral doble de Concreto 0.5/0.25/125 | Und | 3 | 39.3944 | 118.183 | IEE
OC-SEC1E220DTF | IEE003 | Pastoral Simple de Concreto 1.3/0.9/155 | Und | 8 | 28.2651 | 226.1208 | IEE
OC-SEC1E220DTF | IEE101 | Artefacto de alumbrado exterior con lámpara de vapor de Na 250 W, incluye equipo de encendido | Und | 14 | 73.21 | 1024.94 | IEE
OC-SEC1E220DTF | IEE201 | Reflectores con lámpara de vapor de sodio de 250 W, a 7 m SNPT, incluye equipo de encendido | Und | 2 | 339.9389 | 679.8778 | IEE
OC-SEC1E220DTF | IEE202 | Artefacto de iluminación de emergencia con lámpara de 100 W | Und | 2 | 4.5073 | 9.0146 | IEE
OC-SEC1E220DTF | IEE301 | Tomacorrientes monofásicos de 20 A, a prueba de agua, a 0.8 m SNPT | Und | 6 | 11.1313 | 66.7881 | IEE
OC-SEC1E220DTF | IEE302 | Tomacorrientes trifásicos de 50 A, a prueba de agua, a 0.8 m SNPT | Und | 6 | 15.611 | 93.6662 | IEE
OC-SEC1E220DTF | IEE401 | 1-4x6mm2 NYY, 0,6/1 KV | m | 330 | 2.8267 | 932.8137 | IEE
OC-SEC1E220DTF | IEE402 | 1-2x4mm2 NYY, 0,6/1 KV (para Postes de Concreto) | m | 88 | 2.4855 | 218.7265 | IEE
OC-SEC1E220DTF | IEE501 | 1-4x4mm2 NYY, 0,6/1 KV | m | 240 | 3.5435 | 850.4331 | IEE
OC-SEC1E220DTF | IEE502 | 1-2x4mm2 NYY, 0,6/1 KV (para Reflectores de Emerg.) | m | 20 | 2.4855 | 49.7106 | IEE
OC-SEC1E220DTF | IEE701 | Tubos de PVC, pesado de 20 mm de diámetro | m | 11 | 6.51 | 71.61 | IEE
OC-SEC1E220DTF | IEE702 | Caja de paso de aluminio pesado 0,20x0,20x0,10 m, a 0.8 m SNPT | Und | 26 | 2.3672 | 61.5473 | IEE
OC-SEC1E220DTV | OCOP3 | Campamentos y Oficina | m2 | 0 | 118.2611 | 0 | OCG
OC-SEC1E220DTV | OCOP4 | Almacén | m2 | 0 | 93.0307 | 0 | OCG
OC-SEC1E220DTV | OCOP5 | Guardianía - Casetas de Vigilancia | m2 | 0 | 87.7725 | 0 | OCG
OC-SEC1E220DTV | OCOP6 | Suministro e Instalación de Cartel de Obra | und | 0 | 394.7698 | 0 | OCG
OC-SEC1E220DTV | OCOP7 | Instalaciones de Agua para Campamento | Glb | 0 | 1671.0479 | 0 | OCG
OC-SEC1E220DTV | OCOP16 | Instalaciones Eléctricas para Campamento | Glb | 0 | 1656.1382 | 0 | OCG
OC-SEC1E220DTV | OCOP25 | Servicios Higiénicos | Glb | 0 | 1500 | 0 | OCG
OC-SEC1E220DTV | OCTP8 | Limpieza Inicial y Eliminación | m2 | 4608.157 | 1.6675 | 7684.1825 | OCG
OC-SEC1E220DTV | OCTP9 | Trazo, Nivelación y Replanteo Preliminar | m2 | 4608.157 | 1.9554 | 9010.5865 | OCG
OC-SEC1E220DTV | OCMT1 | Excavación en material suelto con Equipo | m3 | 4608.157 | 4.2061 | 19382.2896 | OCG
OC-SEC1E220DTV | OCMT4 | Relleno con material propio | m3 | 460.8157 | 13.0891 | 6031.6687 | OCG
OC-SEC1E220DTV | OCMT5 | Eliminación de material excedente, D = 10 km | m3 | 5184.1766 | 8.7526 | 45375.1012 | OCG
OC-SEC1E220DTV | OCES1 | Cerco perimétrico | m | 121.2673 | 303.6041 | 36817.2487 | OCG
OC-SEC1E220DTV | OCES2 | Canaletas de 60 x 60 | m | 102.8809 | 152.4136 | 15680.4454 | OCG
OC-SEC1E220DTV | OCES3 | Cunetas de drenaje | m | 134.6067 | 73.2905 | 9865.3912 | OCG
OC-SEC1E220DTV | OCES4 | Sardineles | m | 364 | 27.3182 | 9943.8411 | OCG
OC-SEC1E220DTV | OCES5 | Ductos subterráneos para cables de energía | m | 61.7285 | 29.8956 | 1845.4121 | OCG
OC-SEC1E220DTV | OCOV1 | Esparcido de ripio, e = 10 cm | m2 | 1643.8519 | 4.0434 | 6646.7981 | OCG
OC-SEC1E220DTV | OCOV2 | Acceso de Afirmado | m3 | 0 | 25.1938 | 0 | OCG
OC-SEC1E220DTV | OCOV10 | Pista de Asfalto - Tratamiento Bicapa | m2 | 637.3538 | 7.8718 | 5017.1078 | OCG
OC-SEC1E220DTV | OCOV11 | Colocación de Base ( Inc. Compactación ) | m3 | 127.4708 | 53.5702 | 6828.6392 | OCG
OC-SEC1E220DTV | OCOV13 | Puerta Metálica de Acceso a Subestación | m2 | 0 | 313.1719 | 0 | OCG
OC-SEC1E220DTV | OCES6 | Edificio de Control | m2 | 112.2 | 921.554 | 103398.3588 | EDC
OC-SEC1E220DTV | EXTMOV | Extintor movil | und | 1 | 530 | 530 | EDC
OC-SEC1E220DTV | OCES10 | Edificio GIS | m2 | 0 | 921.554 | 0 | EDG
OC-SEC1E220DTV | OCMT2 | Excavación manual en material suelto (h < 1.0 m) | m3 | 791.9586 | 17.9038 | 14179.0483 | RTP
OC-SEC1E220DTV | OCMT4 | Relleno con material propio | m3 | 593.9689 | 13.0891 | 7774.5264 | RTP
OC-SEC1E220DTV | OCMT3 | Relleno con material de préstamo | m3 | 197.9896 | 22.1691 | 4389.2457 | RTP
OC-SEC1E220DTV | OCMT5 | Eliminación de material excedente, D = 10 km | m3 | 247.4871 | 8.7526 | 2166.1589 | RTP
OC-SEC1E220DTV | RSE003 | Conductor de cobre aislado de 185 mm2 | m | 1979.8964 | 19.14 | 37895.218 | RTP
OC-SEC1E220DTV | RSE151 | Empalme en "T", con soldadura tipo cadweld o similar | und | 51 | 125.6638 | 6408.8542 | RTP
OC-SEC1E220DTV | RSE201 | Empalme en "Cruz" con soldadura cadweld o similar | und | 158 | 125.6638 | 19854.8818 | RTP
OC-SEC1E220DTV | RSE251 | Pozos de Tierra | und | 7 | 89.2241 | 624.5687 | RTP
OC-SEC1E220DTV | RSE301 | Electrodo de puesta a tierra | und | 29 | 19.0075 | 551.2185 | RTP
OC-SEC1E220DTV | RSE152 | Molde de Soldadura | und | 7 | 97.4967 | 682.4767 | RTP
OC-SEC1E220DTV | IEE001 | Postes de Concreto Centrifugado de 8 m | Und | 6 | 66.8852 | 401.3115 | IEE
OC-SEC1E220DTV | IEE002 | Pastoral doble de Concreto 0.5/0.25/125 | Und | 3 | 39.3944 | 118.183 | IEE
OC-SEC1E220DTV | IEE003 | Pastoral Simple de Concreto 1.3/0.9/155 | Und | 0 | 28.2651 | 0 | IEE
OC-SEC1E220DTV | IEE101 | Artefacto de alumbrado exterior con lámpara de vapor de Na 250 W, incluye equipo de encendido | Und | 6 | 73.21 | 439.26 | IEE
OC-SEC1E220DTV | IEE201 | Reflectores con lámpara de vapor de sodio de 250 W, a 7 m SNPT, incluye equipo de encendido | Und | 0 | 339.9389 | 0 | IEE
OC-SEC1E220DTV | IEE202 | Artefacto de iluminación de emergencia con lámpara de 100 W | Und | 0 | 4.5073 | 0 | IEE
OC-SEC1E220DTV | IEE301 | Tomacorrientes monofásicos de 20 A, a prueba de agua, a 0.8 m SNPT | Und | 4 | 11.1313 | 44.5254 | IEE
OC-SEC1E220DTV | IEE302 | Tomacorrientes trifásicos de 50 A, a prueba de agua, a 0.8 m SNPT | Und | 4 | 15.611 | 62.4441 | IEE
OC-SEC1E220DTV | IEE401 | 1-4x6mm2 NYY, 0,6/1 KV | m | 180 | 2.8267 | 508.8075 | IEE
OC-SEC1E220DTV | IEE402 | 1-2x4mm2 NYY, 0,6/1 KV (para Postes de Concreto) | m | 48 | 2.4855 | 119.3054 | IEE
OC-SEC1E220DTV | IEE501 | 1-4x4mm2 NYY, 0,6/1 KV | m | 160 | 3.5435 | 566.9554 | IEE
OC-SEC1E220DTV | IEE502 | 1-2x4mm2 NYY, 0,6/1 KV (para Reflectores de Emerg.) | m | 0 | 2.4855 | 0 | IEE
OC-SEC1E220DTV | IEE701 | Tubos de PVC, pesado de 20 mm de diámetro | m | 6.4 | 6.51 | 41.664 | IEE
OC-SEC1E220DTV | IEE702 | Caja de paso de aluminio pesado 0,20x0,20x0,10 m, a 0.8 m SNPT | Und | 14 | 2.3672 | 33.1408 | IEE
OC-SEC1E220IMF | OCOP3 | Campamentos y Oficina | m2 | 160 | 118.2611 | 18921.7788 | OCG
OC-SEC1E220IMF | OCOP4 | Almacén | m2 | 80 | 93.0307 | 7442.4581 | OCG
OC-SEC1E220IMF | OCOP5 | Guardianía - Casetas de Vigilancia | m2 | 9 | 87.7725 | 789.9525 | OCG
OC-SEC1E220IMF | OCOP6 | Suministro e Instalación de Cartel de Obra | und | 2 | 394.7698 | 789.5397 | OCG
OC-SEC1E220IMF | OCOP7 | Instalaciones de Agua para Campamento | Glb | 1 | 1671.0479 | 1671.0479 | OCG
OC-SEC1E220IMF | OCOP16 | Instalaciones Eléctricas para Campamento | Glb | 1 | 1656.1382 | 1656.1382 | OCG
OC-SEC1E220IMF | OCOP25 | Servicios Higiénicos | Glb | 1 | 1500 | 1500 | OCG
OC-SEC1E220IMF | OCTP8 | Limpieza Inicial y Eliminación | m2 | 3545.5748 | 1.6675 | 5912.3081 | OCG
OC-SEC1E220IMF | OCTP9 | Trazo, Nivelación y Replanteo Preliminar | m2 | 3545.5748 | 1.9554 | 6932.8602 | OCG
OC-SEC1E220IMF | OCMT1 | Excavación en material suelto con Equipo | m3 | 3545.5748 | 4.2061 | 14912.9808 | OCG
OC-SEC1E220IMF | OCMT4 | Relleno con material propio | m3 | 354.5575 | 13.0891 | 4640.8428 | OCG
OC-SEC1E220IMF | OCMT5 | Eliminación de material excedente, D = 10 km | m3 | 3988.7716 | 8.7526 | 34912.1816 | OCG
OC-SEC1E220IMF | OCES1 | Cerco perimétrico | m | 232.9484 | 303.6041 | 70724.0798 | OCG
OC-SEC1E220IMF | OCES2 | Canaletas de 60 x 60 | m | 64.4546 | 152.4136 | 9823.7537 | OCG
OC-SEC1E220IMF | OCES3 | Cunetas de drenaje | m | 258.5727 | 73.2905 | 18950.9195 | OCG
OC-SEC1E220IMF | OCES4 | Sardineles | m | 134 | 27.3182 | 3660.6448 | OCG
OC-SEC1E220IMF | OCES5 | Ductos subterráneos para cables de energía | m | 38.6727 | 29.8956 | 1156.1453 | OCG
OC-SEC1E220IMF | OCOV1 | Esparcido de ripio, e = 10 cm | m2 | 1029.8685 | 4.0434 | 4164.1998 | OCG
OC-SEC1E220IMF | OCOV2 | Acceso de Afirmado | m3 | 73.8757 | 25.1938 | 1861.2113 | OCG
OC-SEC1E220IMF | OCOV10 | Pista de Asfalto - Tratamiento Bicapa | m2 | 399.3003 | 7.8718 | 3143.2036 | OCG
OC-SEC1E220IMF | OCOV11 | Colocación de Base ( Inc. Compactación ) | m3 | 79.8601 | 53.5702 | 4278.1227 | OCG
OC-SEC1E220IMF | OCOV13 | Puerta Metálica de Acceso a Subestación | m2 | 15.9 | 313.1719 | 4979.4325 | OCG
OC-SEC1E220IMF | OCES6 | Edificio de Control | m2 | 68 | 921.554 | 62665.672 | EDC
OC-SEC1E220IMF | EXTPOR | Extintor portatil | und | 2 | 530 | 1060 | EDC
OC-SEC1E220IMF | OCES10 | Edificio GIS | m2 | 0 | 921.554 | 0 | EDG
OC-SEC1E220IMF | OCMT2 | Excavación manual en material suelto (h < 1.0 m) | m3 | 614.9416 | 17.9038 | 11009.7768 | RTP
OC-SEC1E220IMF | OCMT4 | Relleno con material propio | m3 | 461.2062 | 13.0891 | 6036.7804 | RTP
OC-SEC1E220IMF | OCMT3 | Relleno con material de préstamo | m3 | 153.7354 | 22.1691 | 3408.1706 | RTP
OC-SEC1E220IMF | OCMT5 | Eliminación de material excedente, D = 10 km | m3 | 192.1693 | 8.7526 | 1681.9835 | RTP
OC-SEC1E220IMF | RSE003 | Conductor de cobre aislado de 185 mm2 | m | 1537.3541 | 19.14 | 29424.9573 | RTP
OC-SEC1E220IMF | RSE151 | Empalme en "T", con soldadura tipo cadweld o similar | und | 44 | 125.6638 | 5529.2076 | RTP
OC-SEC1E220IMF | RSE201 | Empalme en "Cruz" con soldadura cadweld o similar | und | 119 | 125.6638 | 14953.9932 | RTP
OC-SEC1E220IMF | RSE251 | Pozos de Tierra | und | 7 | 89.2241 | 624.5687 | RTP
OC-SEC1E220IMF | RSE301 | Electrodo de puesta a tierra | und | 26 | 19.0075 | 494.1959 | RTP
OC-SEC1E220IMF | RSE152 | Molde de Soldadura | und | 6 | 97.4967 | 584.98 | RTP
OC-SEC1E220IMF | IEE001 | Postes de Concreto Centrifugado de 8 m | Und | 11 | 66.8852 | 735.7377 | IEE
OC-SEC1E220IMF | IEE002 | Pastoral doble de Concreto 0.5/0.25/125 | Und | 3 | 39.3944 | 118.183 | IEE
OC-SEC1E220IMF | IEE003 | Pastoral Simple de Concreto 1.3/0.9/155 | Und | 8 | 28.2651 | 226.1208 | IEE
OC-SEC1E220IMF | IEE101 | Artefacto de alumbrado exterior con lámpara de vapor de Na 250 W, incluye equipo de encendido | Und | 14 | 73.21 | 1024.94 | IEE
OC-SEC1E220IMF | IEE201 | Reflectores con lámpara de vapor de sodio de 250 W, a 7 m SNPT, incluye equipo de encendido | Und | 2 | 339.9389 | 679.8778 | IEE
OC-SEC1E220IMF | IEE202 | Artefacto de iluminación de emergencia con lámpara de 100 W | Und | 2 | 4.5073 | 9.0146 | IEE
OC-SEC1E220IMF | IEE301 | Tomacorrientes monofásicos de 20 A, a prueba de agua, a 0.8 m SNPT | Und | 6 | 11.1313 | 66.7881 | IEE
OC-SEC1E220IMF | IEE302 | Tomacorrientes trifásicos de 50 A, a prueba de agua, a 0.8 m SNPT | Und | 6 | 15.611 | 93.6662 | IEE
OC-SEC1E220IMF | IEE401 | 1-4x6mm2 NYY, 0,6/1 KV | m | 330 | 2.8267 | 932.8137 | IEE
OC-SEC1E220IMF | IEE402 | 1-2x4mm2 NYY, 0,6/1 KV (para Postes de Concreto) | m | 88 | 2.4855 | 218.7265 | IEE
OC-SEC1E220IMF | IEE501 | 1-4x4mm2 NYY, 0,6/1 KV | m | 240 | 3.5435 | 850.4331 | IEE
OC-SEC1E220IMF | IEE502 | 1-2x4mm2 NYY, 0,6/1 KV (para Reflectores de Emerg.) | m | 20 | 2.4855 | 49.7106 | IEE
OC-SEC1E220IMF | IEE701 | Tubos de PVC, pesado de 20 mm de diámetro | m | 11 | 6.51 | 71.61 | IEE
OC-SEC1E220IMF | IEE702 | Caja de paso de aluminio pesado 0,20x0,20x0,10 m, a 0.8 m SNPT | Und | 26 | 2.3672 | 61.5473 | IEE
OC-SEC1E220IMV | OCOP3 | Campamentos y Oficina | m2 | 0 | 118.2611 | 0 | OCG
OC-SEC1E220IMV | OCOP4 | Almacén | m2 | 0 | 93.0307 | 0 | OCG
OC-SEC1E220IMV | OCOP5 | Guardianía - Casetas de Vigilancia | m2 | 0 | 87.7725 | 0 | OCG
OC-SEC1E220IMV | OCOP6 | Suministro e Instalación de Cartel de Obra | und | 0 | 394.7698 | 0 | OCG
OC-SEC1E220IMV | OCOP7 | Instalaciones de Agua para Campamento | Glb | 0 | 1671.0479 | 0 | OCG
OC-SEC1E220IMV | OCOP16 | Instalaciones Eléctricas para Campamento | Glb | 0 | 1656.1382 | 0 | OCG
OC-SEC1E220IMV | OCOP25 | Servicios Higiénicos | Glb | 0 | 1500 | 0 | OCG
OC-SEC1E220IMV | OCTP8 | Limpieza Inicial y Eliminación | m2 | 4353.9252 | 1.6675 | 7260.2466 | OCG
OC-SEC1E220IMV | OCTP9 | Trazo, Nivelación y Replanteo Preliminar | m2 | 4353.9252 | 1.9554 | 8513.4729 | OCG
OC-SEC1E220IMV | OCMT1 | Excavación en material suelto con Equipo | m3 | 4353.9252 | 4.2061 | 18312.9697 | OCG
OC-SEC1E220IMV | OCMT4 | Relleno con material propio | m3 | 435.3925 | 13.0891 | 5698.9019 | OCG
OC-SEC1E220IMV | OCMT5 | Eliminación de material excedente, D = 10 km | m3 | 4898.1659 | 8.7526 | 42871.7591 | OCG
OC-SEC1E220IMV | OCES1 | Cerco perimétrico | m | 142.7516 | 303.6041 | 43339.988 | OCG
OC-SEC1E220IMV | OCES2 | Canaletas de 60 x 60 | m | 97.205 | 152.4136 | 14815.356 | OCG
OC-SEC1E220IMV | OCES3 | Cunetas de drenaje | m | 158.4543 | 73.2905 | 11613.1963 | OCG
OC-SEC1E220IMV | OCES4 | Sardineles | m | 344 | 27.3182 | 9397.4762 | OCG
OC-SEC1E220IMV | OCES5 | Ductos subterráneos para cables de energía | m | 58.323 | 29.8956 | 1743.6008 | OCG
OC-SEC1E220IMV | OCOV1 | Esparcido de ripio, e = 10 cm | m2 | 1553.1607 | 4.0434 | 6280.0946 | OCG
OC-SEC1E220IMV | OCOV2 | Acceso de Afirmado | m3 | 0 | 25.1938 | 0 | OCG
OC-SEC1E220IMV | OCOV10 | Pista de Asfalto - Tratamiento Bicapa | m2 | 602.191 | 7.8718 | 4740.3143 | OCG
OC-SEC1E220IMV | OCOV11 | Colocación de Base ( Inc. Compactación ) | m3 | 120.4382 | 53.5702 | 6451.9035 | OCG
OC-SEC1E220IMV | OCOV13 | Puerta Metálica de Acceso a Subestación | m2 | 0 | 313.1719 | 0 | OCG
OC-SEC1E220IMV | OCES6 | Edificio de Control | m2 | 102 | 921.554 | 93998.508 | EDC
OC-SEC1E220IMV | EXTMOV | Extintor movil | und | 1 | 530 | 530 | EDC
OC-SEC1E220IMV | OCES10 | Edificio GIS | m2 | 0 | 921.554 | 0 | EDG
OC-SEC1E220IMV | OCMT2 | Excavación manual en material suelto (h < 1.0 m) | m3 | 749.5784 | 17.9038 | 13420.2825 | RTP
OC-SEC1E220IMV | OCMT4 | Relleno con material propio | m3 | 562.1838 | 13.0891 | 7358.4869 | RTP
OC-SEC1E220IMV | OCMT3 | Relleno con material de préstamo | m3 | 187.3946 | 22.1691 | 4154.3632 | RTP
OC-SEC1E220IMV | OCMT5 | Eliminación de material excedente, D = 10 km | m3 | 234.2432 | 8.7526 | 2050.2408 | RTP
OC-SEC1E220IMV | RSE003 | Conductor de cobre aislado de 185 mm2 | m | 1873.9459 | 19.14 | 35867.3247 | RTP
OC-SEC1E220IMV | RSE151 | Empalme en "T", con soldadura tipo cadweld o similar | und | 49 | 125.6638 | 6157.5266 | RTP
OC-SEC1E220IMV | RSE201 | Empalme en "Cruz" con soldadura cadweld o similar | und | 149 | 125.6638 | 18723.9075 | RTP
OC-SEC1E220IMV | RSE251 | Pozos de Tierra | und | 7 | 89.2241 | 624.5687 | RTP
OC-SEC1E220IMV | RSE301 | Electrodo de puesta a tierra | und | 28 | 19.0075 | 532.211 | RTP
OC-SEC1E220IMV | RSE152 | Molde de Soldadura | und | 7 | 97.4967 | 682.4767 | RTP
OC-SEC1E220IMV | IEE001 | Postes de Concreto Centrifugado de 8 m | Und | 7 | 66.8852 | 468.1967 | IEE
OC-SEC1E220IMV | IEE002 | Pastoral doble de Concreto 0.5/0.25/125 | Und | 4 | 39.3944 | 157.5774 | IEE
OC-SEC1E220IMV | IEE003 | Pastoral Simple de Concreto 1.3/0.9/155 | Und | 0 | 28.2651 | 0 | IEE
OC-SEC1E220IMV | IEE101 | Artefacto de alumbrado exterior con lámpara de vapor de Na 250 W, incluye equipo de encendido | Und | 8 | 73.21 | 585.68 | IEE
OC-SEC1E220IMV | IEE201 | Reflectores con lámpara de vapor de sodio de 250 W, a 7 m SNPT, incluye equipo de encendido | Und | 0 | 339.9389 | 0 | IEE
OC-SEC1E220IMV | IEE202 | Artefacto de iluminación de emergencia con lámpara de 100 W | Und | 0 | 4.5073 | 0 | IEE
OC-SEC1E220IMV | IEE301 | Tomacorrientes monofásicos de 20 A, a prueba de agua, a 0.8 m SNPT | Und | 4 | 11.1313 | 44.5254 | IEE
OC-SEC1E220IMV | IEE302 | Tomacorrientes trifásicos de 50 A, a prueba de agua, a 0.8 m SNPT | Und | 4 | 15.611 | 62.4441 | IEE
OC-SEC1E220IMV | IEE401 | 1-4x6mm2 NYY, 0,6/1 KV | m | 210 | 2.8267 | 593.6087 | IEE
OC-SEC1E220IMV | IEE402 | 1-2x4mm2 NYY, 0,6/1 KV (para Postes de Concreto) | m | 56 | 2.4855 | 139.1896 | IEE
OC-SEC1E220IMV | IEE501 | 1-4x4mm2 NYY, 0,6/1 KV | m | 160 | 3.5435 | 566.9554 | IEE
OC-SEC1E220IMV | IEE502 | 1-2x4mm2 NYY, 0,6/1 KV (para Reflectores de Emerg.) | m | 0 | 2.4855 | 0 | IEE
OC-SEC1E220IMV | IEE701 | Tubos de PVC, pesado de 20 mm de diámetro | m | 6.4 | 6.51 | 41.664 | IEE
OC-SEC1E220IMV | IEE702 | Caja de paso de aluminio pesado 0,20x0,20x0,10 m, a 0.8 m SNPT | Und | 16 | 2.3672 | 37.8752 | IEE
OC-SEC1E220LTF | OCOP3 | Campamentos y Oficina | m2 | 80 | 118.2611 | 9460.8894 | OCG
OC-SEC1E220LTF | OCOP4 | Almacén | m2 | 50 | 93.0307 | 4651.5363 | OCG
OC-SEC1E220LTF | OCOP5 | Guardianía - Casetas de Vigilancia | m2 | 9 | 87.7725 | 789.9525 | OCG
OC-SEC1E220LTF | OCOP6 | Suministro e Instalación de Cartel de Obra | und | 1 | 394.7698 | 394.7698 | OCG
OC-SEC1E220LTF | OCOP7 | Instalaciones de Agua para Campamento | Glb | 1 | 1671.0479 | 1671.0479 | OCG
OC-SEC1E220LTF | OCOP16 | Instalaciones Eléctricas para Campamento | Glb | 1 | 1656.1382 | 1656.1382 | OCG
OC-SEC1E220LTF | OCOP25 | Servicios Higiénicos | Glb | 1 | 1500 | 1500 | OCG
OC-SEC1E220LTF | OCTP8 | Limpieza Inicial y Eliminación | m2 | 833.76 | 1.6675 | 1390.3094 | OCG
OC-SEC1E220LTF | OCTP9 | Trazo, Nivelación y Replanteo Preliminar | m2 | 833.76 | 1.9554 | 1630.2975 | OCG
OC-SEC1E220LTF | OCMT1 | Excavación en material suelto con Equipo | m3 | 833.76 | 4.2061 | 3506.8635 | OCG
OC-SEC1E220LTF | OCMT4 | Relleno con material propio | m3 | 83.376 | 13.0891 | 1091.3179 | OCG
OC-SEC1E220LTF | OCMT5 | Eliminación de material excedente, D = 10 km | m3 | 937.98 | 8.7526 | 8209.7776 | OCG
OC-SEC1E220LTF | OCES1 | Cerco perimétrico | m | 113.02 | 303.6041 | 34313.3376 | OCG
OC-SEC1E220LTF | OCES2 | Canaletas de 60 x 60 | m | 15.1568 | 152.4136 | 2310.1058 | OCG
OC-SEC1E220LTF | OCES3 | Cunetas de drenaje | m | 125.4522 | 73.2905 | 9194.454 | OCG
OC-SEC1E220LTF | OCES4 | Sardineles | m | 32 | 27.3182 | 874.1838 | OCG
OC-SEC1E220LTF | OCES5 | Ductos subterráneos para cables de energía | m | 9.0941 | 29.8956 | 271.8735 | OCG
OC-SEC1E220LTF | OCOV1 | Esparcido de ripio, e = 10 cm | m2 | 242.1788 | 4.0434 | 979.2328 | OCG
OC-SEC1E220LTF | OCOV2 | Acceso de Afirmado | m3 | 17.3722 | 25.1938 | 437.6733 | OCG
OC-SEC1E220LTF | OCOV10 | Pista de Asfalto - Tratamiento Bicapa | m2 | 93.8975 | 7.8718 | 739.1404 | OCG
OC-SEC1E220LTF | OCOV11 | Colocación de Base ( Inc. Compactación ) | m3 | 18.7795 | 53.5702 | 1006.0224 | OCG
OC-SEC1E220LTF | OCOV13 | Puerta Metálica de Acceso a Subestación | m2 | 15.9 | 313.1719 | 4979.4325 | OCG
OC-SEC1E220LTF | OCES6 | Edificio de Control | m2 | 46.8 | 921.554 | 43128.7272 | EDC
OC-SEC1E220LTF | EXTPOR | Extintor portatil | und | 2 | 530 | 1060 | EDC
OC-SEC1E220LTF | OCES10 | Edificio GIS | m2 | 0 | 921.554 | 0 | EDG
OC-SEC1E220LTF | OCMT2 | Excavación manual en material suelto (h < 1.0 m) | m3 | 157.0656 | 17.9038 | 2812.0672 | RTP
OC-SEC1E220LTF | OCMT4 | Relleno con material propio | m3 | 117.7992 | 13.0891 | 1541.887 | RTP
OC-SEC1E220LTF | OCMT3 | Relleno con material de préstamo | m3 | 39.2664 | 22.1691 | 870.4994 | RTP
OC-SEC1E220LTF | OCMT5 | Eliminación de material excedente, D = 10 km | m3 | 49.083 | 8.7526 | 429.6046 | RTP
OC-SEC1E220LTF | RSE003 | Conductor de cobre aislado de 185 mm2 | m | 392.664 | 19.14 | 7515.589 | RTP
OC-SEC1E220LTF | RSE151 | Empalme en "T", con soldadura tipo cadweld o similar | und | 20 | 125.6638 | 2513.2762 | RTP
OC-SEC1E220LTF | RSE201 | Empalme en "Cruz" con soldadura cadweld o similar | und | 23 | 125.6638 | 2890.2676 | RTP
OC-SEC1E220LTF | RSE251 | Pozos de Tierra | und | 4 | 89.2241 | 356.8964 | RTP
OC-SEC1E220LTF | RSE301 | Electrodo de puesta a tierra | und | 14 | 19.0075 | 266.1055 | RTP
OC-SEC1E220LTF | RSE152 | Molde de Soldadura | und | 2 | 97.4967 | 194.9933 | RTP
OC-SEC1E220LTF | IEE001 | Postes de Concreto Centrifugado de 8 m | Und | 6 | 66.8852 | 401.3115 | IEE
OC-SEC1E220LTF | IEE002 | Pastoral doble de Concreto 0.5/0.25/125 | Und | 2 | 39.3944 | 78.7887 | IEE
OC-SEC1E220LTF | IEE003 | Pastoral Simple de Concreto 1.3/0.9/155 | Und | 4 | 28.2651 | 113.0604 | IEE
OC-SEC1E220LTF | IEE101 | Artefacto de alumbrado exterior con lámpara de vapor de Na 250 W, incluye equipo de encendido | Und | 8 | 73.21 | 585.68 | IEE
OC-SEC1E220LTF | IEE201 | Reflectores con lámpara de vapor de sodio de 250 W, a 7 m SNPT, incluye equipo de encendido | Und | 2 | 339.9389 | 679.8778 | IEE
OC-SEC1E220LTF | IEE202 | Artefacto de iluminación de emergencia con lámpara de 100 W | Und | 2 | 4.5073 | 9.0146 | IEE
OC-SEC1E220LTF | IEE301 | Tomacorrientes monofásicos de 20 A, a prueba de agua, a 0.8 m SNPT | Und | 6 | 11.1313 | 66.7881 | IEE
OC-SEC1E220LTF | IEE302 | Tomacorrientes trifásicos de 50 A, a prueba de agua, a 0.8 m SNPT | Und | 6 | 15.611 | 93.6662 | IEE
OC-SEC1E220LTF | IEE401 | 1-4x6mm2 NYY, 0,6/1 KV | m | 180 | 2.8267 | 508.8075 | IEE
OC-SEC1E220LTF | IEE402 | 1-2x4mm2 NYY, 0,6/1 KV (para Postes de Concreto) | m | 48 | 2.4855 | 119.3054 | IEE
OC-SEC1E220LTF | IEE501 | 1-4x4mm2 NYY, 0,6/1 KV | m | 240 | 3.5435 | 850.4331 | IEE
OC-SEC1E220LTF | IEE502 | 1-2x4mm2 NYY, 0,6/1 KV (para Reflectores de Emerg.) | m | 20 | 2.4855 | 49.7106 | IEE
OC-SEC1E220LTF | IEE701 | Tubos de PVC, pesado de 20 mm de diámetro | m | 11 | 6.51 | 71.61 | IEE
OC-SEC1E220LTF | IEE702 | Caja de paso de aluminio pesado 0,20x0,20x0,10 m, a 0.8 m SNPT | Und | 20 | 2.3672 | 47.344 | IEE
OC-SEC1E220LTV | OCOP3 | Campamentos y Oficina | m2 | 0 | 118.2611 | 0 | OCG
OC-SEC1E220LTV | OCOP4 | Almacén | m2 | 0 | 93.0307 | 0 | OCG
OC-SEC1E220LTV | OCOP5 | Guardianía - Casetas de Vigilancia | m2 | 0 | 87.7725 | 0 | OCG
OC-SEC1E220LTV | OCOP6 | Suministro e Instalación de Cartel de Obra | und | 0 | 394.7698 | 0 | OCG
OC-SEC1E220LTV | OCOP7 | Instalaciones de Agua para Campamento | Glb | 0 | 1671.0479 | 0 | OCG
OC-SEC1E220LTV | OCOP16 | Instalaciones Eléctricas para Campamento | Glb | 0 | 1656.1382 | 0 | OCG
OC-SEC1E220LTV | OCOP25 | Servicios Higiénicos | Glb | 0 | 1500 | 0 | OCG
OC-SEC1E220LTV | OCTP8 | Limpieza Inicial y Eliminación | m2 | 1023.84 | 1.6675 | 1707.2711 | OCG
OC-SEC1E220LTV | OCTP9 | Trazo, Nivelación y Replanteo Preliminar | m2 | 1023.84 | 1.9554 | 2001.9715 | OCG
OC-SEC1E220LTV | OCMT1 | Excavación en material suelto con Equipo | m3 | 1023.84 | 4.2061 | 4306.3557 | OCG
OC-SEC1E220LTV | OCMT4 | Relleno con material propio | m3 | 102.384 | 13.0891 | 1340.1157 | OCG
OC-SEC1E220LTV | OCMT5 | Eliminación de material excedente, D = 10 km | m3 | 1151.82 | 8.7526 | 10081.4368 | OCG
OC-SEC1E220LTV | OCES1 | Cerco perimétrico | m | 56.88 | 303.6041 | 17269.0023 | OCG
OC-SEC1E220LTV | OCES2 | Canaletas de 60 x 60 | m | 22.8581 | 152.4136 | 3483.8802 | OCG
OC-SEC1E220LTV | OCES3 | Cunetas de drenaje | m | 63.1368 | 73.2905 | 4627.3274 | OCG
OC-SEC1E220LTV | OCES4 | Sardineles | m | 80 | 27.3182 | 2185.4596 | OCG
OC-SEC1E220LTV | OCES5 | Ductos subterráneos para cables de energía | m | 13.7148 | 29.8956 | 410.0135 | OCG
OC-SEC1E220LTV | OCOV1 | Esparcido de ripio, e = 10 cm | m2 | 365.2309 | 4.0434 | 1476.7851 | OCG
OC-SEC1E220LTV | OCOV2 | Acceso de Afirmado | m3 | 0 | 25.1938 | 0 | OCG
OC-SEC1E220LTV | OCOV10 | Pista de Asfalto - Tratamiento Bicapa | m2 | 141.6072 | 7.8718 | 1114.7007 | OCG
OC-SEC1E220LTV | OCOV11 | Colocación de Base ( Inc. Compactación ) | m3 | 28.3214 | 53.5702 | 1517.1866 | OCG
OC-SEC1E220LTV | OCOV13 | Puerta Metálica de Acceso a Subestación | m2 | 0 | 313.1719 | 0 | OCG
OC-SEC1E220LTV | OCES6 | Edificio de Control | m2 | 70.2 | 921.554 | 64693.0908 | EDC
OC-SEC1E220LTV | EXTMOV | Extintor movil | und | 1 | 530 | 530 | EDC
OC-SEC1E220LTV | OCES10 | Edificio GIS | m2 | 0 | 921.554 | 0 | EDG
OC-SEC1E220LTV | OCMT2 | Excavación manual en material suelto (h < 1.0 m) | m3 | 189.5904 | 17.9038 | 3394.3839 | RTP
OC-SEC1E220LTV | OCMT4 | Relleno con material propio | m3 | 142.1928 | 13.0891 | 1861.1776 | RTP
OC-SEC1E220LTV | OCMT3 | Relleno con material de préstamo | m3 | 47.3976 | 22.1691 | 1050.7606 | RTP
OC-SEC1E220LTV | OCMT5 | Eliminación de material excedente, D = 10 km | m3 | 59.247 | 8.7526 | 518.5662 | RTP
OC-SEC1E220LTV | RSE003 | Conductor de cobre aislado de 185 mm2 | m | 473.976 | 19.14 | 9071.9006 | RTP
OC-SEC1E220LTV | RSE151 | Empalme en "T", con soldadura tipo cadweld o similar | und | 22 | 125.6638 | 2764.6038 | RTP
OC-SEC1E220LTV | RSE201 | Empalme en "Cruz" con soldadura cadweld o similar | und | 29 | 125.6638 | 3644.2505 | RTP
OC-SEC1E220LTV | RSE251 | Pozos de Tierra | und | 4 | 89.2241 | 356.8964 | RTP
OC-SEC1E220LTV | RSE301 | Electrodo de puesta a tierra | und | 15 | 19.0075 | 285.113 | RTP
OC-SEC1E220LTV | RSE152 | Molde de Soldadura | und | 2 | 97.4967 | 194.9933 | RTP
OC-SEC1E220LTV | IEE001 | Postes de Concreto Centrifugado de 8 m | Und | 3 | 66.8852 | 200.6557 | IEE
OC-SEC1E220LTV | IEE002 | Pastoral doble de Concreto 0.5/0.25/125 | Und | 2 | 39.3944 | 78.7887 | IEE
OC-SEC1E220LTV | IEE003 | Pastoral Simple de Concreto 1.3/0.9/155 | Und | 0 | 28.2651 | 0 | IEE
OC-SEC1E220LTV | IEE101 | Artefacto de alumbrado exterior con lámpara de vapor de Na 250 W, incluye equipo de encendido | Und | 4 | 73.21 | 292.84 | IEE
OC-SEC1E220LTV | IEE201 | Reflectores con lámpara de vapor de sodio de 250 W, a 7 m SNPT, incluye equipo de encendido | Und | 0 | 339.9389 | 0 | IEE
OC-SEC1E220LTV | IEE202 | Artefacto de iluminación de emergencia con lámpara de 100 W | Und | 0 | 4.5073 | 0 | IEE
OC-SEC1E220LTV | IEE301 | Tomacorrientes monofásicos de 20 A, a prueba de agua, a 0.8 m SNPT | Und | 4 | 11.1313 | 44.5254 | IEE
OC-SEC1E220LTV | IEE302 | Tomacorrientes trifásicos de 50 A, a prueba de agua, a 0.8 m SNPT | Und | 4 | 15.611 | 62.4441 | IEE
OC-SEC1E220LTV | IEE401 | 1-4x6mm2 NYY, 0,6/1 KV | m | 90 | 2.8267 | 254.4037 | IEE
OC-SEC1E220LTV | IEE402 | 1-2x4mm2 NYY, 0,6/1 KV (para Postes de Concreto) | m | 24 | 2.4855 | 59.6527 | IEE
OC-SEC1E220LTV | IEE501 | 1-4x4mm2 NYY, 0,6/1 KV | m | 160 | 3.5435 | 566.9554 | IEE
OC-SEC1E220LTV | IEE502 | 1-2x4mm2 NYY, 0,6/1 KV (para Reflectores de Emerg.) | m | 0 | 2.4855 | 0 | IEE
OC-SEC1E220LTV | IEE701 | Tubos de PVC, pesado de 20 mm de diámetro | m | 6.4 | 6.51 | 41.664 | IEE
OC-SEC1E220LTV | IEE702 | Caja de paso de aluminio pesado 0,20x0,20x0,10 m, a 0.8 m SNPT | Und | 12 | 2.3672 | 28.4064 | IEE
OC-SEC1E220SBF | OCOP3 | Campamentos y Oficina | m2 | 160 | 118.2611 | 18921.7788 | OCG
OC-SEC1E220SBF | OCOP4 | Almacén | m2 | 80 | 93.0307 | 7442.4581 | OCG
OC-SEC1E220SBF | OCOP5 | Guardianía - Casetas de Vigilancia | m2 | 9 | 87.7725 | 789.9525 | OCG
OC-SEC1E220SBF | OCOP6 | Suministro e Instalación de Cartel de Obra | und | 2 | 394.7698 | 789.5397 | OCG
OC-SEC1E220SBF | OCOP7 | Instalaciones de Agua para Campamento | Glb | 1 | 1671.0479 | 1671.0479 | OCG
OC-SEC1E220SBF | OCOP16 | Instalaciones Eléctricas para Campamento | Glb | 1 | 1656.1382 | 1656.1382 | OCG
OC-SEC1E220SBF | OCOP25 | Servicios Higiénicos | Glb | 1 | 1500 | 1500 | OCG
OC-SEC1E220SBF | OCTP8 | Limpieza Inicial y Eliminación | m2 | 2435.8912 | 1.6675 | 4061.8913 | OCG
OC-SEC1E220SBF | OCTP9 | Trazo, Nivelación y Replanteo Preliminar | m2 | 2435.8912 | 1.9554 | 4763.0341 | OCG
OC-SEC1E220SBF | OCMT1 | Excavación en material suelto con Equipo | m3 | 2435.8912 | 4.2061 | 10245.5601 | OCG
OC-SEC1E220SBF | OCMT4 | Relleno con material propio | m3 | 243.5891 | 13.0891 | 3188.3655 | OCG
OC-SEC1E220SBF | OCMT5 | Eliminación de material excedente, D = 10 km | m3 | 2740.3776 | 8.7526 | 23985.4699 | OCG
OC-SEC1E220SBF | OCES1 | Cerco perimétrico | m | 195.2726 | 303.6041 | 59285.561 | OCG
OC-SEC1E220SBF | OCES2 | Canaletas de 60 x 60 | m | 44.2818 | 152.4136 | 6749.1442 | OCG
OC-SEC1E220SBF | OCES3 | Cunetas de drenaje | m | 216.7526 | 73.2905 | 15885.9033 | OCG
OC-SEC1E220SBF | OCES4 | Sardineles | m | 92 | 27.3182 | 2513.2785 | OCG
OC-SEC1E220SBF | OCES5 | Ductos subterráneos para cables de energía | m | 26.5691 | 29.8956 | 794.2984 | OCG
OC-SEC1E220SBF | OCOV1 | Esparcido de ripio, e = 10 cm | m2 | 707.5433 | 4.0434 | 2860.9008 | OCG
OC-SEC1E220SBF | OCOV2 | Acceso de Afirmado | m3 | 50.7543 | 25.1938 | 1278.6949 | OCG
OC-SEC1E220SBF | OCOV10 | Pista de Asfalto - Tratamiento Bicapa | m2 | 274.3285 | 7.8718 | 2159.453 | OCG
OC-SEC1E220SBF | OCOV11 | Colocación de Base ( Inc. Compactación ) | m3 | 54.8657 | 53.5702 | 2939.1685 | OCG
OC-SEC1E220SBF | OCOV13 | Puerta Metálica de Acceso a Subestación | m2 | 15.9 | 313.1719 | 4979.4325 | OCG
OC-SEC1E220SBF | OCES6 | Edificio de Control | m2 | 86.4 | 921.554 | 79622.2656 | EDC
OC-SEC1E220SBF | EXTPOR | Extintor portatil | und | 2 | 530 | 1060 | EDC
OC-SEC1E220SBF | OCES10 | Edificio GIS | m2 | 0 | 921.554 | 0 | EDG
OC-SEC1E220SBF | OCMT2 | Excavación manual en material suelto (h < 1.0 m) | m3 | 429.8571 | 17.9038 | 7696.0651 | RTP
OC-SEC1E220SBF | OCMT4 | Relleno con material propio | m3 | 322.3928 | 13.0891 | 4219.8362 | RTP
OC-SEC1E220SBF | OCMT3 | Relleno con material de préstamo | m3 | 107.4643 | 22.1691 | 2382.3828 | RTP
OC-SEC1E220SBF | OCMT5 | Eliminación de material excedente, D = 10 km | m3 | 134.3303 | 8.7526 | 1175.7418 | RTP
OC-SEC1E220SBF | RSE003 | Conductor de cobre aislado de 185 mm2 | m | 1074.6428 | 19.14 | 20568.6629 | RTP
OC-SEC1E220SBF | RSE151 | Empalme en "T", con soldadura tipo cadweld o similar | und | 36 | 125.6638 | 4523.8971 | RTP
OC-SEC1E220SBF | RSE201 | Empalme en "Cruz" con soldadura cadweld o similar | und | 78 | 125.6638 | 9801.7771 | RTP
OC-SEC1E220SBF | RSE251 | Pozos de Tierra | und | 6 | 89.2241 | 535.3446 | RTP
OC-SEC1E220SBF | RSE301 | Electrodo de puesta a tierra | und | 22 | 19.0075 | 418.1658 | RTP
OC-SEC1E220SBF | RSE152 | Molde de Soldadura | und | 4 | 97.4967 | 389.9867 | RTP
OC-SEC1E220SBF | IEE001 | Postes de Concreto Centrifugado de 8 m | Und | 9 | 66.8852 | 601.9672 | IEE
OC-SEC1E220SBF | IEE002 | Pastoral doble de Concreto 0.5/0.25/125 | Und | 3 | 39.3944 | 118.183 | IEE
OC-SEC1E220SBF | IEE003 | Pastoral Simple de Concreto 1.3/0.9/155 | Und | 6 | 28.2651 | 169.5906 | IEE
OC-SEC1E220SBF | IEE101 | Artefacto de alumbrado exterior con lámpara de vapor de Na 250 W, incluye equipo de encendido | Und | 12 | 73.21 | 878.52 | IEE
OC-SEC1E220SBF | IEE201 | Reflectores con lámpara de vapor de sodio de 250 W, a 7 m SNPT, incluye equipo de encendido | Und | 2 | 339.9389 | 679.8778 | IEE
OC-SEC1E220SBF | IEE202 | Artefacto de iluminación de emergencia con lámpara de 100 W | Und | 2 | 4.5073 | 9.0146 | IEE
OC-SEC1E220SBF | IEE301 | Tomacorrientes monofásicos de 20 A, a prueba de agua, a 0.8 m SNPT | Und | 6 | 11.1313 | 66.7881 | IEE
OC-SEC1E220SBF | IEE302 | Tomacorrientes trifásicos de 50 A, a prueba de agua, a 0.8 m SNPT | Und | 6 | 15.611 | 93.6662 | IEE
OC-SEC1E220SBF | IEE401 | 1-4x6mm2 NYY, 0,6/1 KV | m | 270 | 2.8267 | 763.2112 | IEE
OC-SEC1E220SBF | IEE402 | 1-2x4mm2 NYY, 0,6/1 KV (para Postes de Concreto) | m | 72 | 2.4855 | 178.9581 | IEE
OC-SEC1E220SBF | IEE501 | 1-4x4mm2 NYY, 0,6/1 KV | m | 240 | 3.5435 | 850.4331 | IEE
OC-SEC1E220SBF | IEE502 | 1-2x4mm2 NYY, 0,6/1 KV (para Reflectores de Emerg.) | m | 20 | 2.4855 | 49.7106 | IEE
OC-SEC1E220SBF | IEE701 | Tubos de PVC, pesado de 20 mm de diámetro | m | 11 | 6.51 | 71.61 | IEE
OC-SEC1E220SBF | IEE702 | Caja de paso de aluminio pesado 0,20x0,20x0,10 m, a 0.8 m SNPT | Und | 24 | 2.3672 | 56.8129 | IEE
OC-SEC1E220SBV | OCOP3 | Campamentos y Oficina | m2 | 0 | 118.2611 | 0 | OCG
OC-SEC1E220SBV | OCOP4 | Almacén | m2 | 0 | 93.0307 | 0 | OCG
OC-SEC1E220SBV | OCOP5 | Guardianía - Casetas de Vigilancia | m2 | 0 | 87.7725 | 0 | OCG
OC-SEC1E220SBV | OCOP6 | Suministro e Instalación de Cartel de Obra | und | 0 | 394.7698 | 0 | OCG
OC-SEC1E220SBV | OCOP7 | Instalaciones de Agua para Campamento | Glb | 0 | 1671.0479 | 0 | OCG
OC-SEC1E220SBV | OCOP16 | Instalaciones Eléctricas para Campamento | Glb | 0 | 1656.1382 | 0 | OCG
OC-SEC1E220SBV | OCOP25 | Servicios Higiénicos | Glb | 0 | 1500 | 0 | OCG
OC-SEC1E220SBV | OCTP8 | Limpieza Inicial y Eliminación | m2 | 2992.1088 | 1.6675 | 4989.3938 | OCG
OC-SEC1E220SBV | OCTP9 | Trazo, Nivelación y Replanteo Preliminar | m2 | 2992.1088 | 1.9554 | 5850.6372 | OCG
OC-SEC1E220SBV | OCMT1 | Excavación en material suelto con Equipo | m3 | 2992.1088 | 4.2061 | 12585.057 | OCG
OC-SEC1E220SBV | OCMT4 | Relleno con material propio | m3 | 299.2109 | 13.0891 | 3916.4049 | OCG
OC-SEC1E220SBV | OCMT5 | Eliminación de material excedente, D = 10 km | m3 | 3366.1224 | 8.7526 | 29462.3724 | OCG
OC-SEC1E220SBV | OCES1 | Cerco perimétrico | m | 101.4274 | 303.6041 | 30793.7813 | OCG
OC-SEC1E220SBV | OCES2 | Canaletas de 60 x 60 | m | 66.8013 | 152.4136 | 10181.4235 | OCG
OC-SEC1E220SBV | OCES3 | Cunetas de drenaje | m | 112.5844 | 73.2905 | 8251.3689 | OCG
OC-SEC1E220SBV | OCES4 | Sardineles | m | 236 | 27.3182 | 6447.1058 | OCG
OC-SEC1E220SBV | OCES5 | Ductos subterráneos para cables de energía | m | 40.0808 | 29.8956 | 1198.2391 | OCG
OC-SEC1E220SBV | OCOV1 | Esparcido de ripio, e = 10 cm | m2 | 1067.3646 | 4.0434 | 4315.8128 | OCG
OC-SEC1E220SBV | OCOV2 | Acceso de Afirmado | m3 | 0 | 25.1938 | 0 | OCG
OC-SEC1E220SBV | OCOV10 | Pista de Asfalto - Tratamiento Bicapa | m2 | 413.8383 | 7.8718 | 3257.6434 | OCG
OC-SEC1E220SBV | OCOV11 | Colocación de Base ( Inc. Compactación ) | m3 | 82.7677 | 53.5702 | 4433.8835 | OCG
OC-SEC1E220SBV | OCOV13 | Puerta Metálica de Acceso a Subestación | m2 | 0 | 313.1719 | 0 | OCG
OC-SEC1E220SBV | OCES6 | Edificio de Control | m2 | 129.6 | 921.554 | 119433.3984 | EDC
OC-SEC1E220SBV | EXTMOV | Extintor movil | und | 1 | 530 | 530 | EDC
OC-SEC1E220SBV | OCES10 | Edificio GIS | m2 | 0 | 921.554 | 0 | EDG
OC-SEC1E220SBV | OCMT2 | Excavación manual en material suelto (h < 1.0 m) | m3 | 522.6229 | 17.9038 | 9356.9226 | RTP
OC-SEC1E220SBV | OCMT4 | Relleno con material propio | m3 | 391.9672 | 13.0891 | 5130.5024 | RTP
OC-SEC1E220SBV | OCMT3 | Relleno con material de préstamo | m3 | 130.6557 | 22.1691 | 2896.5154 | RTP
OC-SEC1E220SBV | OCMT5 | Eliminación de material excedente, D = 10 km | m3 | 163.3197 | 8.7526 | 1429.474 | RTP
OC-SEC1E220SBV | RSE003 | Conductor de cobre aislado de 185 mm2 | m | 1306.5572 | 19.14 | 25007.5051 | RTP
OC-SEC1E220SBV | RSE151 | Empalme en "T", con soldadura tipo cadweld o similar | und | 40 | 125.6638 | 5026.5524 | RTP
OC-SEC1E220SBV | RSE201 | Empalme en "Cruz" con soldadura cadweld o similar | und | 99 | 125.6638 | 12440.7171 | RTP
OC-SEC1E220SBV | RSE251 | Pozos de Tierra | und | 6 | 89.2241 | 535.3446 | RTP
OC-SEC1E220SBV | RSE301 | Electrodo de puesta a tierra | und | 24 | 19.0075 | 456.1808 | RTP
OC-SEC1E220SBV | RSE152 | Molde de Soldadura | und | 5 | 97.4967 | 487.4833 | RTP
OC-SEC1E220SBV | IEE001 | Postes de Concreto Centrifugado de 8 m | Und | 5 | 66.8852 | 334.4262 | IEE
OC-SEC1E220SBV | IEE002 | Pastoral doble de Concreto 0.5/0.25/125 | Und | 3 | 39.3944 | 118.183 | IEE
OC-SEC1E220SBV | IEE003 | Pastoral Simple de Concreto 1.3/0.9/155 | Und | 0 | 28.2651 | 0 | IEE
OC-SEC1E220SBV | IEE101 | Artefacto de alumbrado exterior con lámpara de vapor de Na 250 W, incluye equipo de encendido | Und | 6 | 73.21 | 439.26 | IEE
OC-SEC1E220SBV | IEE201 | Reflectores con lámpara de vapor de sodio de 250 W, a 7 m SNPT, incluye equipo de encendido | Und | 0 | 339.9389 | 0 | IEE
OC-SEC1E220SBV | IEE202 | Artefacto de iluminación de emergencia con lámpara de 100 W | Und | 0 | 4.5073 | 0 | IEE
OC-SEC1E220SBV | IEE301 | Tomacorrientes monofásicos de 20 A, a prueba de agua, a 0.8 m SNPT | Und | 4 | 11.1313 | 44.5254 | IEE
OC-SEC1E220SBV | IEE302 | Tomacorrientes trifásicos de 50 A, a prueba de agua, a 0.8 m SNPT | Und | 4 | 15.611 | 62.4441 | IEE
OC-SEC1E220SBV | IEE401 | 1-4x6mm2 NYY, 0,6/1 KV | m | 150 | 2.8267 | 424.0062 | IEE
OC-SEC1E220SBV | IEE402 | 1-2x4mm2 NYY, 0,6/1 KV (para Postes de Concreto) | m | 40 | 2.4855 | 99.4211 | IEE
OC-SEC1E220SBV | IEE501 | 1-4x4mm2 NYY, 0,6/1 KV | m | 160 | 3.5435 | 566.9554 | IEE
OC-SEC1E220SBV | IEE502 | 1-2x4mm2 NYY, 0,6/1 KV (para Reflectores de Emerg.) | m | 0 | 2.4855 | 0 | IEE
OC-SEC1E220SBV | IEE701 | Tubos de PVC, pesado de 20 mm de diámetro | m | 6.4 | 6.51 | 41.664 | IEE
OC-SEC1E220SBV | IEE702 | Caja de paso de aluminio pesado 0,20x0,20x0,10 m, a 0.8 m SNPT | Und | 14 | 2.3672 | 33.1408 | IEE
OC-SEENI060DBF | OCOP3 | Campamentos y Oficina | m2 | 60 | 118.2611 | 7095.667 | OCG
OC-SEENI060DBF | OCOP4 | Almacén | m2 | 50 | 93.0307 | 4651.5363 | OCG
OC-SEENI060DBF | OCOP5 | Guardianía - Casetas de Vigilancia | m2 | 9 | 87.7725 | 789.9525 | OCG
OC-SEENI060DBF | OCOP6 | Suministro e Instalación de Cartel de Obra | und | 1 | 394.7698 | 394.7698 | OCG
OC-SEENI060DBF | OCOP7 | Instalaciones de Agua para Campamento | Glb | 1 | 1671.0479 | 1671.0479 | OCG
OC-SEENI060DBF | OCOP16 | Instalaciones Eléctricas para Campamento | Glb | 1 | 1656.1382 | 1656.1382 | OCG
OC-SEENI060DBF | OCOP25 | Servicios Higiénicos | Glb | 1 | 1500 | 1500 | OCG
OC-SEENI060DBF | OCTP8 | Limpieza Inicial y Eliminación | m2 | 613.89 | 1.6675 | 1023.6723 | OCG
OC-SEENI060DBF | OCTP9 | Trazo, Nivelación y Replanteo Preliminar | m2 | 613.89 | 1.9554 | 1200.3734 | OCG
OC-SEENI060DBF | OCMT1 | Excavación en material suelto con Equipo | m3 | 613.89 | 4.2061 | 2582.0721 | OCG
OC-SEENI060DBF | OCMT4 | Relleno con material propio | m3 | 61.389 | 13.0891 | 803.5275 | OCG
OC-SEENI060DBF | OCMT5 | Eliminación de material excedente, D = 10 km | m3 | 690.6263 | 8.7526 | 6044.7855 | OCG
OC-SEENI060DBF | OCES1 | Cerco perimétrico | m | 100.805 | 303.6041 | 30604.8133 | OCG
OC-SEENI060DBF | OCES2 | Canaletas de 60 x 60 | m | 11.1598 | 152.4136 | 1700.9102 | OCG
OC-SEENI060DBF | OCES3 | Cunetas de drenaje | m | 111.8936 | 73.2905 | 8200.7338 | OCG
OC-SEENI060DBF | OCES4 | Sardineles | m | 24 | 27.3182 | 655.6379 | OCG
OC-SEENI060DBF | OCES5 | Ductos subterráneos para cables de energía | m | 6.6959 | 29.8956 | 200.178 | OCG
OC-SEENI060DBF | OCOV1 | Esparcido de ripio, e = 10 cm | m2 | 178.3141 | 4.0434 | 721.0003 | OCG
OC-SEENI060DBF | OCOV2 | Acceso de Afirmado | m3 | 12.791 | 25.1938 | 322.2549 | OCG
OC-SEENI060DBF | OCOV10 | Pista de Asfalto - Tratamiento Bicapa | m2 | 69.1359 | 7.8718 | 544.2224 | OCG
OC-SEENI060DBF | OCOV11 | Colocación de Base ( Inc. Compactación ) | m3 | 13.8272 | 53.5702 | 740.7252 | OCG
OC-SEENI060DBF | OCOV13 | Puerta Metálica de Acceso a Subestación | m2 | 15.9 | 313.1719 | 4979.4325 | OCG
OC-SEENI060DBF | OCES6 | Edificio de Control | m2 | 24.336 | 921.554 | 22426.9381 | EDC
OC-SEENI060DBF | EXTPOR | Extintor portatil | und | 2 | 530 | 1060 | EDC
OC-SEENI060DBF | OCES10 | Edificio GIS | m2 | 0 | 921.554 | 0 | EDG
OC-SEENI060DBF | OCMT2 | Excavación manual en material suelto (h < 1.0 m) | m3 | 119.4434 | 17.9038 | 2138.4878 | RTP
OC-SEENI060DBF | OCMT4 | Relleno con material propio | m3 | 89.5825 | 13.0891 | 1172.5561 | RTP
OC-SEENI060DBF | OCMT3 | Relleno con material de préstamo | m3 | 29.8608 | 22.1691 | 661.9872 | RTP
OC-SEENI060DBF | OCMT5 | Eliminación de material excedente, D = 10 km | m3 | 37.3261 | 8.7526 | 326.7006 | RTP
OC-SEENI060DBF | RSE003 | Conductor de cobre aislado de 185 mm2 | m | 298.6085 | 19.14 | 5715.3667 | RTP
OC-SEENI060DBF | RSE151 | Empalme en "T", con soldadura tipo cadweld o similar | und | 17 | 125.6638 | 2136.2847 | RTP
OC-SEENI060DBF | RSE201 | Empalme en "Cruz" con soldadura cadweld o similar | und | 15 | 125.6638 | 1884.9571 | RTP
OC-SEENI060DBF | RSE251 | Pozos de Tierra | und | 3 | 89.2241 | 267.6723 | RTP
OC-SEENI060DBF | RSE301 | Electrodo de puesta a tierra | und | 13 | 19.0075 | 247.0979 | RTP
OC-SEENI060DBF | RSE152 | Molde de Soldadura | und | 2 | 97.4967 | 194.9933 | RTP
OC-SEENI060DBF | IEE001 | Postes de Concreto Centrifugado de 8 m | Und | 8 | 66.8852 | 535.082 | IEE
OC-SEENI060DBF | IEE002 | Pastoral doble de Concreto 0.5/0.25/125 | Und | 2 | 39.3944 | 78.7887 | IEE
OC-SEENI060DBF | IEE003 | Pastoral Simple de Concreto 1.3/0.9/155 | Und | 6 | 28.2651 | 169.5906 | IEE
OC-SEENI060DBF | IEE101 | Artefacto de alumbrado exterior con lámpara de vapor de Na 250 W, incluye equipo de encendido | Und | 10 | 73.21 | 732.1 | IEE
OC-SEENI060DBF | IEE201 | Reflectores con lámpara de vapor de sodio de 250 W, a 7 m SNPT, incluye equipo de encendido | Und | 2 | 339.9389 | 679.8778 | IEE
OC-SEENI060DBF | IEE202 | Artefacto de iluminación de emergencia con lámpara de 100 W | Und | 2 | 4.5073 | 9.0146 | IEE
OC-SEENI060DBF | IEE301 | Tomacorrientes monofásicos de 20 A, a prueba de agua, a 0.8 m SNPT | Und | 6 | 11.1313 | 66.7881 | IEE
OC-SEENI060DBF | IEE302 | Tomacorrientes trifásicos de 50 A, a prueba de agua, a 0.8 m SNPT | Und | 6 | 15.611 | 93.6662 | IEE
OC-SEENI060DBF | IEE401 | 1-4x6mm2 NYY, 0,6/1 KV | m | 240 | 2.8267 | 678.41 | IEE
OC-SEENI060DBF | IEE402 | 1-2x4mm2 NYY, 0,6/1 KV (para Postes de Concreto) | m | 64 | 2.4855 | 159.0738 | IEE
OC-SEENI060DBF | IEE501 | 1-4x4mm2 NYY, 0,6/1 KV | m | 240 | 3.5435 | 850.4331 | IEE
OC-SEENI060DBF | IEE502 | 1-2x4mm2 NYY, 0,6/1 KV (para Reflectores de Emerg.) | m | 20 | 2.4855 | 49.7106 | IEE
OC-SEENI060DBF | IEE701 | Tubos de PVC, pesado de 20 mm de diámetro | m | 11 | 6.51 | 71.61 | IEE
OC-SEENI060DBF | IEE702 | Caja de paso de aluminio pesado 0,20x0,20x0,10 m, a 0.8 m SNPT | Und | 22 | 2.3672 | 52.0785 | IEE
OC-SEENI060DBV | OCOP3 | Campamentos y Oficina | m2 | 0 | 118.2611 | 0 | OCG
OC-SEENI060DBV | OCOP4 | Almacén | m2 | 0 | 93.0307 | 0 | OCG
OC-SEENI060DBV | OCOP5 | Guardianía - Casetas de Vigilancia | m2 | 0 | 87.7725 | 0 | OCG
OC-SEENI060DBV | OCOP6 | Suministro e Instalación de Cartel de Obra | und | 0 | 394.7698 | 0 | OCG
OC-SEENI060DBV | OCOP7 | Instalaciones de Agua para Campamento | Glb | 0 | 1671.0479 | 0 | OCG
OC-SEENI060DBV | OCOP16 | Instalaciones Eléctricas para Campamento | Glb | 0 | 1656.1382 | 0 | OCG
OC-SEENI060DBV | OCOP25 | Servicios Higiénicos | Glb | 0 | 1500 | 0 | OCG
OC-SEENI060DBV | OCTP8 | Limpieza Inicial y Eliminación | m2 | 754.11 | 1.6675 | 1257.4916 | OCG
OC-SEENI060DBV | OCTP9 | Trazo, Nivelación y Replanteo Preliminar | m2 | 754.11 | 1.9554 | 1474.5534 | OCG
OC-SEENI060DBV | OCMT1 | Excavación en material suelto con Equipo | m3 | 754.11 | 4.2061 | 3171.849 | OCG
OC-SEENI060DBV | OCMT4 | Relleno con material propio | m3 | 75.411 | 13.0891 | 987.0631 | OCG
OC-SEENI060DBV | OCMT5 | Eliminación de material excedente, D = 10 km | m3 | 848.3737 | 8.7526 | 7425.4886 | OCG
OC-SEENI060DBV | OCES1 | Cerco perimétrico | m | 41.895 | 303.6041 | 12719.4946 | OCG
OC-SEENI060DBV | OCES2 | Canaletas de 60 x 60 | m | 16.8361 | 152.4136 | 2566.0542 | OCG
OC-SEENI060DBV | OCES3 | Cunetas de drenaje | m | 46.5035 | 73.2905 | 3408.2609 | OCG
OC-SEENI060DBV | OCES4 | Sardineles | m | 60 | 27.3182 | 1639.0947 | OCG
OC-SEENI060DBV | OCES5 | Ductos subterráneos para cables de energía | m | 10.1017 | 29.8956 | 301.9957 | OCG
OC-SEENI060DBV | OCOV1 | Esparcido de ripio, e = 10 cm | m2 | 269.0111 | 4.0434 | 1087.727 | OCG
OC-SEENI060DBV | OCOV2 | Acceso de Afirmado | m3 | 0 | 25.1938 | 0 | OCG
OC-SEENI060DBV | OCOV10 | Pista de Asfalto - Tratamiento Bicapa | m2 | 104.3009 | 7.8718 | 821.0335 | OCG
OC-SEENI060DBV | OCOV11 | Colocación de Base ( Inc. Compactación ) | m3 | 20.8602 | 53.5702 | 1117.4847 | OCG
OC-SEENI060DBV | OCOV13 | Puerta Metálica de Acceso a Subestación | m2 | 0 | 313.1719 | 0 | OCG
OC-SEENI060DBV | OCES6 | Edificio de Control | m2 | 36.504 | 921.554 | 33640.4072 | EDC
OC-SEENI060DBV | EXTMOV | Extintor movil | und | 1 | 530 | 530 | EDC
OC-SEENI060DBV | OCES10 | Edificio GIS | m2 | 108.16 | 921.554 | 99675.2806 | EDG
OC-SEENI060DBV | OCMT2 | Excavación manual en material suelto (h < 1.0 m) | m3 | 143.4366 | 17.9038 | 2568.0566 | RTP
OC-SEENI060DBV | OCMT4 | Relleno con material propio | m3 | 107.5774 | 13.0891 | 1408.0934 | RTP
OC-SEENI060DBV | OCMT3 | Relleno con material de préstamo | m3 | 35.8591 | 22.1691 | 794.9639 | RTP
OC-SEENI060DBV | OCMT5 | Eliminación de material excedente, D = 10 km | m3 | 44.8239 | 8.7526 | 392.3267 | RTP
OC-SEENI060DBV | RSE003 | Conductor de cobre aislado de 185 mm2 | m | 358.5915 | 19.14 | 6863.4413 | RTP
OC-SEENI060DBV | RSE151 | Empalme en "T", con soldadura tipo cadweld o similar | und | 19 | 125.6638 | 2387.6124 | RTP
OC-SEENI060DBV | RSE201 | Empalme en "Cruz" con soldadura cadweld o similar | und | 20 | 125.6638 | 2513.2762 | RTP
OC-SEENI060DBV | RSE251 | Pozos de Tierra | und | 3 | 89.2241 | 267.6723 | RTP
OC-SEENI060DBV | RSE301 | Electrodo de puesta a tierra | und | 13 | 19.0075 | 247.0979 | RTP
OC-SEENI060DBV | RSE152 | Molde de Soldadura | und | 2 | 97.4967 | 194.9933 | RTP
OC-SEENI060DBV | IEE001 | Postes de Concreto Centrifugado de 8 m | Und | 4 | 66.8852 | 267.541 | IEE
OC-SEENI060DBV | IEE002 | Pastoral doble de Concreto 0.5/0.25/125 | Und | 2 | 39.3944 | 78.7887 | IEE
OC-SEENI060DBV | IEE003 | Pastoral Simple de Concreto 1.3/0.9/155 | Und | 0 | 28.2651 | 0 | IEE
OC-SEENI060DBV | IEE101 | Artefacto de alumbrado exterior con lámpara de vapor de Na 250 W, incluye equipo de encendido | Und | 4 | 73.21 | 292.84 | IEE
OC-SEENI060DBV | IEE201 | Reflectores con lámpara de vapor de sodio de 250 W, a 7 m SNPT, incluye equipo de encendido | Und | 0 | 339.9389 | 0 | IEE
OC-SEENI060DBV | IEE202 | Artefacto de iluminación de emergencia con lámpara de 100 W | Und | 0 | 4.5073 | 0 | IEE
OC-SEENI060DBV | IEE301 | Tomacorrientes monofásicos de 20 A, a prueba de agua, a 0.8 m SNPT | Und | 4 | 11.1313 | 44.5254 | IEE
OC-SEENI060DBV | IEE302 | Tomacorrientes trifásicos de 50 A, a prueba de agua, a 0.8 m SNPT | Und | 4 | 15.611 | 62.4441 | IEE
OC-SEENI060DBV | IEE401 | 1-4x6mm2 NYY, 0,6/1 KV | m | 120 | 2.8267 | 339.205 | IEE
OC-SEENI060DBV | IEE402 | 1-2x4mm2 NYY, 0,6/1 KV (para Postes de Concreto) | m | 32 | 2.4855 | 79.5369 | IEE
OC-SEENI060DBV | IEE501 | 1-4x4mm2 NYY, 0,6/1 KV | m | 160 | 3.5435 | 566.9554 | IEE
OC-SEENI060DBV | IEE502 | 1-2x4mm2 NYY, 0,6/1 KV (para Reflectores de Emerg.) | m | 0 | 2.4855 | 0 | IEE
OC-SEENI060DBV | IEE701 | Tubos de PVC, pesado de 20 mm de diámetro | m | 6.4 | 6.51 | 41.664 | IEE
OC-SEENI060DBV | IEE702 | Caja de paso de aluminio pesado 0,20x0,20x0,10 m, a 0.8 m SNPT | Und | 12 | 2.3672 | 28.4064 | IEE
OC-SEENI060LTF | OCOP3 | Campamentos y Oficina | m2 | 60 | 118.2611 | 7095.667 | OCG
OC-SEENI060LTF | OCOP4 | Almacén | m2 | 50 | 93.0307 | 4651.5363 | OCG
OC-SEENI060LTF | OCOP5 | Guardianía - Casetas de Vigilancia | m2 | 9 | 87.7725 | 789.9525 | OCG
OC-SEENI060LTF | OCOP6 | Suministro e Instalación de Cartel de Obra | und | 1 | 394.7698 | 394.7698 | OCG
OC-SEENI060LTF | OCOP7 | Instalaciones de Agua para Campamento | Glb | 1 | 1671.0479 | 1671.0479 | OCG
OC-SEENI060LTF | OCOP16 | Instalaciones Eléctricas para Campamento | Glb | 1 | 1656.1382 | 1656.1382 | OCG
OC-SEENI060LTF | OCOP25 | Servicios Higiénicos | Glb | 1 | 1500 | 1500 | OCG
OC-SEENI060LTF | OCTP8 | Limpieza Inicial y Eliminación | m2 | 524.16 | 1.6675 | 874.046 | OCG
OC-SEENI060LTF | OCTP9 | Trazo, Nivelación y Replanteo Preliminar | m2 | 524.16 | 1.9554 | 1024.9193 | OCG
OC-SEENI060LTF | OCMT1 | Excavación en material suelto con Equipo | m3 | 524.16 | 4.2061 | 2204.6603 | OCG
OC-SEENI060LTF | OCMT4 | Relleno con material propio | m3 | 52.416 | 13.0891 | 686.0789 | OCG
OC-SEENI060LTF | OCMT5 | Eliminación de material excedente, D = 10 km | m3 | 589.68 | 8.7526 | 5161.2419 | OCG
OC-SEENI060LTF | OCES1 | Cerco perimétrico | m | 91.46 | 303.6041 | 27767.6328 | OCG
OC-SEENI060LTF | OCES2 | Canaletas de 60 x 60 | m | 9.5286 | 152.4136 | 1452.2945 | OCG
OC-SEENI060LTF | OCES3 | Cunetas de drenaje | m | 101.5206 | 73.2905 | 7440.4952 | OCG
OC-SEENI060LTF | OCES4 | Sardineles | m | 20 | 27.3182 | 546.3649 | OCG
OC-SEENI060LTF | OCES5 | Ductos subterráneos para cables de energía | m | 5.7172 | 29.8956 | 170.9187 | OCG
OC-SEENI060LTF | OCOV1 | Esparcido de ripio, e = 10 cm | m2 | 152.2506 | 4.0434 | 615.6144 | OCG
OC-SEENI060LTF | OCOV2 | Acceso de Afirmado | m3 | 10.9214 | 25.1938 | 275.1521 | OCG
OC-SEENI060LTF | OCOV10 | Pista de Asfalto - Tratamiento Bicapa | m2 | 59.0306 | 7.8718 | 464.6755 | OCG
OC-SEENI060LTF | OCOV11 | Colocación de Base ( Inc. Compactación ) | m3 | 11.8061 | 53.5702 | 632.4562 | OCG
OC-SEENI060LTF | OCOV13 | Puerta Metálica de Acceso a Subestación | m2 | 15.9 | 313.1719 | 4979.4325 | OCG
OC-SEENI060LTF | OCES6 | Edificio de Control | m2 | 24.336 | 921.554 | 22426.9381 | EDC
OC-SEENI060LTF | EXTPOR | Extintor portatil | und | 2 | 530 | 1060 | EDC
OC-SEENI060LTF | OCES10 | Edificio GIS | m2 | 0 | 921.554 | 0 | EDG
OC-SEENI060LTF | OCMT2 | Excavación manual en material suelto (h < 1.0 m) | m3 | 103.2176 | 17.9038 | 1847.9847 | RTP
OC-SEENI060LTF | OCMT4 | Relleno con material propio | m3 | 77.4132 | 13.0891 | 1013.2701 | RTP
OC-SEENI060LTF | OCMT3 | Relleno con material de préstamo | m3 | 25.8044 | 22.1691 | 572.0595 | RTP
OC-SEENI060LTF | OCMT5 | Eliminación de material excedente, D = 10 km | m3 | 32.2555 | 8.7526 | 282.32 | RTP
OC-SEENI060LTF | RSE003 | Conductor de cobre aislado de 185 mm2 | m | 258.044 | 19.14 | 4938.9622 | RTP
OC-SEENI060LTF | RSE151 | Empalme en "T", con soldadura tipo cadweld o similar | und | 15 | 125.6638 | 1884.9571 | RTP
OC-SEENI060LTF | RSE201 | Empalme en "Cruz" con soldadura cadweld o similar | und | 12 | 125.6638 | 1507.9657 | RTP
OC-SEENI060LTF | RSE251 | Pozos de Tierra | und | 3 | 89.2241 | 267.6723 | RTP
OC-SEENI060LTF | RSE301 | Electrodo de puesta a tierra | und | 12 | 19.0075 | 228.0904 | RTP
OC-SEENI060LTF | RSE152 | Molde de Soldadura | und | 1 | 97.4967 | 97.4967 | RTP
OC-SEENI060LTF | IEE001 | Postes de Concreto Centrifugado de 8 m | Und | 7 | 66.8852 | 468.1967 | IEE
OC-SEENI060LTF | IEE002 | Pastoral doble de Concreto 0.5/0.25/125 | Und | 2 | 39.3944 | 78.7887 | IEE
OC-SEENI060LTF | IEE003 | Pastoral Simple de Concreto 1.3/0.9/155 | Und | 5 | 28.2651 | 141.3255 | IEE
OC-SEENI060LTF | IEE101 | Artefacto de alumbrado exterior con lámpara de vapor de Na 250 W, incluye equipo de encendido | Und | 9 | 73.21 | 658.89 | IEE
OC-SEENI060LTF | IEE201 | Reflectores con lámpara de vapor de sodio de 250 W, a 7 m SNPT, incluye equipo de encendido | Und | 2 | 339.9389 | 679.8778 | IEE
OC-SEENI060LTF | IEE202 | Artefacto de iluminación de emergencia con lámpara de 100 W | Und | 2 | 4.5073 | 9.0146 | IEE
OC-SEENI060LTF | IEE301 | Tomacorrientes monofásicos de 20 A, a prueba de agua, a 0.8 m SNPT | Und | 6 | 11.1313 | 66.7881 | IEE
OC-SEENI060LTF | IEE302 | Tomacorrientes trifásicos de 50 A, a prueba de agua, a 0.8 m SNPT | Und | 6 | 15.611 | 93.6662 | IEE
OC-SEENI060LTF | IEE401 | 1-4x6mm2 NYY, 0,6/1 KV | m | 210 | 2.8267 | 593.6087 | IEE
OC-SEENI060LTF | IEE402 | 1-2x4mm2 NYY, 0,6/1 KV (para Postes de Concreto) | m | 56 | 2.4855 | 139.1896 | IEE
OC-SEENI060LTF | IEE501 | 1-4x4mm2 NYY, 0,6/1 KV | m | 240 | 3.5435 | 850.4331 | IEE
OC-SEENI060LTF | IEE502 | 1-2x4mm2 NYY, 0,6/1 KV (para Reflectores de Emerg.) | m | 20 | 2.4855 | 49.7106 | IEE
OC-SEENI060LTF | IEE701 | Tubos de PVC, pesado de 20 mm de diámetro | m | 11 | 6.51 | 71.61 | IEE
OC-SEENI060LTF | IEE702 | Caja de paso de aluminio pesado 0,20x0,20x0,10 m, a 0.8 m SNPT | Und | 21 | 2.3672 | 49.7113 | IEE
OC-SEENI060LTV | OCOP3 | Campamentos y Oficina | m2 | 0 | 118.2611 | 0 | OCG
OC-SEENI060LTV | OCOP4 | Almacén | m2 | 0 | 93.0307 | 0 | OCG
OC-SEENI060LTV | OCOP5 | Guardianía - Casetas de Vigilancia | m2 | 0 | 87.7725 | 0 | OCG
OC-SEENI060LTV | OCOP6 | Suministro e Instalación de Cartel de Obra | und | 0 | 394.7698 | 0 | OCG
OC-SEENI060LTV | OCOP7 | Instalaciones de Agua para Campamento | Glb | 0 | 1671.0479 | 0 | OCG
OC-SEENI060LTV | OCOP16 | Instalaciones Eléctricas para Campamento | Glb | 0 | 1656.1382 | 0 | OCG
OC-SEENI060LTV | OCOP25 | Servicios Higiénicos | Glb | 0 | 1500 | 0 | OCG
OC-SEENI060LTV | OCTP8 | Limpieza Inicial y Eliminación | m2 | 643.84 | 1.6675 | 1073.6145 | OCG
OC-SEENI060LTV | OCTP9 | Trazo, Nivelación y Replanteo Preliminar | m2 | 643.84 | 1.9554 | 1258.9363 | OCG
OC-SEENI060LTV | OCMT1 | Excavación en material suelto con Equipo | m3 | 643.84 | 4.2061 | 2708.0443 | OCG
OC-SEENI060LTV | OCMT4 | Relleno con material propio | m3 | 64.384 | 13.0891 | 842.7294 | OCG
OC-SEENI060LTV | OCMT5 | Eliminación de material excedente, D = 10 km | m3 | 724.32 | 8.7526 | 6339.694 | OCG
OC-SEENI060LTV | OCES1 | Cerco perimétrico | m | 40.24 | 303.6041 | 12217.0298 | OCG
OC-SEENI060LTV | OCES2 | Canaletas de 60 x 60 | m | 14.3743 | 152.4136 | 2190.832 | OCG
OC-SEENI060LTV | OCES3 | Cunetas de drenaje | m | 44.6664 | 73.2905 | 3273.6226 | OCG
OC-SEENI060LTV | OCES4 | Sardineles | m | 50 | 27.3182 | 1365.9122 | OCG
OC-SEENI060LTV | OCES5 | Ductos subterráneos para cables de energía | m | 8.6246 | 29.8956 | 257.8363 | OCG
OC-SEENI060LTV | OCOV1 | Esparcido de ripio, e = 10 cm | m2 | 229.6748 | 4.0434 | 928.6738 | OCG
OC-SEENI060LTV | OCOV2 | Acceso de Afirmado | m3 | 0 | 25.1938 | 0 | OCG
OC-SEENI060LTV | OCOV10 | Pista de Asfalto - Tratamiento Bicapa | m2 | 89.0495 | 7.8718 | 700.9776 | OCG
OC-SEENI060LTV | OCOV11 | Colocación de Base ( Inc. Compactación ) | m3 | 17.8099 | 53.5702 | 954.0801 | OCG
OC-SEENI060LTV | OCOV13 | Puerta Metálica de Acceso a Subestación | m2 | 0 | 313.1719 | 0 | OCG
OC-SEENI060LTV | OCES6 | Edificio de Control | m2 | 36.504 | 921.554 | 33640.4072 | EDC
OC-SEENI060LTV | EXTMOV | Extintor movil | und | 1 | 530 | 530 | EDC
OC-SEENI060LTV | OCES10 | Edificio GIS | m2 | 98.8 | 921.554 | 91049.5352 | EDG
OC-SEENI060LTV | OCMT2 | Excavación manual en material suelto (h < 1.0 m) | m3 | 123.8624 | 17.9038 | 2217.6046 | RTP
OC-SEENI060LTV | OCMT4 | Relleno con material propio | m3 | 92.8968 | 13.0891 | 1215.9367 | RTP
OC-SEENI060LTV | OCMT3 | Relleno con material de préstamo | m3 | 30.9656 | 22.1691 | 686.4785 | RTP
OC-SEENI060LTV | OCMT5 | Eliminación de material excedente, D = 10 km | m3 | 38.707 | 8.7526 | 338.7875 | RTP
OC-SEENI060LTV | RSE003 | Conductor de cobre aislado de 185 mm2 | m | 309.656 | 19.14 | 5926.8158 | RTP
OC-SEENI060LTV | RSE151 | Empalme en "T", con soldadura tipo cadweld o similar | und | 17 | 125.6638 | 2136.2847 | RTP
OC-SEENI060LTV | RSE201 | Empalme en "Cruz" con soldadura cadweld o similar | und | 16 | 125.6638 | 2010.6209 | RTP
OC-SEENI060LTV | RSE251 | Pozos de Tierra | und | 3 | 89.2241 | 267.6723 | RTP
OC-SEENI060LTV | RSE301 | Electrodo de puesta a tierra | und | 12 | 19.0075 | 228.0904 | RTP
OC-SEENI060LTV | RSE152 | Molde de Soldadura | und | 2 | 97.4967 | 194.9933 | RTP
OC-SEENI060LTV | IEE001 | Postes de Concreto Centrifugado de 8 m | Und | 4 | 66.8852 | 267.541 | IEE
OC-SEENI060LTV | IEE002 | Pastoral doble de Concreto 0.5/0.25/125 | Und | 2 | 39.3944 | 78.7887 | IEE
OC-SEENI060LTV | IEE003 | Pastoral Simple de Concreto 1.3/0.9/155 | Und | 0 | 28.2651 | 0 | IEE
OC-SEENI060LTV | IEE101 | Artefacto de alumbrado exterior con lámpara de vapor de Na 250 W, incluye equipo de encendido | Und | 4 | 73.21 | 292.84 | IEE
OC-SEENI060LTV | IEE201 | Reflectores con lámpara de vapor de sodio de 250 W, a 7 m SNPT, incluye equipo de encendido | Und | 0 | 339.9389 | 0 | IEE
OC-SEENI060LTV | IEE202 | Artefacto de iluminación de emergencia con lámpara de 100 W | Und | 0 | 4.5073 | 0 | IEE
OC-SEENI060LTV | IEE301 | Tomacorrientes monofásicos de 20 A, a prueba de agua, a 0.8 m SNPT | Und | 4 | 11.1313 | 44.5254 | IEE
OC-SEENI060LTV | IEE302 | Tomacorrientes trifásicos de 50 A, a prueba de agua, a 0.8 m SNPT | Und | 4 | 15.611 | 62.4441 | IEE
OC-SEENI060LTV | IEE401 | 1-4x6mm2 NYY, 0,6/1 KV | m | 120 | 2.8267 | 339.205 | IEE
OC-SEENI060LTV | IEE402 | 1-2x4mm2 NYY, 0,6/1 KV (para Postes de Concreto) | m | 32 | 2.4855 | 79.5369 | IEE
OC-SEENI060LTV | IEE501 | 1-4x4mm2 NYY, 0,6/1 KV | m | 160 | 3.5435 | 566.9554 | IEE
OC-SEENI060LTV | IEE502 | 1-2x4mm2 NYY, 0,6/1 KV (para Reflectores de Emerg.) | m | 0 | 2.4855 | 0 | IEE
OC-SEENI060LTV | IEE701 | Tubos de PVC, pesado de 20 mm de diámetro | m | 6.4 | 6.51 | 41.664 | IEE
OC-SEENI060LTV | IEE702 | Caja de paso de aluminio pesado 0,20x0,20x0,10 m, a 0.8 m SNPT | Und | 12 | 2.3672 | 28.4064 | IEE
OC-SEENI060SBF | OCOP3 | Campamentos y Oficina | m2 | 60 | 118.2611 | 7095.667 | OCG
OC-SEENI060SBF | OCOP4 | Almacén | m2 | 50 | 93.0307 | 4651.5363 | OCG
OC-SEENI060SBF | OCOP5 | Guardianía - Casetas de Vigilancia | m2 | 9 | 87.7725 | 789.9525 | OCG
OC-SEENI060SBF | OCOP6 | Suministro e Instalación de Cartel de Obra | und | 1 | 394.7698 | 394.7698 | OCG
OC-SEENI060SBF | OCOP7 | Instalaciones de Agua para Campamento | Glb | 1 | 1671.0479 | 1671.0479 | OCG
OC-SEENI060SBF | OCOP16 | Instalaciones Eléctricas para Campamento | Glb | 1 | 1656.1382 | 1656.1382 | OCG
OC-SEENI060SBF | OCOP25 | Servicios Higiénicos | Glb | 1 | 1500 | 1500 | OCG
OC-SEENI060SBF | OCTP8 | Limpieza Inicial y Eliminación | m2 | 613.89 | 1.6675 | 1023.6723 | OCG
OC-SEENI060SBF | OCTP9 | Trazo, Nivelación y Replanteo Preliminar | m2 | 613.89 | 1.9554 | 1200.3734 | OCG
OC-SEENI060SBF | OCMT1 | Excavación en material suelto con Equipo | m3 | 613.89 | 4.2061 | 2582.0721 | OCG
OC-SEENI060SBF | OCMT4 | Relleno con material propio | m3 | 61.389 | 13.0891 | 803.5275 | OCG
OC-SEENI060SBF | OCMT5 | Eliminación de material excedente, D = 10 km | m3 | 690.6263 | 8.7526 | 6044.7855 | OCG
OC-SEENI060SBF | OCES1 | Cerco perimétrico | m | 100.805 | 303.6041 | 30604.8133 | OCG
OC-SEENI060SBF | OCES2 | Canaletas de 60 x 60 | m | 11.1598 | 152.4136 | 1700.9102 | OCG
OC-SEENI060SBF | OCES3 | Cunetas de drenaje | m | 111.8936 | 73.2905 | 8200.7338 | OCG
OC-SEENI060SBF | OCES4 | Sardineles | m | 24 | 27.3182 | 655.6379 | OCG
OC-SEENI060SBF | OCES5 | Ductos subterráneos para cables de energía | m | 6.6959 | 29.8956 | 200.178 | OCG
OC-SEENI060SBF | OCOV1 | Esparcido de ripio, e = 10 cm | m2 | 178.3141 | 4.0434 | 721.0003 | OCG
OC-SEENI060SBF | OCOV2 | Acceso de Afirmado | m3 | 12.791 | 25.1938 | 322.2549 | OCG
OC-SEENI060SBF | OCOV10 | Pista de Asfalto - Tratamiento Bicapa | m2 | 69.1359 | 7.8718 | 544.2224 | OCG
OC-SEENI060SBF | OCOV11 | Colocación de Base ( Inc. Compactación ) | m3 | 13.8272 | 53.5702 | 740.7252 | OCG
OC-SEENI060SBF | OCOV13 | Puerta Metálica de Acceso a Subestación | m2 | 15.9 | 313.1719 | 4979.4325 | OCG
OC-SEENI060SBF | OCES6 | Edificio de Control | m2 | 24.336 | 921.554 | 22426.9381 | EDC
OC-SEENI060SBF | EXTPOR | Extintor portatil | und | 2 | 530 | 1060 | EDC
OC-SEENI060SBF | OCES10 | Edificio GIS | m2 | 0 | 921.554 | 0 | EDG
OC-SEENI060SBF | OCMT2 | Excavación manual en material suelto (h < 1.0 m) | m3 | 119.4434 | 17.9038 | 2138.4878 | RTP
OC-SEENI060SBF | OCMT4 | Relleno con material propio | m3 | 89.5825 | 13.0891 | 1172.5561 | RTP
OC-SEENI060SBF | OCMT3 | Relleno con material de préstamo | m3 | 29.8608 | 22.1691 | 661.9872 | RTP
OC-SEENI060SBF | OCMT5 | Eliminación de material excedente, D = 10 km | m3 | 37.3261 | 8.7526 | 326.7006 | RTP
OC-SEENI060SBF | RSE003 | Conductor de cobre aislado de 185 mm2 | m | 298.6085 | 19.14 | 5715.3667 | RTP
OC-SEENI060SBF | RSE151 | Empalme en "T", con soldadura tipo cadweld o similar | und | 17 | 125.6638 | 2136.2847 | RTP
OC-SEENI060SBF | RSE201 | Empalme en "Cruz" con soldadura cadweld o similar | und | 15 | 125.6638 | 1884.9571 | RTP
OC-SEENI060SBF | RSE251 | Pozos de Tierra | und | 3 | 89.2241 | 267.6723 | RTP
OC-SEENI060SBF | RSE301 | Electrodo de puesta a tierra | und | 13 | 19.0075 | 247.0979 | RTP
OC-SEENI060SBF | RSE152 | Molde de Soldadura | und | 2 | 97.4967 | 194.9933 | RTP
OC-SEENI060SBF | IEE001 | Postes de Concreto Centrifugado de 8 m | Und | 8 | 66.8852 | 535.082 | IEE
OC-SEENI060SBF | IEE002 | Pastoral doble de Concreto 0.5/0.25/125 | Und | 2 | 39.3944 | 78.7887 | IEE
OC-SEENI060SBF | IEE003 | Pastoral Simple de Concreto 1.3/0.9/155 | Und | 6 | 28.2651 | 169.5906 | IEE
OC-SEENI060SBF | IEE101 | Artefacto de alumbrado exterior con lámpara de vapor de Na 250 W, incluye equipo de encendido | Und | 10 | 73.21 | 732.1 | IEE
OC-SEENI060SBF | IEE201 | Reflectores con lámpara de vapor de sodio de 250 W, a 7 m SNPT, incluye equipo de encendido | Und | 2 | 339.9389 | 679.8778 | IEE
OC-SEENI060SBF | IEE202 | Artefacto de iluminación de emergencia con lámpara de 100 W | Und | 2 | 4.5073 | 9.0146 | IEE
OC-SEENI060SBF | IEE301 | Tomacorrientes monofásicos de 20 A, a prueba de agua, a 0.8 m SNPT | Und | 6 | 11.1313 | 66.7881 | IEE
OC-SEENI060SBF | IEE302 | Tomacorrientes trifásicos de 50 A, a prueba de agua, a 0.8 m SNPT | Und | 6 | 15.611 | 93.6662 | IEE
OC-SEENI060SBF | IEE401 | 1-4x6mm2 NYY, 0,6/1 KV | m | 240 | 2.8267 | 678.41 | IEE
OC-SEENI060SBF | IEE402 | 1-2x4mm2 NYY, 0,6/1 KV (para Postes de Concreto) | m | 64 | 2.4855 | 159.0738 | IEE
OC-SEENI060SBF | IEE501 | 1-4x4mm2 NYY, 0,6/1 KV | m | 240 | 3.5435 | 850.4331 | IEE
OC-SEENI060SBF | IEE502 | 1-2x4mm2 NYY, 0,6/1 KV (para Reflectores de Emerg.) | m | 20 | 2.4855 | 49.7106 | IEE
OC-SEENI060SBF | IEE701 | Tubos de PVC, pesado de 20 mm de diámetro | m | 11 | 6.51 | 71.61 | IEE
OC-SEENI060SBF | IEE702 | Caja de paso de aluminio pesado 0,20x0,20x0,10 m, a 0.8 m SNPT | Und | 22 | 2.3672 | 52.0785 | IEE
OC-SEENI060SBV | OCOP3 | Campamentos y Oficina | m2 | 0 | 118.2611 | 0 | OCG
OC-SEENI060SBV | OCOP4 | Almacén | m2 | 0 | 93.0307 | 0 | OCG
OC-SEENI060SBV | OCOP5 | Guardianía - Casetas de Vigilancia | m2 | 0 | 87.7725 | 0 | OCG
OC-SEENI060SBV | OCOP6 | Suministro e Instalación de Cartel de Obra | und | 0 | 394.7698 | 0 | OCG
OC-SEENI060SBV | OCOP7 | Instalaciones de Agua para Campamento | Glb | 0 | 1671.0479 | 0 | OCG
OC-SEENI060SBV | OCOP16 | Instalaciones Eléctricas para Campamento | Glb | 0 | 1656.1382 | 0 | OCG
OC-SEENI060SBV | OCOP25 | Servicios Higiénicos | Glb | 0 | 1500 | 0 | OCG
OC-SEENI060SBV | OCTP8 | Limpieza Inicial y Eliminación | m2 | 754.11 | 1.6675 | 1257.4916 | OCG
OC-SEENI060SBV | OCTP9 | Trazo, Nivelación y Replanteo Preliminar | m2 | 754.11 | 1.9554 | 1474.5534 | OCG
OC-SEENI060SBV | OCMT1 | Excavación en material suelto con Equipo | m3 | 754.11 | 4.2061 | 3171.849 | OCG
OC-SEENI060SBV | OCMT4 | Relleno con material propio | m3 | 75.411 | 13.0891 | 987.0631 | OCG
OC-SEENI060SBV | OCMT5 | Eliminación de material excedente, D = 10 km | m3 | 848.3737 | 8.7526 | 7425.4886 | OCG
OC-SEENI060SBV | OCES1 | Cerco perimétrico | m | 41.895 | 303.6041 | 12719.4946 | OCG
OC-SEENI060SBV | OCES2 | Canaletas de 60 x 60 | m | 16.8361 | 152.4136 | 2566.0542 | OCG
OC-SEENI060SBV | OCES3 | Cunetas de drenaje | m | 46.5035 | 73.2905 | 3408.2609 | OCG
OC-SEENI060SBV | OCES4 | Sardineles | m | 60 | 27.3182 | 1639.0947 | OCG
OC-SEENI060SBV | OCES5 | Ductos subterráneos para cables de energía | m | 10.1017 | 29.8956 | 301.9957 | OCG
OC-SEENI060SBV | OCOV1 | Esparcido de ripio, e = 10 cm | m2 | 269.0111 | 4.0434 | 1087.727 | OCG
OC-SEENI060SBV | OCOV2 | Acceso de Afirmado | m3 | 0 | 25.1938 | 0 | OCG
OC-SEENI060SBV | OCOV10 | Pista de Asfalto - Tratamiento Bicapa | m2 | 104.3009 | 7.8718 | 821.0335 | OCG
OC-SEENI060SBV | OCOV11 | Colocación de Base ( Inc. Compactación ) | m3 | 20.8602 | 53.5702 | 1117.4847 | OCG
OC-SEENI060SBV | OCOV13 | Puerta Metálica de Acceso a Subestación | m2 | 0 | 313.1719 | 0 | OCG
OC-SEENI060SBV | OCES6 | Edificio de Control | m2 | 36.504 | 921.554 | 33640.4072 | EDC
OC-SEENI060SBV | EXTMOV | Extintor movil | und | 1 | 530 | 530 | EDC
OC-SEENI060SBV | OCES10 | Edificio GIS | m2 | 108.16 | 921.554 | 99675.2806 | EDG
OC-SEENI060SBV | OCMT2 | Excavación manual en material suelto (h < 1.0 m) | m3 | 143.4366 | 17.9038 | 2568.0566 | RTP
OC-SEENI060SBV | OCMT4 | Relleno con material propio | m3 | 107.5774 | 13.0891 | 1408.0934 | RTP
OC-SEENI060SBV | OCMT3 | Relleno con material de préstamo | m3 | 35.8591 | 22.1691 | 794.9639 | RTP
OC-SEENI060SBV | OCMT5 | Eliminación de material excedente, D = 10 km | m3 | 44.8239 | 8.7526 | 392.3267 | RTP
OC-SEENI060SBV | RSE003 | Conductor de cobre aislado de 185 mm2 | m | 358.5915 | 19.14 | 6863.4413 | RTP
OC-SEENI060SBV | RSE151 | Empalme en "T", con soldadura tipo cadweld o similar | und | 19 | 125.6638 | 2387.6124 | RTP
OC-SEENI060SBV | RSE201 | Empalme en "Cruz" con soldadura cadweld o similar | und | 20 | 125.6638 | 2513.2762 | RTP
OC-SEENI060SBV | RSE251 | Pozos de Tierra | und | 3 | 89.2241 | 267.6723 | RTP
OC-SEENI060SBV | RSE301 | Electrodo de puesta a tierra | und | 13 | 19.0075 | 247.0979 | RTP
OC-SEENI060SBV | RSE152 | Molde de Soldadura | und | 2 | 97.4967 | 194.9933 | RTP
OC-SEENI060SBV | IEE001 | Postes de Concreto Centrifugado de 8 m | Und | 4 | 66.8852 | 267.541 | IEE
OC-SEENI060SBV | IEE002 | Pastoral doble de Concreto 0.5/0.25/125 | Und | 2 | 39.3944 | 78.7887 | IEE
OC-SEENI060SBV | IEE003 | Pastoral Simple de Concreto 1.3/0.9/155 | Und | 0 | 28.2651 | 0 | IEE
OC-SEENI060SBV | IEE101 | Artefacto de alumbrado exterior con lámpara de vapor de Na 250 W, incluye equipo de encendido | Und | 4 | 73.21 | 292.84 | IEE
OC-SEENI060SBV | IEE201 | Reflectores con lámpara de vapor de sodio de 250 W, a 7 m SNPT, incluye equipo de encendido | Und | 0 | 339.9389 | 0 | IEE
OC-SEENI060SBV | IEE202 | Artefacto de iluminación de emergencia con lámpara de 100 W | Und | 0 | 4.5073 | 0 | IEE
OC-SEENI060SBV | IEE301 | Tomacorrientes monofásicos de 20 A, a prueba de agua, a 0.8 m SNPT | Und | 4 | 11.1313 | 44.5254 | IEE
OC-SEENI060SBV | IEE302 | Tomacorrientes trifásicos de 50 A, a prueba de agua, a 0.8 m SNPT | Und | 4 | 15.611 | 62.4441 | IEE
OC-SEENI060SBV | IEE401 | 1-4x6mm2 NYY, 0,6/1 KV | m | 120 | 2.8267 | 339.205 | IEE
OC-SEENI060SBV | IEE402 | 1-2x4mm2 NYY, 0,6/1 KV (para Postes de Concreto) | m | 32 | 2.4855 | 79.5369 | IEE
OC-SEENI060SBV | IEE501 | 1-4x4mm2 NYY, 0,6/1 KV | m | 160 | 3.5435 | 566.9554 | IEE
OC-SEENI060SBV | IEE502 | 1-2x4mm2 NYY, 0,6/1 KV (para Reflectores de Emerg.) | m | 0 | 2.4855 | 0 | IEE
OC-SEENI060SBV | IEE701 | Tubos de PVC, pesado de 20 mm de diámetro | m | 6.4 | 6.51 | 41.664 | IEE
OC-SEENI060SBV | IEE702 | Caja de paso de aluminio pesado 0,20x0,20x0,10 m, a 0.8 m SNPT | Und | 12 | 2.3672 | 28.4064 | IEE
OC-SEENI138DBF | OCOP3 | Campamentos y Oficina | m2 | 160 | 118.2611 | 18921.7788 | OCG
OC-SEENI138DBF | OCOP4 | Almacén | m2 | 80 | 93.0307 | 7442.4581 | OCG
OC-SEENI138DBF | OCOP5 | Guardianía - Casetas de Vigilancia | m2 | 9 | 87.7725 | 789.9525 | OCG
OC-SEENI138DBF | OCOP6 | Suministro e Instalación de Cartel de Obra | und | 2 | 394.7698 | 789.5397 | OCG
OC-SEENI138DBF | OCOP7 | Instalaciones de Agua para Campamento | Glb | 1 | 1671.0479 | 1671.0479 | OCG
OC-SEENI138DBF | OCOP16 | Instalaciones Eléctricas para Campamento | Glb | 1 | 1656.1382 | 1656.1382 | OCG
OC-SEENI138DBF | OCOP25 | Servicios Higiénicos | Glb | 1 | 1500 | 1500 | OCG
OC-SEENI138DBF | OCTP8 | Limpieza Inicial y Eliminación | m2 | 702.3707 | 1.6675 | 1171.2154 | OCG
OC-SEENI138DBF | OCTP9 | Trazo, Nivelación y Replanteo Preliminar | m2 | 702.3707 | 1.9554 | 1373.3846 | OCG
OC-SEENI138DBF | OCMT1 | Excavación en material suelto con Equipo | m3 | 702.3707 | 4.2061 | 2954.2292 | OCG
OC-SEENI138DBF | OCMT4 | Relleno con material propio | m3 | 70.2371 | 13.0891 | 919.3409 | OCG
OC-SEENI138DBF | OCMT5 | Eliminación de material excedente, D = 10 km | m3 | 790.167 | 8.7526 | 6916.0276 | OCG
OC-SEENI138DBF | OCES1 | Cerco perimétrico | m | 108.719 | 303.6041 | 33007.5393 | OCG
OC-SEENI138DBF | OCES2 | Canaletas de 60 x 60 | m | 18.3985 | 152.4136 | 2804.1875 | OCG
OC-SEENI138DBF | OCES3 | Cunetas de drenaje | m | 120.6781 | 73.2905 | 8844.5579 | OCG
OC-SEENI138DBF | OCES4 | Sardineles | m | 12 | 27.3182 | 327.8189 | OCG
OC-SEENI138DBF | OCES5 | Ductos subterráneos para cables de energía | m | 11.0391 | 29.8956 | 330.0213 | OCG
OC-SEENI138DBF | OCOV1 | Esparcido de ripio, e = 10 cm | m2 | 182.2665 | 4.0434 | 736.9816 | OCG
OC-SEENI138DBF | OCOV2 | Acceso de Afirmado | m3 | 15.2871 | 25.1938 | 385.1395 | OCG
OC-SEENI138DBF | OCOV10 | Pista de Asfalto - Tratamiento Bicapa | m2 | 37.9171 | 7.8718 | 298.4749 | OCG
OC-SEENI138DBF | OCOV11 | Colocación de Base ( Inc. Compactación ) | m3 | 7.5834 | 53.5702 | 406.2454 | OCG
OC-SEENI138DBF | OCOV13 | Puerta Metálica de Acceso a Subestación | m2 | 15.9 | 313.1719 | 4979.4325 | OCG
OC-SEENI138DBF | OCES6 | Edificio de Control | m2 | 94.864 | 921.554 | 87422.2987 | EDC
OC-SEENI138DBF | EXTPOR | Extintor portatil | und | 2 | 530 | 1060 | EDC
OC-SEENI138DBF | OCES10 | Edificio GIS | m2 | 0 | 921.554 | 0 | EDG
OC-SEENI138DBF | OCMT2 | Excavación manual en material suelto (h < 1.0 m) | m3 | 135.1831 | 17.9038 | 2420.2881 | RTP
OC-SEENI138DBF | OCMT4 | Relleno con material propio | m3 | 101.3873 | 13.0891 | 1327.0703 | RTP
OC-SEENI138DBF | OCMT3 | Relleno con material de préstamo | m3 | 33.7958 | 22.1691 | 749.2209 | RTP
OC-SEENI138DBF | OCMT5 | Eliminación de material excedente, D = 10 km | m3 | 42.2447 | 8.7526 | 369.7518 | RTP
OC-SEENI138DBF | RSE003 | Conductor de cobre aislado de 185 mm2 | m | 337.9578 | 19.14 | 6468.512 | RTP
OC-SEENI138DBF | RSE151 | Empalme en "T", con soldadura tipo cadweld o similar | und | 19 | 125.6638 | 2387.6124 | RTP
OC-SEENI138DBF | RSE201 | Empalme en "Cruz" con soldadura cadweld o similar | und | 18 | 125.6638 | 2261.9486 | RTP
OC-SEENI138DBF | RSE251 | Pozos de Tierra | und | 3 | 89.2241 | 267.6723 | RTP
OC-SEENI138DBF | RSE301 | Electrodo de puesta a tierra | und | 13 | 19.0075 | 247.0979 | RTP
OC-SEENI138DBF | RSE152 | Molde de Soldadura | und | 2 | 97.4967 | 194.9933 | RTP
OC-SEENI138DBF | IEE001 | Postes de Concreto Centrifugado de 8 m | Und | 6 | 66.8852 | 401.3115 | IEE
OC-SEENI138DBF | IEE002 | Pastoral doble de Concreto 0.5/0.25/125 | Und | 2 | 39.3944 | 78.7887 | IEE
OC-SEENI138DBF | IEE003 | Pastoral Simple de Concreto 1.3/0.9/155 | Und | 4 | 28.2651 | 113.0604 | IEE
OC-SEENI138DBF | IEE101 | Artefacto de alumbrado exterior con lámpara de vapor de Na 250 W, incluye equipo de encendido | Und | 8 | 73.21 | 585.68 | IEE
OC-SEENI138DBF | IEE201 | Reflectores con lámpara de vapor de sodio de 250 W, a 7 m SNPT, incluye equipo de encendido | Und | 2 | 339.9389 | 679.8778 | IEE
OC-SEENI138DBF | IEE202 | Artefacto de iluminación de emergencia con lámpara de 100 W | Und | 2 | 4.5073 | 9.0146 | IEE
OC-SEENI138DBF | IEE301 | Tomacorrientes monofásicos de 20 A, a prueba de agua, a 0.8 m SNPT | Und | 6 | 11.1313 | 66.7881 | IEE
OC-SEENI138DBF | IEE302 | Tomacorrientes trifásicos de 50 A, a prueba de agua, a 0.8 m SNPT | Und | 6 | 15.611 | 93.6662 | IEE
OC-SEENI138DBF | IEE401 | 1-4x6mm2 NYY, 0,6/1 KV | m | 180 | 2.8267 | 508.8075 | IEE
OC-SEENI138DBF | IEE402 | 1-2x4mm2 NYY, 0,6/1 KV (para Postes de Concreto) | m | 48 | 2.4855 | 119.3054 | IEE
OC-SEENI138DBF | IEE501 | 1-4x4mm2 NYY, 0,6/1 KV | m | 240 | 3.5435 | 850.4331 | IEE
OC-SEENI138DBF | IEE502 | 1-2x4mm2 NYY, 0,6/1 KV (para Reflectores de Emerg.) | m | 20 | 2.4855 | 49.7106 | IEE
OC-SEENI138DBF | IEE701 | Tubos de PVC, pesado de 20 mm de diámetro | m | 11 | 6.51 | 71.61 | IEE
OC-SEENI138DBF | IEE702 | Caja de paso de aluminio pesado 0,20x0,20x0,10 m, a 0.8 m SNPT | Und | 20 | 2.3672 | 47.344 | IEE
OC-SEENI138DBV | OCOP3 | Campamentos y Oficina | m2 | 0 | 118.2611 | 0 | OCG
OC-SEENI138DBV | OCOP4 | Almacén | m2 | 0 | 93.0307 | 0 | OCG
OC-SEENI138DBV | OCOP5 | Guardianía - Casetas de Vigilancia | m2 | 0 | 87.7725 | 0 | OCG
OC-SEENI138DBV | OCOP6 | Suministro e Instalación de Cartel de Obra | und | 0 | 394.7698 | 0 | OCG
OC-SEENI138DBV | OCOP7 | Instalaciones de Agua para Campamento | Glb | 0 | 1671.0479 | 0 | OCG
OC-SEENI138DBV | OCOP16 | Instalaciones Eléctricas para Campamento | Glb | 0 | 1656.1382 | 0 | OCG
OC-SEENI138DBV | OCOP25 | Servicios Higiénicos | Glb | 0 | 1500 | 0 | OCG
OC-SEENI138DBV | OCTP8 | Limpieza Inicial y Eliminación | m2 | 1013.6293 | 1.6675 | 1690.2446 | OCG
OC-SEENI138DBV | OCTP9 | Trazo, Nivelación y Replanteo Preliminar | m2 | 1013.6293 | 1.9554 | 1982.0059 | OCG
OC-SEENI138DBV | OCMT1 | Excavación en material suelto con Equipo | m3 | 1013.6293 | 4.2061 | 4263.4087 | OCG
OC-SEENI138DBV | OCMT4 | Relleno con material propio | m3 | 101.3629 | 13.0891 | 1326.7508 | OCG
OC-SEENI138DBV | OCMT5 | Eliminación de material excedente, D = 10 km | m3 | 1140.333 | 8.7526 | 9980.8952 | OCG
OC-SEENI138DBV | OCES1 | Cerco perimétrico | m | 51.981 | 303.6041 | 15781.6427 | OCG
OC-SEENI138DBV | OCES2 | Canaletas de 60 x 60 | m | 38.3308 | 152.4136 | 5842.1349 | OCG
OC-SEENI138DBV | OCES3 | Cunetas de drenaje | m | 57.6989 | 73.2905 | 4228.7809 | OCG
OC-SEENI138DBV | OCES4 | Sardineles | m | 46 | 27.3182 | 1256.6393 | OCG
OC-SEENI138DBV | OCES5 | Ductos subterráneos para cables de energía | m | 22.9985 | 29.8956 | 687.5536 | OCG
OC-SEENI138DBV | OCOV1 | Esparcido de ripio, e = 10 cm | m2 | 379.7269 | 4.0434 | 1535.3988 | OCG
OC-SEENI138DBV | OCOV2 | Acceso de Afirmado | m3 | 0 | 25.1938 | 0 | OCG
OC-SEENI138DBV | OCOV10 | Pista de Asfalto - Tratamiento Bicapa | m2 | 78.995 | 7.8718 | 621.8309 | OCG
OC-SEENI138DBV | OCOV11 | Colocación de Base ( Inc. Compactación ) | m3 | 15.799 | 53.5702 | 846.3559 | OCG
OC-SEENI138DBV | OCOV13 | Puerta Metálica de Acceso a Subestación | m2 | 0 | 313.1719 | 0 | OCG
OC-SEENI138DBV | OCES6 | Edificio de Control | m2 | 142.296 | 921.554 | 131133.448 | EDC
OC-SEENI138DBV | EXTMOV | Extintor movil | und | 1 | 530 | 530 | EDC
OC-SEENI138DBV | OCES10 | Edificio GIS | m2 | 156.25 | 921.554 | 143992.8125 | EDG
OC-SEENI138DBV | OCMT2 | Excavación manual en material suelto (h < 1.0 m) | m3 | 188.1769 | 17.9038 | 3369.0767 | RTP
OC-SEENI138DBV | OCMT4 | Relleno con material propio | m3 | 141.1327 | 13.0891 | 1847.3014 | RTP
OC-SEENI138DBV | OCMT3 | Relleno con material de préstamo | m3 | 47.0442 | 22.1691 | 1042.9265 | RTP
OC-SEENI138DBV | OCMT5 | Eliminación de material excedente, D = 10 km | m3 | 58.8053 | 8.7526 | 514.6999 | RTP
OC-SEENI138DBV | RSE003 | Conductor de cobre aislado de 185 mm2 | m | 470.4422 | 19.14 | 9004.264 | RTP
OC-SEENI138DBV | RSE151 | Empalme en "T", con soldadura tipo cadweld o similar | und | 22 | 125.6638 | 2764.6038 | RTP
OC-SEENI138DBV | RSE201 | Empalme en "Cruz" con soldadura cadweld o similar | und | 29 | 125.6638 | 3644.2505 | RTP
OC-SEENI138DBV | RSE251 | Pozos de Tierra | und | 4 | 89.2241 | 356.8964 | RTP
OC-SEENI138DBV | RSE301 | Electrodo de puesta a tierra | und | 15 | 19.0075 | 285.113 | RTP
OC-SEENI138DBV | RSE152 | Molde de Soldadura | und | 2 | 97.4967 | 194.9933 | RTP
OC-SEENI138DBV | IEE001 | Postes de Concreto Centrifugado de 8 m | Und | 3 | 66.8852 | 200.6557 | IEE
OC-SEENI138DBV | IEE002 | Pastoral doble de Concreto 0.5/0.25/125 | Und | 2 | 39.3944 | 78.7887 | IEE
OC-SEENI138DBV | IEE003 | Pastoral Simple de Concreto 1.3/0.9/155 | Und | 0 | 28.2651 | 0 | IEE
OC-SEENI138DBV | IEE101 | Artefacto de alumbrado exterior con lámpara de vapor de Na 250 W, incluye equipo de encendido | Und | 4 | 73.21 | 292.84 | IEE
OC-SEENI138DBV | IEE201 | Reflectores con lámpara de vapor de sodio de 250 W, a 7 m SNPT, incluye equipo de encendido | Und | 0 | 339.9389 | 0 | IEE
OC-SEENI138DBV | IEE202 | Artefacto de iluminación de emergencia con lámpara de 100 W | Und | 0 | 4.5073 | 0 | IEE
OC-SEENI138DBV | IEE301 | Tomacorrientes monofásicos de 20 A, a prueba de agua, a 0.8 m SNPT | Und | 4 | 11.1313 | 44.5254 | IEE
OC-SEENI138DBV | IEE302 | Tomacorrientes trifásicos de 50 A, a prueba de agua, a 0.8 m SNPT | Und | 4 | 15.611 | 62.4441 | IEE
OC-SEENI138DBV | IEE401 | 1-4x6mm2 NYY, 0,6/1 KV | m | 90 | 2.8267 | 254.4037 | IEE
OC-SEENI138DBV | IEE402 | 1-2x4mm2 NYY, 0,6/1 KV (para Postes de Concreto) | m | 24 | 2.4855 | 59.6527 | IEE
OC-SEENI138DBV | IEE501 | 1-4x4mm2 NYY, 0,6/1 KV | m | 160 | 3.5435 | 566.9554 | IEE
OC-SEENI138DBV | IEE502 | 1-2x4mm2 NYY, 0,6/1 KV (para Reflectores de Emerg.) | m | 0 | 2.4855 | 0 | IEE
OC-SEENI138DBV | IEE701 | Tubos de PVC, pesado de 20 mm de diámetro | m | 6.4 | 6.51 | 41.664 | IEE
OC-SEENI138DBV | IEE702 | Caja de paso de aluminio pesado 0,20x0,20x0,10 m, a 0.8 m SNPT | Und | 12 | 2.3672 | 28.4064 | IEE
OC-SEENI138DTF | OCOP3 | Campamentos y Oficina | m2 | 160 | 118.2611 | 18921.7788 | OCG
OC-SEENI138DTF | OCOP4 | Almacén | m2 | 80 | 93.0307 | 7442.4581 | OCG
OC-SEENI138DTF | OCOP5 | Guardianía - Casetas de Vigilancia | m2 | 9 | 87.7725 | 789.9525 | OCG
OC-SEENI138DTF | OCOP6 | Suministro e Instalación de Cartel de Obra | und | 2 | 394.7698 | 789.5397 | OCG
OC-SEENI138DTF | OCOP7 | Instalaciones de Agua para Campamento | Glb | 1 | 1671.0479 | 1671.0479 | OCG
OC-SEENI138DTF | OCOP16 | Instalaciones Eléctricas para Campamento | Glb | 1 | 1656.1382 | 1656.1382 | OCG
OC-SEENI138DTF | OCOP25 | Servicios Higiénicos | Glb | 1 | 1500 | 1500 | OCG
OC-SEENI138DTF | OCTP8 | Limpieza Inicial y Eliminación | m2 | 702.3707 | 1.6675 | 1171.2154 | OCG
OC-SEENI138DTF | OCTP9 | Trazo, Nivelación y Replanteo Preliminar | m2 | 702.3707 | 1.9554 | 1373.3846 | OCG
OC-SEENI138DTF | OCMT1 | Excavación en material suelto con Equipo | m3 | 702.3707 | 4.2061 | 2954.2292 | OCG
OC-SEENI138DTF | OCMT4 | Relleno con material propio | m3 | 70.2371 | 13.0891 | 919.3409 | OCG
OC-SEENI138DTF | OCMT5 | Eliminación de material excedente, D = 10 km | m3 | 790.167 | 8.7526 | 6916.0276 | OCG
OC-SEENI138DTF | OCES1 | Cerco perimétrico | m | 108.719 | 303.6041 | 33007.5393 | OCG
OC-SEENI138DTF | OCES2 | Canaletas de 60 x 60 | m | 18.3985 | 152.4136 | 2804.1875 | OCG
OC-SEENI138DTF | OCES3 | Cunetas de drenaje | m | 120.6781 | 73.2905 | 8844.5579 | OCG
OC-SEENI138DTF | OCES4 | Sardineles | m | 12 | 27.3182 | 327.8189 | OCG
OC-SEENI138DTF | OCES5 | Ductos subterráneos para cables de energía | m | 11.0391 | 29.8956 | 330.0213 | OCG
OC-SEENI138DTF | OCOV1 | Esparcido de ripio, e = 10 cm | m2 | 182.2665 | 4.0434 | 736.9816 | OCG
OC-SEENI138DTF | OCOV2 | Acceso de Afirmado | m3 | 15.2871 | 25.1938 | 385.1395 | OCG
OC-SEENI138DTF | OCOV10 | Pista de Asfalto - Tratamiento Bicapa | m2 | 37.9171 | 7.8718 | 298.4749 | OCG
OC-SEENI138DTF | OCOV11 | Colocación de Base ( Inc. Compactación ) | m3 | 7.5834 | 53.5702 | 406.2454 | OCG
OC-SEENI138DTF | OCOV13 | Puerta Metálica de Acceso a Subestación | m2 | 15.9 | 313.1719 | 4979.4325 | OCG
OC-SEENI138DTF | OCES6 | Edificio de Control | m2 | 94.864 | 921.554 | 87422.2987 | EDC
OC-SEENI138DTF | EXTPOR | Extintor portatil | und | 2 | 530 | 1060 | EDC
OC-SEENI138DTF | OCES10 | Edificio GIS | m2 | 0 | 921.554 | 0 | EDG
OC-SEENI138DTF | OCMT2 | Excavación manual en material suelto (h < 1.0 m) | m3 | 135.1831 | 17.9038 | 2420.2881 | RTP
OC-SEENI138DTF | OCMT4 | Relleno con material propio | m3 | 101.3873 | 13.0891 | 1327.0703 | RTP
OC-SEENI138DTF | OCMT3 | Relleno con material de préstamo | m3 | 33.7958 | 22.1691 | 749.2209 | RTP
OC-SEENI138DTF | OCMT5 | Eliminación de material excedente, D = 10 km | m3 | 42.2447 | 8.7526 | 369.7518 | RTP
OC-SEENI138DTF | RSE003 | Conductor de cobre aislado de 185 mm2 | m | 337.9578 | 19.14 | 6468.512 | RTP
OC-SEENI138DTF | RSE151 | Empalme en "T", con soldadura tipo cadweld o similar | und | 19 | 125.6638 | 2387.6124 | RTP
OC-SEENI138DTF | RSE201 | Empalme en "Cruz" con soldadura cadweld o similar | und | 18 | 125.6638 | 2261.9486 | RTP
OC-SEENI138DTF | RSE251 | Pozos de Tierra | und | 3 | 89.2241 | 267.6723 | RTP
OC-SEENI138DTF | RSE301 | Electrodo de puesta a tierra | und | 13 | 19.0075 | 247.0979 | RTP
OC-SEENI138DTF | RSE152 | Molde de Soldadura | und | 2 | 97.4967 | 194.9933 | RTP
OC-SEENI138DTF | IEE001 | Postes de Concreto Centrifugado de 8 m | Und | 6 | 66.8852 | 401.3115 | IEE
OC-SEENI138DTF | IEE002 | Pastoral doble de Concreto 0.5/0.25/125 | Und | 2 | 39.3944 | 78.7887 | IEE
OC-SEENI138DTF | IEE003 | Pastoral Simple de Concreto 1.3/0.9/155 | Und | 4 | 28.2651 | 113.0604 | IEE
OC-SEENI138DTF | IEE101 | Artefacto de alumbrado exterior con lámpara de vapor de Na 250 W, incluye equipo de encendido | Und | 8 | 73.21 | 585.68 | IEE
OC-SEENI138DTF | IEE201 | Reflectores con lámpara de vapor de sodio de 250 W, a 7 m SNPT, incluye equipo de encendido | Und | 2 | 339.9389 | 679.8778 | IEE
OC-SEENI138DTF | IEE202 | Artefacto de iluminación de emergencia con lámpara de 100 W | Und | 2 | 4.5073 | 9.0146 | IEE
OC-SEENI138DTF | IEE301 | Tomacorrientes monofásicos de 20 A, a prueba de agua, a 0.8 m SNPT | Und | 6 | 11.1313 | 66.7881 | IEE
OC-SEENI138DTF | IEE302 | Tomacorrientes trifásicos de 50 A, a prueba de agua, a 0.8 m SNPT | Und | 6 | 15.611 | 93.6662 | IEE
OC-SEENI138DTF | IEE401 | 1-4x6mm2 NYY, 0,6/1 KV | m | 180 | 2.8267 | 508.8075 | IEE
OC-SEENI138DTF | IEE402 | 1-2x4mm2 NYY, 0,6/1 KV (para Postes de Concreto) | m | 48 | 2.4855 | 119.3054 | IEE
OC-SEENI138DTF | IEE501 | 1-4x4mm2 NYY, 0,6/1 KV | m | 240 | 3.5435 | 850.4331 | IEE
OC-SEENI138DTF | IEE502 | 1-2x4mm2 NYY, 0,6/1 KV (para Reflectores de Emerg.) | m | 20 | 2.4855 | 49.7106 | IEE
OC-SEENI138DTF | IEE701 | Tubos de PVC, pesado de 20 mm de diámetro | m | 11 | 6.51 | 71.61 | IEE
OC-SEENI138DTF | IEE702 | Caja de paso de aluminio pesado 0,20x0,20x0,10 m, a 0.8 m SNPT | Und | 20 | 2.3672 | 47.344 | IEE
OC-SEENI138DTV | OCOP3 | Campamentos y Oficina | m2 | 0 | 118.2611 | 0 | OCG
OC-SEENI138DTV | OCOP4 | Almacén | m2 | 0 | 93.0307 | 0 | OCG
OC-SEENI138DTV | OCOP5 | Guardianía - Casetas de Vigilancia | m2 | 0 | 87.7725 | 0 | OCG
OC-SEENI138DTV | OCOP6 | Suministro e Instalación de Cartel de Obra | und | 0 | 394.7698 | 0 | OCG
OC-SEENI138DTV | OCOP7 | Instalaciones de Agua para Campamento | Glb | 0 | 1671.0479 | 0 | OCG
OC-SEENI138DTV | OCOP16 | Instalaciones Eléctricas para Campamento | Glb | 0 | 1656.1382 | 0 | OCG
OC-SEENI138DTV | OCOP25 | Servicios Higiénicos | Glb | 0 | 1500 | 0 | OCG
OC-SEENI138DTV | OCTP8 | Limpieza Inicial y Eliminación | m2 | 1013.6293 | 1.6675 | 1690.2446 | OCG
OC-SEENI138DTV | OCTP9 | Trazo, Nivelación y Replanteo Preliminar | m2 | 1013.6293 | 1.9554 | 1982.0059 | OCG
OC-SEENI138DTV | OCMT1 | Excavación en material suelto con Equipo | m3 | 1013.6293 | 4.2061 | 4263.4087 | OCG
OC-SEENI138DTV | OCMT4 | Relleno con material propio | m3 | 101.3629 | 13.0891 | 1326.7508 | OCG
OC-SEENI138DTV | OCMT5 | Eliminación de material excedente, D = 10 km | m3 | 1140.333 | 8.7526 | 9980.8952 | OCG
OC-SEENI138DTV | OCES1 | Cerco perimétrico | m | 51.981 | 303.6041 | 15781.6427 | OCG
OC-SEENI138DTV | OCES2 | Canaletas de 60 x 60 | m | 38.3308 | 152.4136 | 5842.1349 | OCG
OC-SEENI138DTV | OCES3 | Cunetas de drenaje | m | 57.6989 | 73.2905 | 4228.7809 | OCG
OC-SEENI138DTV | OCES4 | Sardineles | m | 46 | 27.3182 | 1256.6393 | OCG
OC-SEENI138DTV | OCES5 | Ductos subterráneos para cables de energía | m | 22.9985 | 29.8956 | 687.5536 | OCG
OC-SEENI138DTV | OCOV1 | Esparcido de ripio, e = 10 cm | m2 | 379.7269 | 4.0434 | 1535.3988 | OCG
OC-SEENI138DTV | OCOV2 | Acceso de Afirmado | m3 | 0 | 25.1938 | 0 | OCG
OC-SEENI138DTV | OCOV10 | Pista de Asfalto - Tratamiento Bicapa | m2 | 78.995 | 7.8718 | 621.8309 | OCG
OC-SEENI138DTV | OCOV11 | Colocación de Base ( Inc. Compactación ) | m3 | 15.799 | 53.5702 | 846.3559 | OCG
OC-SEENI138DTV | OCOV13 | Puerta Metálica de Acceso a Subestación | m2 | 0 | 313.1719 | 0 | OCG
OC-SEENI138DTV | OCES6 | Edificio de Control | m2 | 142.296 | 921.554 | 131133.448 | EDC
OC-SEENI138DTV | EXTMOV | Extintor movil | und | 1 | 530 | 530 | EDC
OC-SEENI138DTV | OCES10 | Edificio GIS | m2 | 156.25 | 921.554 | 143992.8125 | EDG
OC-SEENI138DTV | OCMT2 | Excavación manual en material suelto (h < 1.0 m) | m3 | 188.1769 | 17.9038 | 3369.0767 | RTP
OC-SEENI138DTV | OCMT4 | Relleno con material propio | m3 | 141.1327 | 13.0891 | 1847.3014 | RTP
OC-SEENI138DTV | OCMT3 | Relleno con material de préstamo | m3 | 47.0442 | 22.1691 | 1042.9265 | RTP
OC-SEENI138DTV | OCMT5 | Eliminación de material excedente, D = 10 km | m3 | 58.8053 | 8.7526 | 514.6999 | RTP
OC-SEENI138DTV | RSE003 | Conductor de cobre aislado de 185 mm2 | m | 470.4422 | 19.14 | 9004.264 | RTP
OC-SEENI138DTV | RSE151 | Empalme en "T", con soldadura tipo cadweld o similar | und | 22 | 125.6638 | 2764.6038 | RTP
OC-SEENI138DTV | RSE201 | Empalme en "Cruz" con soldadura cadweld o similar | und | 29 | 125.6638 | 3644.2505 | RTP
OC-SEENI138DTV | RSE251 | Pozos de Tierra | und | 4 | 89.2241 | 356.8964 | RTP
OC-SEENI138DTV | RSE301 | Electrodo de puesta a tierra | und | 15 | 19.0075 | 285.113 | RTP
OC-SEENI138DTV | RSE152 | Molde de Soldadura | und | 2 | 97.4967 | 194.9933 | RTP
OC-SEENI138DTV | IEE001 | Postes de Concreto Centrifugado de 8 m | Und | 3 | 66.8852 | 200.6557 | IEE
OC-SEENI138DTV | IEE002 | Pastoral doble de Concreto 0.5/0.25/125 | Und | 2 | 39.3944 | 78.7887 | IEE
OC-SEENI138DTV | IEE003 | Pastoral Simple de Concreto 1.3/0.9/155 | Und | 0 | 28.2651 | 0 | IEE
OC-SEENI138DTV | IEE101 | Artefacto de alumbrado exterior con lámpara de vapor de Na 250 W, incluye equipo de encendido | Und | 4 | 73.21 | 292.84 | IEE
OC-SEENI138DTV | IEE201 | Reflectores con lámpara de vapor de sodio de 250 W, a 7 m SNPT, incluye equipo de encendido | Und | 0 | 339.9389 | 0 | IEE
OC-SEENI138DTV | IEE202 | Artefacto de iluminación de emergencia con lámpara de 100 W | Und | 0 | 4.5073 | 0 | IEE
OC-SEENI138DTV | IEE301 | Tomacorrientes monofásicos de 20 A, a prueba de agua, a 0.8 m SNPT | Und | 4 | 11.1313 | 44.5254 | IEE
OC-SEENI138DTV | IEE302 | Tomacorrientes trifásicos de 50 A, a prueba de agua, a 0.8 m SNPT | Und | 4 | 15.611 | 62.4441 | IEE
OC-SEENI138DTV | IEE401 | 1-4x6mm2 NYY, 0,6/1 KV | m | 90 | 2.8267 | 254.4037 | IEE
OC-SEENI138DTV | IEE402 | 1-2x4mm2 NYY, 0,6/1 KV (para Postes de Concreto) | m | 24 | 2.4855 | 59.6527 | IEE
OC-SEENI138DTV | IEE501 | 1-4x4mm2 NYY, 0,6/1 KV | m | 160 | 3.5435 | 566.9554 | IEE
OC-SEENI138DTV | IEE502 | 1-2x4mm2 NYY, 0,6/1 KV (para Reflectores de Emerg.) | m | 0 | 2.4855 | 0 | IEE
OC-SEENI138DTV | IEE701 | Tubos de PVC, pesado de 20 mm de diámetro | m | 6.4 | 6.51 | 41.664 | IEE
OC-SEENI138DTV | IEE702 | Caja de paso de aluminio pesado 0,20x0,20x0,10 m, a 0.8 m SNPT | Und | 12 | 2.3672 | 28.4064 | IEE
OC-SEENI138IMF | OCOP3 | Campamentos y Oficina | m2 | 160 | 118.2611 | 18921.7788 | OCG
OC-SEENI138IMF | OCOP4 | Almacén | m2 | 80 | 93.0307 | 7442.4581 | OCG
OC-SEENI138IMF | OCOP5 | Guardianía - Casetas de Vigilancia | m2 | 9 | 87.7725 | 789.9525 | OCG
OC-SEENI138IMF | OCOP6 | Suministro e Instalación de Cartel de Obra | und | 2 | 394.7698 | 789.5397 | OCG
OC-SEENI138IMF | OCOP7 | Instalaciones de Agua para Campamento | Glb | 1 | 1671.0479 | 1671.0479 | OCG
OC-SEENI138IMF | OCOP16 | Instalaciones Eléctricas para Campamento | Glb | 1 | 1656.1382 | 1656.1382 | OCG
OC-SEENI138IMF | OCOP25 | Servicios Higiénicos | Glb | 1 | 1500 | 1500 | OCG
OC-SEENI138IMF | OCTP8 | Limpieza Inicial y Eliminación | m2 | 988.1919 | 1.6675 | 1647.8273 | OCG
OC-SEENI138IMF | OCTP9 | Trazo, Nivelación y Replanteo Preliminar | m2 | 988.1919 | 1.9554 | 1932.2667 | OCG
OC-SEENI138IMF | OCMT1 | Excavación en material suelto con Equipo | m3 | 988.1919 | 4.2061 | 4156.4168 | OCG
OC-SEENI138IMF | OCMT4 | Relleno con material propio | m3 | 98.8192 | 13.0891 | 1293.4555 | OCG
OC-SEENI138IMF | OCMT5 | Eliminación de material excedente, D = 10 km | m3 | 1111.7159 | 8.7526 | 9730.4209 | OCG
OC-SEENI138IMF | OCES1 | Cerco perimétrico | m | 125.7568 | 303.6041 | 38180.2694 | OCG
OC-SEENI138IMF | OCES2 | Canaletas de 60 x 60 | m | 25.8856 | 152.4136 | 3945.3174 | OCG
OC-SEENI138IMF | OCES3 | Cunetas de drenaje | m | 139.59 | 73.2905 | 10230.6204 | OCG
OC-SEENI138IMF | OCES4 | Sardineles | m | 18 | 27.3182 | 491.7284 | OCG
OC-SEENI138IMF | OCES5 | Ductos subterráneos para cables de energía | m | 15.5314 | 29.8956 | 464.3195 | OCG
OC-SEENI138IMF | OCOV1 | Esparcido de ripio, e = 10 cm | m2 | 256.4376 | 4.0434 | 1036.8873 | OCG
OC-SEENI138IMF | OCOV2 | Acceso de Afirmado | m3 | 21.5079 | 25.1938 | 541.8674 | OCG
OC-SEENI138IMF | OCOV10 | Pista de Asfalto - Tratamiento Bicapa | m2 | 53.347 | 7.8718 | 419.9356 | OCG
OC-SEENI138IMF | OCOV11 | Colocación de Base ( Inc. Compactación ) | m3 | 10.6694 | 53.5702 | 571.5621 | OCG
OC-SEENI138IMF | OCOV13 | Puerta Metálica de Acceso a Subestación | m2 | 15.9 | 313.1719 | 4979.4325 | OCG
OC-SEENI138IMF | OCES6 | Edificio de Control | m2 | 68 | 921.554 | 62665.672 | EDC
OC-SEENI138IMF | EXTPOR | Extintor portatil | und | 2 | 530 | 1060 | EDC
OC-SEENI138IMF | OCES10 | Edificio GIS | m2 | 0 | 921.554 | 0 | EDG
OC-SEENI138IMF | OCMT2 | Excavación manual en material suelto (h < 1.0 m) | m3 | 184.3221 | 17.9038 | 3300.0606 | RTP
OC-SEENI138IMF | OCMT4 | Relleno con material propio | m3 | 138.2415 | 13.0891 | 1809.4591 | RTP
OC-SEENI138IMF | OCMT3 | Relleno con material de préstamo | m3 | 46.0805 | 22.1691 | 1021.562 | RTP
OC-SEENI138IMF | OCMT5 | Eliminación de material excedente, D = 10 km | m3 | 57.6006 | 8.7526 | 504.1562 | RTP
OC-SEENI138IMF | RSE003 | Conductor de cobre aislado de 185 mm2 | m | 460.8051 | 19.14 | 8819.8103 | RTP
OC-SEENI138IMF | RSE151 | Empalme en "T", con soldadura tipo cadweld o similar | und | 22 | 125.6638 | 2764.6038 | RTP
OC-SEENI138IMF | RSE201 | Empalme en "Cruz" con soldadura cadweld o similar | und | 27 | 125.6638 | 3392.9228 | RTP
OC-SEENI138IMF | RSE251 | Pozos de Tierra | und | 4 | 89.2241 | 356.8964 | RTP
OC-SEENI138IMF | RSE301 | Electrodo de puesta a tierra | und | 15 | 19.0075 | 285.113 | RTP
OC-SEENI138IMF | RSE152 | Molde de Soldadura | und | 2 | 97.4967 | 194.9933 | RTP
OC-SEENI138IMF | IEE001 | Postes de Concreto Centrifugado de 8 m | Und | 6 | 66.8852 | 401.3115 | IEE
OC-SEENI138IMF | IEE002 | Pastoral doble de Concreto 0.5/0.25/125 | Und | 2 | 39.3944 | 78.7887 | IEE
OC-SEENI138IMF | IEE003 | Pastoral Simple de Concreto 1.3/0.9/155 | Und | 4 | 28.2651 | 113.0604 | IEE
OC-SEENI138IMF | IEE101 | Artefacto de alumbrado exterior con lámpara de vapor de Na 250 W, incluye equipo de encendido | Und | 8 | 73.21 | 585.68 | IEE
OC-SEENI138IMF | IEE201 | Reflectores con lámpara de vapor de sodio de 250 W, a 7 m SNPT, incluye equipo de encendido | Und | 2 | 339.9389 | 679.8778 | IEE
OC-SEENI138IMF | IEE202 | Artefacto de iluminación de emergencia con lámpara de 100 W | Und | 2 | 4.5073 | 9.0146 | IEE
OC-SEENI138IMF | IEE301 | Tomacorrientes monofásicos de 20 A, a prueba de agua, a 0.8 m SNPT | Und | 6 | 11.1313 | 66.7881 | IEE
OC-SEENI138IMF | IEE302 | Tomacorrientes trifásicos de 50 A, a prueba de agua, a 0.8 m SNPT | Und | 6 | 15.611 | 93.6662 | IEE
OC-SEENI138IMF | IEE401 | 1-4x6mm2 NYY, 0,6/1 KV | m | 180 | 2.8267 | 508.8075 | IEE
OC-SEENI138IMF | IEE402 | 1-2x4mm2 NYY, 0,6/1 KV (para Postes de Concreto) | m | 48 | 2.4855 | 119.3054 | IEE
OC-SEENI138IMF | IEE501 | 1-4x4mm2 NYY, 0,6/1 KV | m | 240 | 3.5435 | 850.4331 | IEE
OC-SEENI138IMF | IEE502 | 1-2x4mm2 NYY, 0,6/1 KV (para Reflectores de Emerg.) | m | 20 | 2.4855 | 49.7106 | IEE
OC-SEENI138IMF | IEE701 | Tubos de PVC, pesado de 20 mm de diámetro | m | 11 | 6.51 | 71.61 | IEE
OC-SEENI138IMF | IEE702 | Caja de paso de aluminio pesado 0,20x0,20x0,10 m, a 0.8 m SNPT | Und | 20 | 2.3672 | 47.344 | IEE
OC-SEENI138IMV | OCOP3 | Campamentos y Oficina | m2 | 0 | 118.2611 | 0 | OCG
OC-SEENI138IMV | OCOP4 | Almacén | m2 | 0 | 93.0307 | 0 | OCG
OC-SEENI138IMV | OCOP5 | Guardianía - Casetas de Vigilancia | m2 | 0 | 87.7725 | 0 | OCG
OC-SEENI138IMV | OCOP6 | Suministro e Instalación de Cartel de Obra | und | 0 | 394.7698 | 0 | OCG
OC-SEENI138IMV | OCOP7 | Instalaciones de Agua para Campamento | Glb | 0 | 1671.0479 | 0 | OCG
OC-SEENI138IMV | OCOP16 | Instalaciones Eléctricas para Campamento | Glb | 0 | 1656.1382 | 0 | OCG
OC-SEENI138IMV | OCOP25 | Servicios Higiénicos | Glb | 0 | 1500 | 0 | OCG
OC-SEENI138IMV | OCTP8 | Limpieza Inicial y Eliminación | m2 | 1426.8081 | 1.6675 | 2379.2275 | OCG
OC-SEENI138IMV | OCTP9 | Trazo, Nivelación y Replanteo Preliminar | m2 | 1426.8081 | 1.9554 | 2789.9175 | OCG
OC-SEENI138IMV | OCMT1 | Excavación en material suelto con Equipo | m3 | 1426.8081 | 4.2061 | 6001.2729 | OCG
OC-SEENI138IMV | OCMT4 | Relleno con material propio | m3 | 142.6808 | 13.0891 | 1867.5652 | OCG
OC-SEENI138IMV | OCMT5 | Eliminación de material excedente, D = 10 km | m3 | 1605.1591 | 8.7526 | 14049.3395 | OCG
OC-SEENI138IMV | OCES1 | Cerco perimétrico | m | 67.9432 | 303.6041 | 20627.8485 | OCG
OC-SEENI138IMV | OCES2 | Canaletas de 60 x 60 | m | 53.9553 | 152.4136 | 8223.5244 | OCG
OC-SEENI138IMV | OCES3 | Cunetas de drenaje | m | 75.417 | 73.2905 | 5527.3494 | OCG
OC-SEENI138IMV | OCES4 | Sardineles | m | 64 | 27.3182 | 1748.3677 | OCG
OC-SEENI138IMV | OCES5 | Ductos subterráneos para cables de energía | m | 32.3732 | 29.8956 | 967.8164 | OCG
OC-SEENI138IMV | OCOV1 | Esparcido de ripio, e = 10 cm | m2 | 534.5124 | 4.0434 | 2161.2629 | OCG
OC-SEENI138IMV | OCOV2 | Acceso de Afirmado | m3 | 0 | 25.1938 | 0 | OCG
OC-SEENI138IMV | OCOV10 | Pista de Asfalto - Tratamiento Bicapa | m2 | 111.1952 | 7.8718 | 875.3036 | OCG
OC-SEENI138IMV | OCOV11 | Colocación de Base ( Inc. Compactación ) | m3 | 22.239 | 53.5702 | 1191.3502 | OCG
OC-SEENI138IMV | OCOV13 | Puerta Metálica de Acceso a Subestación | m2 | 0 | 313.1719 | 0 | OCG
OC-SEENI138IMV | OCES6 | Edificio de Control | m2 | 102 | 921.554 | 93998.508 | EDC
OC-SEENI138IMV | EXTMOV | Extintor movil | und | 1 | 530 | 530 | EDC
OC-SEENI138IMV | OCES10 | Edificio GIS | m2 | 156.25 | 921.554 | 143992.8125 | EDG
OC-SEENI138IMV | OCMT2 | Excavación manual en material suelto (h < 1.0 m) | m3 | 258.6779 | 17.9038 | 4631.3118 | RTP
OC-SEENI138IMV | OCMT4 | Relleno con material propio | m3 | 194.0085 | 13.0891 | 2539.3986 | RTP
OC-SEENI138IMV | OCMT3 | Relleno con material de préstamo | m3 | 64.6695 | 22.1691 | 1433.6622 | RTP
OC-SEENI138IMV | OCMT5 | Eliminación de material excedente, D = 10 km | m3 | 80.8369 | 8.7526 | 707.5339 | RTP
OC-SEENI138IMV | RSE003 | Conductor de cobre aislado de 185 mm2 | m | 646.6949 | 19.14 | 12377.7397 | RTP
OC-SEENI138IMV | RSE151 | Empalme en "T", con soldadura tipo cadweld o similar | und | 26 | 125.6638 | 3267.259 | RTP
OC-SEENI138IMV | RSE201 | Empalme en "Cruz" con soldadura cadweld o similar | und | 43 | 125.6638 | 5403.5438 | RTP
OC-SEENI138IMV | RSE251 | Pozos de Tierra | und | 4 | 89.2241 | 356.8964 | RTP
OC-SEENI138IMV | RSE301 | Electrodo de puesta a tierra | und | 17 | 19.0075 | 323.1281 | RTP
OC-SEENI138IMV | RSE152 | Molde de Soldadura | und | 3 | 97.4967 | 292.49 | RTP
OC-SEENI138IMV | IEE001 | Postes de Concreto Centrifugado de 8 m | Und | 4 | 66.8852 | 267.541 | IEE
OC-SEENI138IMV | IEE002 | Pastoral doble de Concreto 0.5/0.25/125 | Und | 2 | 39.3944 | 78.7887 | IEE
OC-SEENI138IMV | IEE003 | Pastoral Simple de Concreto 1.3/0.9/155 | Und | 0 | 28.2651 | 0 | IEE
OC-SEENI138IMV | IEE101 | Artefacto de alumbrado exterior con lámpara de vapor de Na 250 W, incluye equipo de encendido | Und | 4 | 73.21 | 292.84 | IEE
OC-SEENI138IMV | IEE201 | Reflectores con lámpara de vapor de sodio de 250 W, a 7 m SNPT, incluye equipo de encendido | Und | 0 | 339.9389 | 0 | IEE
OC-SEENI138IMV | IEE202 | Artefacto de iluminación de emergencia con lámpara de 100 W | Und | 0 | 4.5073 | 0 | IEE
OC-SEENI138IMV | IEE301 | Tomacorrientes monofásicos de 20 A, a prueba de agua, a 0.8 m SNPT | Und | 4 | 11.1313 | 44.5254 | IEE
OC-SEENI138IMV | IEE302 | Tomacorrientes trifásicos de 50 A, a prueba de agua, a 0.8 m SNPT | Und | 4 | 15.611 | 62.4441 | IEE
OC-SEENI138IMV | IEE401 | 1-4x6mm2 NYY, 0,6/1 KV | m | 120 | 2.8267 | 339.205 | IEE
OC-SEENI138IMV | IEE402 | 1-2x4mm2 NYY, 0,6/1 KV (para Postes de Concreto) | m | 32 | 2.4855 | 79.5369 | IEE
OC-SEENI138IMV | IEE501 | 1-4x4mm2 NYY, 0,6/1 KV | m | 160 | 3.5435 | 566.9554 | IEE
OC-SEENI138IMV | IEE502 | 1-2x4mm2 NYY, 0,6/1 KV (para Reflectores de Emerg.) | m | 0 | 2.4855 | 0 | IEE
OC-SEENI138IMV | IEE701 | Tubos de PVC, pesado de 20 mm de diámetro | m | 6.4 | 6.51 | 41.664 | IEE
OC-SEENI138IMV | IEE702 | Caja de paso de aluminio pesado 0,20x0,20x0,10 m, a 0.8 m SNPT | Und | 12 | 2.3672 | 28.4064 | IEE
OC-SEENI138LTF | OCOP3 | Campamentos y Oficina | m2 | 80 | 118.2611 | 9460.8894 | OCG
OC-SEENI138LTF | OCOP4 | Almacén | m2 | 50 | 93.0307 | 4651.5363 | OCG
OC-SEENI138LTF | OCOP5 | Guardianía - Casetas de Vigilancia | m2 | 9 | 87.7725 | 789.9525 | OCG
OC-SEENI138LTF | OCOP6 | Suministro e Instalación de Cartel de Obra | und | 1 | 394.7698 | 394.7698 | OCG
OC-SEENI138LTF | OCOP7 | Instalaciones de Agua para Campamento | Glb | 1 | 1671.0479 | 1671.0479 | OCG
OC-SEENI138LTF | OCOP16 | Instalaciones Eléctricas para Campamento | Glb | 1 | 1656.1382 | 1656.1382 | OCG
OC-SEENI138LTF | OCOP25 | Servicios Higiénicos | Glb | 1 | 1500 | 1500 | OCG
OC-SEENI138LTF | OCTP8 | Limpieza Inicial y Eliminación | m2 | 513.15 | 1.6675 | 855.6866 | OCG
OC-SEENI138LTF | OCTP9 | Trazo, Nivelación y Replanteo Preliminar | m2 | 513.15 | 1.9554 | 1003.3908 | OCG
OC-SEENI138LTF | OCMT1 | Excavación en material suelto con Equipo | m3 | 513.15 | 4.2061 | 2158.3514 | OCG
OC-SEENI138LTF | OCMT4 | Relleno con material propio | m3 | 51.315 | 13.0891 | 671.6678 | OCG
OC-SEENI138LTF | OCMT5 | Eliminación de material excedente, D = 10 km | m3 | 577.2938 | 8.7526 | 5052.8298 | OCG
OC-SEENI138LTF | OCES1 | Cerco perimétrico | m | 91.8 | 303.6041 | 27870.8582 | OCG
OC-SEENI138LTF | OCES2 | Canaletas de 60 x 60 | m | 13.4419 | 152.4136 | 2048.7313 | OCG
OC-SEENI138LTF | OCES3 | Cunetas de drenaje | m | 101.898 | 73.2905 | 7468.155 | OCG
OC-SEENI138LTF | OCES4 | Sardineles | m | 10 | 27.3182 | 273.1824 | OCG
OC-SEENI138LTF | OCES5 | Ductos subterráneos para cables de energía | m | 8.0652 | 29.8956 | 241.1126 | OCG
OC-SEENI138LTF | OCOV1 | Esparcido de ripio, e = 10 cm | m2 | 133.1634 | 4.0434 | 538.4367 | OCG
OC-SEENI138LTF | OCOV2 | Acceso de Afirmado | m3 | 11.1687 | 25.1938 | 281.3818 | OCG
OC-SEENI138LTF | OCOV10 | Pista de Asfalto - Tratamiento Bicapa | m2 | 27.7021 | 7.8718 | 218.0649 | OCG
OC-SEENI138LTF | OCOV11 | Colocación de Base ( Inc. Compactación ) | m3 | 5.5404 | 53.5702 | 296.8017 | OCG
OC-SEENI138LTF | OCOV13 | Puerta Metálica de Acceso a Subestación | m2 | 15.9 | 313.1719 | 4979.4325 | OCG
OC-SEENI138LTF | OCES6 | Edificio de Control | m2 | 51.076 | 921.554 | 47069.2921 | EDC
OC-SEENI138LTF | EXTPOR | Extintor portatil | und | 2 | 530 | 1060 | EDC
OC-SEENI138LTF | OCES10 | Edificio GIS | m2 | 0 | 921.554 | 0 | EDG
OC-SEENI138LTF | OCMT2 | Excavación manual en material suelto (h < 1.0 m) | m3 | 101.524 | 17.9038 | 1817.6629 | RTP
OC-SEENI138LTF | OCMT4 | Relleno con material propio | m3 | 76.143 | 13.0891 | 996.6443 | RTP
OC-SEENI138LTF | OCMT3 | Relleno con material de préstamo | m3 | 25.381 | 22.1691 | 562.6731 | RTP
OC-SEENI138LTF | OCMT5 | Eliminación de material excedente, D = 10 km | m3 | 31.7263 | 8.7526 | 277.6876 | RTP
OC-SEENI138LTF | RSE003 | Conductor de cobre aislado de 185 mm2 | m | 253.81 | 19.14 | 4857.9234 | RTP
OC-SEENI138LTF | RSE151 | Empalme en "T", con soldadura tipo cadweld o similar | und | 15 | 125.6638 | 1884.9571 | RTP
OC-SEENI138LTF | RSE201 | Empalme en "Cruz" con soldadura cadweld o similar | und | 12 | 125.6638 | 1507.9657 | RTP
OC-SEENI138LTF | RSE251 | Pozos de Tierra | und | 3 | 89.2241 | 267.6723 | RTP
OC-SEENI138LTF | RSE301 | Electrodo de puesta a tierra | und | 12 | 19.0075 | 228.0904 | RTP
OC-SEENI138LTF | RSE152 | Molde de Soldadura | und | 1 | 97.4967 | 97.4967 | RTP
OC-SEENI138LTF | IEE001 | Postes de Concreto Centrifugado de 8 m | Und | 5 | 66.8852 | 334.4262 | IEE
OC-SEENI138LTF | IEE002 | Pastoral doble de Concreto 0.5/0.25/125 | Und | 2 | 39.3944 | 78.7887 | IEE
OC-SEENI138LTF | IEE003 | Pastoral Simple de Concreto 1.3/0.9/155 | Und | 3 | 28.2651 | 84.7953 | IEE
OC-SEENI138LTF | IEE101 | Artefacto de alumbrado exterior con lámpara de vapor de Na 250 W, incluye equipo de encendido | Und | 7 | 73.21 | 512.47 | IEE
OC-SEENI138LTF | IEE201 | Reflectores con lámpara de vapor de sodio de 250 W, a 7 m SNPT, incluye equipo de encendido | Und | 2 | 339.9389 | 679.8778 | IEE
OC-SEENI138LTF | IEE202 | Artefacto de iluminación de emergencia con lámpara de 100 W | Und | 2 | 4.5073 | 9.0146 | IEE
OC-SEENI138LTF | IEE301 | Tomacorrientes monofásicos de 20 A, a prueba de agua, a 0.8 m SNPT | Und | 6 | 11.1313 | 66.7881 | IEE
OC-SEENI138LTF | IEE302 | Tomacorrientes trifásicos de 50 A, a prueba de agua, a 0.8 m SNPT | Und | 6 | 15.611 | 93.6662 | IEE
OC-SEENI138LTF | IEE401 | 1-4x6mm2 NYY, 0,6/1 KV | m | 150 | 2.8267 | 424.0062 | IEE
OC-SEENI138LTF | IEE402 | 1-2x4mm2 NYY, 0,6/1 KV (para Postes de Concreto) | m | 40 | 2.4855 | 99.4211 | IEE
OC-SEENI138LTF | IEE501 | 1-4x4mm2 NYY, 0,6/1 KV | m | 240 | 3.5435 | 850.4331 | IEE
OC-SEENI138LTF | IEE502 | 1-2x4mm2 NYY, 0,6/1 KV (para Reflectores de Emerg.) | m | 20 | 2.4855 | 49.7106 | IEE
OC-SEENI138LTF | IEE701 | Tubos de PVC, pesado de 20 mm de diámetro | m | 11 | 6.51 | 71.61 | IEE
OC-SEENI138LTF | IEE702 | Caja de paso de aluminio pesado 0,20x0,20x0,10 m, a 0.8 m SNPT | Und | 19 | 2.3672 | 44.9768 | IEE
OC-SEENI138LTV | OCOP3 | Campamentos y Oficina | m2 | 0 | 118.2611 | 0 | OCG
OC-SEENI138LTV | OCOP4 | Almacén | m2 | 0 | 93.0307 | 0 | OCG
OC-SEENI138LTV | OCOP5 | Guardianía - Casetas de Vigilancia | m2 | 0 | 87.7725 | 0 | OCG
OC-SEENI138LTV | OCOP6 | Suministro e Instalación de Cartel de Obra | und | 0 | 394.7698 | 0 | OCG
OC-SEENI138LTV | OCOP7 | Instalaciones de Agua para Campamento | Glb | 0 | 1671.0479 | 0 | OCG
OC-SEENI138LTV | OCOP16 | Instalaciones Eléctricas para Campamento | Glb | 0 | 1656.1382 | 0 | OCG
OC-SEENI138LTV | OCOP25 | Servicios Higiénicos | Glb | 0 | 1500 | 0 | OCG
OC-SEENI138LTV | OCTP8 | Limpieza Inicial y Eliminación | m2 | 740.85 | 1.6675 | 1235.3804 | OCG
OC-SEENI138LTV | OCTP9 | Trazo, Nivelación y Replanteo Preliminar | m2 | 740.85 | 1.9554 | 1448.6253 | OCG
OC-SEENI138LTV | OCMT1 | Excavación en material suelto con Equipo | m3 | 740.85 | 4.2061 | 3116.0764 | OCG
OC-SEENI138LTV | OCMT4 | Relleno con material propio | m3 | 74.085 | 13.0891 | 969.7069 | OCG
OC-SEENI138LTV | OCMT5 | Eliminación de material excedente, D = 10 km | m3 | 833.4562 | 8.7526 | 7294.9215 | OCG
OC-SEENI138LTV | OCES1 | Cerco perimétrico | m | 44.9 | 303.6041 | 13631.825 | OCG
OC-SEENI138LTV | OCES2 | Canaletas de 60 x 60 | m | 28.0155 | 152.4136 | 4269.9492 | OCG
OC-SEENI138LTV | OCES3 | Cunetas de drenaje | m | 49.839 | 73.2905 | 3652.725 | OCG
OC-SEENI138LTV | OCES4 | Sardineles | m | 32 | 27.3182 | 874.1838 | OCG
OC-SEENI138LTV | OCES5 | Ductos subterráneos para cables de energía | m | 16.8093 | 29.8956 | 502.525 | OCG
OC-SEENI138LTV | OCOV1 | Esparcido de ripio, e = 10 cm | m2 | 277.5381 | 4.0434 | 1122.2053 | OCG
OC-SEENI138LTV | OCOV2 | Acceso de Afirmado | m3 | 0 | 25.1938 | 0 | OCG
OC-SEENI138LTV | OCOV10 | Pista de Asfalto - Tratamiento Bicapa | m2 | 57.7365 | 7.8718 | 454.489 | OCG
OC-SEENI138LTV | OCOV11 | Colocación de Base ( Inc. Compactación ) | m3 | 11.5473 | 53.5702 | 618.5918 | OCG
OC-SEENI138LTV | OCOV13 | Puerta Metálica de Acceso a Subestación | m2 | 0 | 313.1719 | 0 | OCG
OC-SEENI138LTV | OCES6 | Edificio de Control | m2 | 76.614 | 921.554 | 70603.9382 | EDC
OC-SEENI138LTV | EXTMOV | Extintor movil | und | 1 | 530 | 530 | EDC
OC-SEENI138LTV | OCES10 | Edificio GIS | m2 | 108.16 | 921.554 | 99675.2806 | EDG
OC-SEENI138LTV | OCMT2 | Excavación manual en material suelto (h < 1.0 m) | m3 | 140.716 | 17.9038 | 2519.3476 | RTP
OC-SEENI138LTV | OCMT4 | Relleno con material propio | m3 | 105.537 | 13.0891 | 1381.3857 | RTP
OC-SEENI138LTV | OCMT3 | Relleno con material de préstamo | m3 | 35.179 | 22.1691 | 779.8856 | RTP
OC-SEENI138LTV | OCMT5 | Eliminación de material excedente, D = 10 km | m3 | 43.9738 | 8.7526 | 384.8853 | RTP
OC-SEENI138LTV | RSE003 | Conductor de cobre aislado de 185 mm2 | m | 351.79 | 19.14 | 6733.2606 | RTP
OC-SEENI138LTV | RSE151 | Empalme en "T", con soldadura tipo cadweld o similar | und | 18 | 125.6638 | 2261.9486 | RTP
OC-SEENI138LTV | RSE201 | Empalme en "Cruz" con soldadura cadweld o similar | und | 20 | 125.6638 | 2513.2762 | RTP
OC-SEENI138LTV | RSE251 | Pozos de Tierra | und | 3 | 89.2241 | 267.6723 | RTP
OC-SEENI138LTV | RSE301 | Electrodo de puesta a tierra | und | 13 | 19.0075 | 247.0979 | RTP
OC-SEENI138LTV | RSE152 | Molde de Soldadura | und | 2 | 97.4967 | 194.9933 | RTP
OC-SEENI138LTV | IEE001 | Postes de Concreto Centrifugado de 8 m | Und | 3 | 66.8852 | 200.6557 | IEE
OC-SEENI138LTV | IEE002 | Pastoral doble de Concreto 0.5/0.25/125 | Und | 2 | 39.3944 | 78.7887 | IEE
OC-SEENI138LTV | IEE003 | Pastoral Simple de Concreto 1.3/0.9/155 | Und | 0 | 28.2651 | 0 | IEE
OC-SEENI138LTV | IEE101 | Artefacto de alumbrado exterior con lámpara de vapor de Na 250 W, incluye equipo de encendido | Und | 4 | 73.21 | 292.84 | IEE
OC-SEENI138LTV | IEE201 | Reflectores con lámpara de vapor de sodio de 250 W, a 7 m SNPT, incluye equipo de encendido | Und | 0 | 339.9389 | 0 | IEE
OC-SEENI138LTV | IEE202 | Artefacto de iluminación de emergencia con lámpara de 100 W | Und | 0 | 4.5073 | 0 | IEE
OC-SEENI138LTV | IEE301 | Tomacorrientes monofásicos de 20 A, a prueba de agua, a 0.8 m SNPT | Und | 4 | 11.1313 | 44.5254 | IEE
OC-SEENI138LTV | IEE302 | Tomacorrientes trifásicos de 50 A, a prueba de agua, a 0.8 m SNPT | Und | 4 | 15.611 | 62.4441 | IEE
OC-SEENI138LTV | IEE401 | 1-4x6mm2 NYY, 0,6/1 KV | m | 90 | 2.8267 | 254.4037 | IEE
OC-SEENI138LTV | IEE402 | 1-2x4mm2 NYY, 0,6/1 KV (para Postes de Concreto) | m | 24 | 2.4855 | 59.6527 | IEE
OC-SEENI138LTV | IEE501 | 1-4x4mm2 NYY, 0,6/1 KV | m | 160 | 3.5435 | 566.9554 | IEE
OC-SEENI138LTV | IEE502 | 1-2x4mm2 NYY, 0,6/1 KV (para Reflectores de Emerg.) | m | 0 | 2.4855 | 0 | IEE
OC-SEENI138LTV | IEE701 | Tubos de PVC, pesado de 20 mm de diámetro | m | 6.4 | 6.51 | 41.664 | IEE
OC-SEENI138LTV | IEE702 | Caja de paso de aluminio pesado 0,20x0,20x0,10 m, a 0.8 m SNPT | Und | 12 | 2.3672 | 28.4064 | IEE
OC-SEENI138SBF | OCOP3 | Campamentos y Oficina | m2 | 160 | 118.2611 | 18921.7788 | OCG
OC-SEENI138SBF | OCOP4 | Almacén | m2 | 80 | 93.0307 | 7442.4581 | OCG
OC-SEENI138SBF | OCOP5 | Guardianía - Casetas de Vigilancia | m2 | 9 | 87.7725 | 789.9525 | OCG
OC-SEENI138SBF | OCOP6 | Suministro e Instalación de Cartel de Obra | und | 2 | 394.7698 | 789.5397 | OCG
OC-SEENI138SBF | OCOP7 | Instalaciones de Agua para Campamento | Glb | 1 | 1671.0479 | 1671.0479 | OCG
OC-SEENI138SBF | OCOP16 | Instalaciones Eléctricas para Campamento | Glb | 1 | 1656.1382 | 1656.1382 | OCG
OC-SEENI138SBF | OCOP25 | Servicios Higiénicos | Glb | 1 | 1500 | 1500 | OCG
OC-SEENI138SBF | OCTP8 | Limpieza Inicial y Eliminación | m2 | 702.3707 | 1.6675 | 1171.2154 | OCG
OC-SEENI138SBF | OCTP9 | Trazo, Nivelación y Replanteo Preliminar | m2 | 702.3707 | 1.9554 | 1373.3846 | OCG
OC-SEENI138SBF | OCMT1 | Excavación en material suelto con Equipo | m3 | 702.3707 | 4.2061 | 2954.2292 | OCG
OC-SEENI138SBF | OCMT4 | Relleno con material propio | m3 | 70.2371 | 13.0891 | 919.3409 | OCG
OC-SEENI138SBF | OCMT5 | Eliminación de material excedente, D = 10 km | m3 | 790.167 | 8.7526 | 6916.0276 | OCG
OC-SEENI138SBF | OCES1 | Cerco perimétrico | m | 108.719 | 303.6041 | 33007.5393 | OCG
OC-SEENI138SBF | OCES2 | Canaletas de 60 x 60 | m | 18.3985 | 152.4136 | 2804.1875 | OCG
OC-SEENI138SBF | OCES3 | Cunetas de drenaje | m | 120.6781 | 73.2905 | 8844.5579 | OCG
OC-SEENI138SBF | OCES4 | Sardineles | m | 12 | 27.3182 | 327.8189 | OCG
OC-SEENI138SBF | OCES5 | Ductos subterráneos para cables de energía | m | 11.0391 | 29.8956 | 330.0213 | OCG
OC-SEENI138SBF | OCOV1 | Esparcido de ripio, e = 10 cm | m2 | 182.2665 | 4.0434 | 736.9816 | OCG
OC-SEENI138SBF | OCOV2 | Acceso de Afirmado | m3 | 15.2871 | 25.1938 | 385.1395 | OCG
OC-SEENI138SBF | OCOV10 | Pista de Asfalto - Tratamiento Bicapa | m2 | 37.9171 | 7.8718 | 298.4749 | OCG
OC-SEENI138SBF | OCOV11 | Colocación de Base ( Inc. Compactación ) | m3 | 7.5834 | 53.5702 | 406.2454 | OCG
OC-SEENI138SBF | OCOV13 | Puerta Metálica de Acceso a Subestación | m2 | 15.9 | 313.1719 | 4979.4325 | OCG
OC-SEENI138SBF | OCES6 | Edificio de Control | m2 | 51.076 | 921.554 | 47069.2921 | EDC
OC-SEENI138SBF | EXTPOR | Extintor portatil | und | 2 | 530 | 1060 | EDC
OC-SEENI138SBF | OCES10 | Edificio GIS | m2 | 0 | 921.554 | 0 | EDG
OC-SEENI138SBF | OCMT2 | Excavación manual en material suelto (h < 1.0 m) | m3 | 135.1831 | 17.9038 | 2420.2881 | RTP
OC-SEENI138SBF | OCMT4 | Relleno con material propio | m3 | 101.3873 | 13.0891 | 1327.0703 | RTP
OC-SEENI138SBF | OCMT3 | Relleno con material de préstamo | m3 | 33.7958 | 22.1691 | 749.2209 | RTP
OC-SEENI138SBF | OCMT5 | Eliminación de material excedente, D = 10 km | m3 | 42.2447 | 8.7526 | 369.7518 | RTP
OC-SEENI138SBF | RSE003 | Conductor de cobre aislado de 185 mm2 | m | 337.9578 | 19.14 | 6468.512 | RTP
OC-SEENI138SBF | RSE151 | Empalme en "T", con soldadura tipo cadweld o similar | und | 19 | 125.6638 | 2387.6124 | RTP
OC-SEENI138SBF | RSE201 | Empalme en "Cruz" con soldadura cadweld o similar | und | 18 | 125.6638 | 2261.9486 | RTP
OC-SEENI138SBF | RSE251 | Pozos de Tierra | und | 3 | 89.2241 | 267.6723 | RTP
OC-SEENI138SBF | RSE301 | Electrodo de puesta a tierra | und | 13 | 19.0075 | 247.0979 | RTP
OC-SEENI138SBF | RSE152 | Molde de Soldadura | und | 2 | 97.4967 | 194.9933 | RTP
OC-SEENI138SBF | IEE001 | Postes de Concreto Centrifugado de 8 m | Und | 6 | 66.8852 | 401.3115 | IEE
OC-SEENI138SBF | IEE002 | Pastoral doble de Concreto 0.5/0.25/125 | Und | 2 | 39.3944 | 78.7887 | IEE
OC-SEENI138SBF | IEE003 | Pastoral Simple de Concreto 1.3/0.9/155 | Und | 4 | 28.2651 | 113.0604 | IEE
OC-SEENI138SBF | IEE101 | Artefacto de alumbrado exterior con lámpara de vapor de Na 250 W, incluye equipo de encendido | Und | 8 | 73.21 | 585.68 | IEE
OC-SEENI138SBF | IEE201 | Reflectores con lámpara de vapor de sodio de 250 W, a 7 m SNPT, incluye equipo de encendido | Und | 2 | 339.9389 | 679.8778 | IEE
OC-SEENI138SBF | IEE202 | Artefacto de iluminación de emergencia con lámpara de 100 W | Und | 2 | 4.5073 | 9.0146 | IEE
OC-SEENI138SBF | IEE301 | Tomacorrientes monofásicos de 20 A, a prueba de agua, a 0.8 m SNPT | Und | 6 | 11.1313 | 66.7881 | IEE
OC-SEENI138SBF | IEE302 | Tomacorrientes trifásicos de 50 A, a prueba de agua, a 0.8 m SNPT | Und | 6 | 15.611 | 93.6662 | IEE
OC-SEENI138SBF | IEE401 | 1-4x6mm2 NYY, 0,6/1 KV | m | 180 | 2.8267 | 508.8075 | IEE
OC-SEENI138SBF | IEE402 | 1-2x4mm2 NYY, 0,6/1 KV (para Postes de Concreto) | m | 48 | 2.4855 | 119.3054 | IEE
OC-SEENI138SBF | IEE501 | 1-4x4mm2 NYY, 0,6/1 KV | m | 240 | 3.5435 | 850.4331 | IEE
OC-SEENI138SBF | IEE502 | 1-2x4mm2 NYY, 0,6/1 KV (para Reflectores de Emerg.) | m | 20 | 2.4855 | 49.7106 | IEE
OC-SEENI138SBF | IEE701 | Tubos de PVC, pesado de 20 mm de diámetro | m | 11 | 6.51 | 71.61 | IEE
OC-SEENI138SBF | IEE702 | Caja de paso de aluminio pesado 0,20x0,20x0,10 m, a 0.8 m SNPT | Und | 20 | 2.3672 | 47.344 | IEE
OC-SEENI138SBV | OCOP3 | Campamentos y Oficina | m2 | 0 | 118.2611 | 0 | OCG
OC-SEENI138SBV | OCOP4 | Almacén | m2 | 0 | 93.0307 | 0 | OCG
OC-SEENI138SBV | OCOP5 | Guardianía - Casetas de Vigilancia | m2 | 0 | 87.7725 | 0 | OCG
OC-SEENI138SBV | OCOP6 | Suministro e Instalación de Cartel de Obra | und | 0 | 394.7698 | 0 | OCG
OC-SEENI138SBV | OCOP7 | Instalaciones de Agua para Campamento | Glb | 0 | 1671.0479 | 0 | OCG
OC-SEENI138SBV | OCOP16 | Instalaciones Eléctricas para Campamento | Glb | 0 | 1656.1382 | 0 | OCG
OC-SEENI138SBV | OCOP25 | Servicios Higiénicos | Glb | 0 | 1500 | 0 | OCG
OC-SEENI138SBV | OCTP8 | Limpieza Inicial y Eliminación | m2 | 1013.6293 | 1.6675 | 1690.2446 | OCG
OC-SEENI138SBV | OCTP9 | Trazo, Nivelación y Replanteo Preliminar | m2 | 1013.6293 | 1.9554 | 1982.0059 | OCG
OC-SEENI138SBV | OCMT1 | Excavación en material suelto con Equipo | m3 | 1013.6293 | 4.2061 | 4263.4087 | OCG
OC-SEENI138SBV | OCMT4 | Relleno con material propio | m3 | 101.3629 | 13.0891 | 1326.7508 | OCG
OC-SEENI138SBV | OCMT5 | Eliminación de material excedente, D = 10 km | m3 | 1140.333 | 8.7526 | 9980.8952 | OCG
OC-SEENI138SBV | OCES1 | Cerco perimétrico | m | 51.981 | 303.6041 | 15781.6427 | OCG
OC-SEENI138SBV | OCES2 | Canaletas de 60 x 60 | m | 38.3308 | 152.4136 | 5842.1349 | OCG
OC-SEENI138SBV | OCES3 | Cunetas de drenaje | m | 57.6989 | 73.2905 | 4228.7809 | OCG
OC-SEENI138SBV | OCES4 | Sardineles | m | 46 | 27.3182 | 1256.6393 | OCG
OC-SEENI138SBV | OCES5 | Ductos subterráneos para cables de energía | m | 22.9985 | 29.8956 | 687.5536 | OCG
OC-SEENI138SBV | OCOV1 | Esparcido de ripio, e = 10 cm | m2 | 379.7269 | 4.0434 | 1535.3988 | OCG
OC-SEENI138SBV | OCOV2 | Acceso de Afirmado | m3 | 0 | 25.1938 | 0 | OCG
OC-SEENI138SBV | OCOV10 | Pista de Asfalto - Tratamiento Bicapa | m2 | 78.995 | 7.8718 | 621.8309 | OCG
OC-SEENI138SBV | OCOV11 | Colocación de Base ( Inc. Compactación ) | m3 | 15.799 | 53.5702 | 846.3559 | OCG
OC-SEENI138SBV | OCOV13 | Puerta Metálica de Acceso a Subestación | m2 | 0 | 313.1719 | 0 | OCG
OC-SEENI138SBV | OCES6 | Edificio de Control | m2 | 76.614 | 921.554 | 70603.9382 | EDC
OC-SEENI138SBV | EXTMOV | Extintor movil | und | 1 | 530 | 530 | EDC
OC-SEENI138SBV | OCES10 | Edificio GIS | m2 | 156.25 | 921.554 | 143992.8125 | EDG
OC-SEENI138SBV | OCMT2 | Excavación manual en material suelto (h < 1.0 m) | m3 | 188.1769 | 17.9038 | 3369.0767 | RTP
OC-SEENI138SBV | OCMT4 | Relleno con material propio | m3 | 141.1327 | 13.0891 | 1847.3014 | RTP
OC-SEENI138SBV | OCMT3 | Relleno con material de préstamo | m3 | 47.0442 | 22.1691 | 1042.9265 | RTP
OC-SEENI138SBV | OCMT5 | Eliminación de material excedente, D = 10 km | m3 | 58.8053 | 8.7526 | 514.6999 | RTP
OC-SEENI138SBV | RSE003 | Conductor de cobre aislado de 185 mm2 | m | 470.4422 | 19.14 | 9004.264 | RTP
OC-SEENI138SBV | RSE151 | Empalme en "T", con soldadura tipo cadweld o similar | und | 22 | 125.6638 | 2764.6038 | RTP
OC-SEENI138SBV | RSE201 | Empalme en "Cruz" con soldadura cadweld o similar | und | 29 | 125.6638 | 3644.2505 | RTP
OC-SEENI138SBV | RSE251 | Pozos de Tierra | und | 4 | 89.2241 | 356.8964 | RTP
OC-SEENI138SBV | RSE301 | Electrodo de puesta a tierra | und | 15 | 19.0075 | 285.113 | RTP
OC-SEENI138SBV | RSE152 | Molde de Soldadura | und | 2 | 97.4967 | 194.9933 | RTP
OC-SEENI138SBV | IEE001 | Postes de Concreto Centrifugado de 8 m | Und | 3 | 66.8852 | 200.6557 | IEE
OC-SEENI138SBV | IEE002 | Pastoral doble de Concreto 0.5/0.25/125 | Und | 2 | 39.3944 | 78.7887 | IEE
OC-SEENI138SBV | IEE003 | Pastoral Simple de Concreto 1.3/0.9/155 | Und | 0 | 28.2651 | 0 | IEE
OC-SEENI138SBV | IEE101 | Artefacto de alumbrado exterior con lámpara de vapor de Na 250 W, incluye equipo de encendido | Und | 4 | 73.21 | 292.84 | IEE
OC-SEENI138SBV | IEE201 | Reflectores con lámpara de vapor de sodio de 250 W, a 7 m SNPT, incluye equipo de encendido | Und | 0 | 339.9389 | 0 | IEE
OC-SEENI138SBV | IEE202 | Artefacto de iluminación de emergencia con lámpara de 100 W | Und | 0 | 4.5073 | 0 | IEE
OC-SEENI138SBV | IEE301 | Tomacorrientes monofásicos de 20 A, a prueba de agua, a 0.8 m SNPT | Und | 4 | 11.1313 | 44.5254 | IEE
OC-SEENI138SBV | IEE302 | Tomacorrientes trifásicos de 50 A, a prueba de agua, a 0.8 m SNPT | Und | 4 | 15.611 | 62.4441 | IEE
OC-SEENI138SBV | IEE401 | 1-4x6mm2 NYY, 0,6/1 KV | m | 90 | 2.8267 | 254.4037 | IEE
OC-SEENI138SBV | IEE402 | 1-2x4mm2 NYY, 0,6/1 KV (para Postes de Concreto) | m | 24 | 2.4855 | 59.6527 | IEE
OC-SEENI138SBV | IEE501 | 1-4x4mm2 NYY, 0,6/1 KV | m | 160 | 3.5435 | 566.9554 | IEE
OC-SEENI138SBV | IEE502 | 1-2x4mm2 NYY, 0,6/1 KV (para Reflectores de Emerg.) | m | 0 | 2.4855 | 0 | IEE
OC-SEENI138SBV | IEE701 | Tubos de PVC, pesado de 20 mm de diámetro | m | 6.4 | 6.51 | 41.664 | IEE
OC-SEENI138SBV | IEE702 | Caja de paso de aluminio pesado 0,20x0,20x0,10 m, a 0.8 m SNPT | Und | 12 | 2.3672 | 28.4064 | IEE
OC-SEENI220DBF | OCOP3 | Campamentos y Oficina | m2 | 160 | 118.2611 | 18921.7788 | OCG
OC-SEENI220DBF | OCOP4 | Almacén | m2 | 80 | 93.0307 | 7442.4581 | OCG
OC-SEENI220DBF | OCOP5 | Guardianía - Casetas de Vigilancia | m2 | 9 | 87.7725 | 789.9525 | OCG
OC-SEENI220DBF | OCOP6 | Suministro e Instalación de Cartel de Obra | und | 2 | 394.7698 | 789.5397 | OCG
OC-SEENI220DBF | OCOP7 | Instalaciones de Agua para Campamento | Glb | 1 | 1671.0479 | 1671.0479 | OCG
OC-SEENI220DBF | OCOP16 | Instalaciones Eléctricas para Campamento | Glb | 1 | 1656.1382 | 1656.1382 | OCG
OC-SEENI220DBF | OCOP25 | Servicios Higiénicos | Glb | 1 | 1500 | 1500 | OCG
OC-SEENI220DBF | OCTP8 | Limpieza Inicial y Eliminación | m2 | 618.8006 | 1.6675 | 1031.8609 | OCG
OC-SEENI220DBF | OCTP9 | Trazo, Nivelación y Replanteo Preliminar | m2 | 618.8006 | 1.9554 | 1209.9754 | OCG
OC-SEENI220DBF | OCMT1 | Excavación en material suelto con Equipo | m3 | 618.8006 | 4.2061 | 2602.7267 | OCG
OC-SEENI220DBF | OCMT4 | Relleno con material propio | m3 | 61.8801 | 13.0891 | 809.9552 | OCG
OC-SEENI220DBF | OCMT5 | Eliminación de material excedente, D = 10 km | m3 | 696.1507 | 8.7526 | 6093.1392 | OCG
OC-SEENI220DBF | OCES1 | Cerco perimétrico | m | 115.0319 | 303.6041 | 34924.1716 | OCG
OC-SEENI220DBF | OCES2 | Canaletas de 60 x 60 | m | 4.5562 | 152.4136 | 694.4276 | OCG
OC-SEENI220DBF | OCES3 | Cunetas de drenaje | m | 127.6855 | 73.2905 | 9358.1304 | OCG
OC-SEENI220DBF | OCES4 | Sardineles | m | 2 | 27.3182 | 54.6365 | OCG
OC-SEENI220DBF | OCES5 | Ductos subterráneos para cables de energía | m | 2.7337 | 29.8956 | 81.7263 | OCG
OC-SEENI220DBF | OCOV1 | Esparcido de ripio, e = 10 cm | m2 | 91.5868 | 4.0434 | 370.3246 | OCG
OC-SEENI220DBF | OCOV2 | Acceso de Afirmado | m3 | 15.538 | 25.1938 | 391.4606 | OCG
OC-SEENI220DBF | OCOV10 | Pista de Asfalto - Tratamiento Bicapa | m2 | 7.8831 | 7.8718 | 62.0536 | OCG
OC-SEENI220DBF | OCOV11 | Colocación de Base ( Inc. Compactación ) | m3 | 1.5766 | 53.5702 | 84.4594 | OCG
OC-SEENI220DBF | OCOV13 | Puerta Metálica de Acceso a Subestación | m2 | 15.9 | 313.1719 | 4979.4325 | OCG
OC-SEENI220DBF | OCES6 | Edificio de Control | m2 | 70.4 | 921.554 | 64877.4016 | EDC
OC-SEENI220DBF | EXTPOR | Extintor portatil | und | 2 | 530 | 1060 | EDC
OC-SEENI220DBF | OCES10 | Edificio GIS | m2 | 0 | 921.554 | 0 | EDG
OC-SEENI220DBF | OCMT2 | Excavación manual en material suelto (h < 1.0 m) | m3 | 123.0745 | 17.9038 | 2203.498 | RTP
OC-SEENI220DBF | OCMT4 | Relleno con material propio | m3 | 92.3059 | 13.0891 | 1208.2019 | RTP
OC-SEENI220DBF | OCMT3 | Relleno con material de préstamo | m3 | 30.7686 | 22.1691 | 682.1117 | RTP
OC-SEENI220DBF | OCMT5 | Eliminación de material excedente, D = 10 km | m3 | 38.4608 | 8.7526 | 336.6324 | RTP
OC-SEENI220DBF | RSE003 | Conductor de cobre aislado de 185 mm2 | m | 307.6862 | 19.14 | 5889.1144 | RTP
OC-SEENI220DBF | RSE151 | Empalme en "T", con soldadura tipo cadweld o similar | und | 20 | 125.6638 | 2513.2762 | RTP
OC-SEENI220DBF | RSE201 | Empalme en "Cruz" con soldadura cadweld o similar | und | 14 | 125.6638 | 1759.2933 | RTP
OC-SEENI220DBF | RSE251 | Pozos de Tierra | und | 4 | 89.2241 | 356.8964 | RTP
OC-SEENI220DBF | RSE301 | Electrodo de puesta a tierra | und | 14 | 19.0075 | 266.1055 | RTP
OC-SEENI220DBF | RSE152 | Molde de Soldadura | und | 2 | 97.4967 | 194.9933 | RTP
OC-SEENI220DBF | IEE001 | Postes de Concreto Centrifugado de 8 m | Und | 6 | 66.8852 | 401.3115 | IEE
OC-SEENI220DBF | IEE002 | Pastoral doble de Concreto 0.5/0.25/125 | Und | 2 | 39.3944 | 78.7887 | IEE
OC-SEENI220DBF | IEE003 | Pastoral Simple de Concreto 1.3/0.9/155 | Und | 4 | 28.2651 | 113.0604 | IEE
OC-SEENI220DBF | IEE101 | Artefacto de alumbrado exterior con lámpara de vapor de Na 250 W, incluye equipo de encendido | Und | 8 | 73.21 | 585.68 | IEE
OC-SEENI220DBF | IEE201 | Reflectores con lámpara de vapor de sodio de 250 W, a 7 m SNPT, incluye equipo de encendido | Und | 2 | 339.9389 | 679.8778 | IEE
OC-SEENI220DBF | IEE202 | Artefacto de iluminación de emergencia con lámpara de 100 W | Und | 2 | 4.5073 | 9.0146 | IEE
OC-SEENI220DBF | IEE301 | Tomacorrientes monofásicos de 20 A, a prueba de agua, a 0.8 m SNPT | Und | 6 | 11.1313 | 66.7881 | IEE
OC-SEENI220DBF | IEE302 | Tomacorrientes trifásicos de 50 A, a prueba de agua, a 0.8 m SNPT | Und | 6 | 15.611 | 93.6662 | IEE
OC-SEENI220DBF | IEE401 | 1-4x6mm2 NYY, 0,6/1 KV | m | 180 | 2.8267 | 508.8075 | IEE
OC-SEENI220DBF | IEE402 | 1-2x4mm2 NYY, 0,6/1 KV (para Postes de Concreto) | m | 48 | 2.4855 | 119.3054 | IEE
OC-SEENI220DBF | IEE501 | 1-4x4mm2 NYY, 0,6/1 KV | m | 240 | 3.5435 | 850.4331 | IEE
OC-SEENI220DBF | IEE502 | 1-2x4mm2 NYY, 0,6/1 KV (para Reflectores de Emerg.) | m | 20 | 2.4855 | 49.7106 | IEE
OC-SEENI220DBF | IEE701 | Tubos de PVC, pesado de 20 mm de diámetro | m | 11 | 6.51 | 71.61 | IEE
OC-SEENI220DBF | IEE702 | Caja de paso de aluminio pesado 0,20x0,20x0,10 m, a 0.8 m SNPT | Und | 20 | 2.3672 | 47.344 | IEE
OC-SEENI220DBV | OCOP3 | Campamentos y Oficina | m2 | 0 | 118.2611 | 0 | OCG
OC-SEENI220DBV | OCOP4 | Almacén | m2 | 0 | 93.0307 | 0 | OCG
OC-SEENI220DBV | OCOP5 | Guardianía - Casetas de Vigilancia | m2 | 0 | 87.7725 | 0 | OCG
OC-SEENI220DBV | OCOP6 | Suministro e Instalación de Cartel de Obra | und | 0 | 394.7698 | 0 | OCG
OC-SEENI220DBV | OCOP7 | Instalaciones de Agua para Campamento | Glb | 0 | 1671.0479 | 0 | OCG
OC-SEENI220DBV | OCOP16 | Instalaciones Eléctricas para Campamento | Glb | 0 | 1656.1382 | 0 | OCG
OC-SEENI220DBV | OCOP25 | Servicios Higiénicos | Glb | 0 | 1500 | 0 | OCG
OC-SEENI220DBV | OCTP8 | Limpieza Inicial y Eliminación | m2 | 2459.6994 | 1.6675 | 4101.5918 | OCG
OC-SEENI220DBV | OCTP9 | Trazo, Nivelación y Replanteo Preliminar | m2 | 2459.6994 | 1.9554 | 4809.5874 | OCG
OC-SEENI220DBV | OCMT1 | Excavación en material suelto con Equipo | m3 | 2459.6994 | 4.2061 | 10345.699 | OCG
OC-SEENI220DBV | OCMT4 | Relleno con material propio | m3 | 245.9699 | 13.0891 | 3219.5282 | OCG
OC-SEENI220DBV | OCMT5 | Eliminación de material excedente, D = 10 km | m3 | 2767.1618 | 8.7526 | 24219.9011 | OCG
OC-SEENI220DBV | OCES1 | Cerco perimétrico | m | 104.6681 | 303.6041 | 31777.6535 | OCG
OC-SEENI220DBV | OCES2 | Canaletas de 60 x 60 | m | 72.0022 | 152.4136 | 10974.1086 | OCG
OC-SEENI220DBV | OCES3 | Cunetas de drenaje | m | 116.1815 | 73.2905 | 8515.003 | OCG
OC-SEENI220DBV | OCES4 | Sardineles | m | 72 | 27.3182 | 1966.9136 | OCG
OC-SEENI220DBV | OCES5 | Ductos subterráneos para cables de energía | m | 43.2013 | 29.8956 | 1291.5292 | OCG
OC-SEENI220DBV | OCOV1 | Esparcido de ripio, e = 10 cm | m2 | 1447.3551 | 4.0434 | 5852.2772 | OCG
OC-SEENI220DBV | OCOV2 | Acceso de Afirmado | m3 | 0 | 25.1938 | 0 | OCG
OC-SEENI220DBV | OCOV10 | Pista de Asfalto - Tratamiento Bicapa | m2 | 124.5767 | 7.8718 | 980.64 | OCG
OC-SEENI220DBV | OCOV11 | Colocación de Base ( Inc. Compactación ) | m3 | 24.9153 | 53.5702 | 1334.7205 | OCG
OC-SEENI220DBV | OCOV13 | Puerta Metálica de Acceso a Subestación | m2 | 0 | 313.1719 | 0 | OCG
OC-SEENI220DBV | OCES6 | Edificio de Control | m2 | 105.6 | 921.554 | 97316.1024 | EDC
OC-SEENI220DBV | EXTMOV | Extintor movil | und | 1 | 530 | 530 | EDC
OC-SEENI220DBV | OCES10 | Edificio GIS | m2 | 170.4 | 921.554 | 157032.8016 | EDG
OC-SEENI220DBV | OCMT2 | Excavación manual en material suelto (h < 1.0 m) | m3 | 433.2855 | 17.9038 | 7757.4463 | RTP
OC-SEENI220DBV | OCMT4 | Relleno con material propio | m3 | 324.9641 | 13.0891 | 4253.4922 | RTP
OC-SEENI220DBV | OCMT3 | Relleno con material de préstamo | m3 | 108.3214 | 22.1691 | 2401.3839 | RTP
OC-SEENI220DBV | OCMT5 | Eliminación de material excedente, D = 10 km | m3 | 135.4017 | 8.7526 | 1185.1191 | RTP
OC-SEENI220DBV | RSE003 | Conductor de cobre aislado de 185 mm2 | m | 1083.2138 | 19.14 | 20732.7116 | RTP
OC-SEENI220DBV | RSE151 | Empalme en "T", con soldadura tipo cadweld o similar | und | 36 | 125.6638 | 4523.8971 | RTP
OC-SEENI220DBV | RSE201 | Empalme en "Cruz" con soldadura cadweld o similar | und | 80 | 125.6638 | 10053.1047 | RTP
OC-SEENI220DBV | RSE251 | Pozos de Tierra | und | 6 | 89.2241 | 535.3446 | RTP
OC-SEENI220DBV | RSE301 | Electrodo de puesta a tierra | und | 22 | 19.0075 | 418.1658 | RTP
OC-SEENI220DBV | RSE152 | Molde de Soldadura | und | 4 | 97.4967 | 389.9867 | RTP
OC-SEENI220DBV | IEE001 | Postes de Concreto Centrifugado de 8 m | Und | 5 | 66.8852 | 334.4262 | IEE
OC-SEENI220DBV | IEE002 | Pastoral doble de Concreto 0.5/0.25/125 | Und | 3 | 39.3944 | 118.183 | IEE
OC-SEENI220DBV | IEE003 | Pastoral Simple de Concreto 1.3/0.9/155 | Und | 0 | 28.2651 | 0 | IEE
OC-SEENI220DBV | IEE101 | Artefacto de alumbrado exterior con lámpara de vapor de Na 250 W, incluye equipo de encendido | Und | 6 | 73.21 | 439.26 | IEE
OC-SEENI220DBV | IEE201 | Reflectores con lámpara de vapor de sodio de 250 W, a 7 m SNPT, incluye equipo de encendido | Und | 0 | 339.9389 | 0 | IEE
OC-SEENI220DBV | IEE202 | Artefacto de iluminación de emergencia con lámpara de 100 W | Und | 0 | 4.5073 | 0 | IEE
OC-SEENI220DBV | IEE301 | Tomacorrientes monofásicos de 20 A, a prueba de agua, a 0.8 m SNPT | Und | 4 | 11.1313 | 44.5254 | IEE
OC-SEENI220DBV | IEE302 | Tomacorrientes trifásicos de 50 A, a prueba de agua, a 0.8 m SNPT | Und | 4 | 15.611 | 62.4441 | IEE
OC-SEENI220DBV | IEE401 | 1-4x6mm2 NYY, 0,6/1 KV | m | 150 | 2.8267 | 424.0062 | IEE
OC-SEENI220DBV | IEE402 | 1-2x4mm2 NYY, 0,6/1 KV (para Postes de Concreto) | m | 40 | 2.4855 | 99.4211 | IEE
OC-SEENI220DBV | IEE501 | 1-4x4mm2 NYY, 0,6/1 KV | m | 160 | 3.5435 | 566.9554 | IEE
OC-SEENI220DBV | IEE502 | 1-2x4mm2 NYY, 0,6/1 KV (para Reflectores de Emerg.) | m | 0 | 2.4855 | 0 | IEE
OC-SEENI220DBV | IEE701 | Tubos de PVC, pesado de 20 mm de diámetro | m | 6.4 | 6.51 | 41.664 | IEE
OC-SEENI220DBV | IEE702 | Caja de paso de aluminio pesado 0,20x0,20x0,10 m, a 0.8 m SNPT | Und | 14 | 2.3672 | 33.1408 | IEE
OC-SEENI220DTF | OCOP3 | Campamentos y Oficina | m2 | 160 | 118.2611 | 18921.7788 | OCG
OC-SEENI220DTF | OCOP4 | Almacén | m2 | 80 | 93.0307 | 7442.4581 | OCG
OC-SEENI220DTF | OCOP5 | Guardianía - Casetas de Vigilancia | m2 | 9 | 87.7725 | 789.9525 | OCG
OC-SEENI220DTF | OCOP6 | Suministro e Instalación de Cartel de Obra | und | 2 | 394.7698 | 789.5397 | OCG
OC-SEENI220DTF | OCOP7 | Instalaciones de Agua para Campamento | Glb | 1 | 1671.0479 | 1671.0479 | OCG
OC-SEENI220DTF | OCOP16 | Instalaciones Eléctricas para Campamento | Glb | 1 | 1656.1382 | 1656.1382 | OCG
OC-SEENI220DTF | OCOP25 | Servicios Higiénicos | Glb | 1 | 1500 | 1500 | OCG
OC-SEENI220DTF | OCTP8 | Limpieza Inicial y Eliminación | m2 | 618.8006 | 1.6675 | 1031.8609 | OCG
OC-SEENI220DTF | OCTP9 | Trazo, Nivelación y Replanteo Preliminar | m2 | 618.8006 | 1.9554 | 1209.9754 | OCG
OC-SEENI220DTF | OCMT1 | Excavación en material suelto con Equipo | m3 | 618.8006 | 4.2061 | 2602.7267 | OCG
OC-SEENI220DTF | OCMT4 | Relleno con material propio | m3 | 61.8801 | 13.0891 | 809.9552 | OCG
OC-SEENI220DTF | OCMT5 | Eliminación de material excedente, D = 10 km | m3 | 696.1507 | 8.7526 | 6093.1392 | OCG
OC-SEENI220DTF | OCES1 | Cerco perimétrico | m | 115.0319 | 303.6041 | 34924.1716 | OCG
OC-SEENI220DTF | OCES2 | Canaletas de 60 x 60 | m | 4.5562 | 152.4136 | 694.4276 | OCG
OC-SEENI220DTF | OCES3 | Cunetas de drenaje | m | 127.6855 | 73.2905 | 9358.1304 | OCG
OC-SEENI220DTF | OCES4 | Sardineles | m | 2 | 27.3182 | 54.6365 | OCG
OC-SEENI220DTF | OCES5 | Ductos subterráneos para cables de energía | m | 2.7337 | 29.8956 | 81.7263 | OCG
OC-SEENI220DTF | OCOV1 | Esparcido de ripio, e = 10 cm | m2 | 91.5868 | 4.0434 | 370.3246 | OCG
OC-SEENI220DTF | OCOV2 | Acceso de Afirmado | m3 | 15.538 | 25.1938 | 391.4606 | OCG
OC-SEENI220DTF | OCOV10 | Pista de Asfalto - Tratamiento Bicapa | m2 | 7.8831 | 7.8718 | 62.0536 | OCG
OC-SEENI220DTF | OCOV11 | Colocación de Base ( Inc. Compactación ) | m3 | 1.5766 | 53.5702 | 84.4594 | OCG
OC-SEENI220DTF | OCOV13 | Puerta Metálica de Acceso a Subestación | m2 | 15.9 | 313.1719 | 4979.4325 | OCG
OC-SEENI220DTF | OCES6 | Edificio de Control | m2 | 68 | 921.554 | 62665.672 | EDC
OC-SEENI220DTF | EXTPOR | Extintor portatil | und | 2 | 530 | 1060 | EDC
OC-SEENI220DTF | OCES10 | Edificio GIS | m2 | 0 | 921.554 | 0 | EDG
OC-SEENI220DTF | OCMT2 | Excavación manual en material suelto (h < 1.0 m) | m3 | 123.0745 | 17.9038 | 2203.498 | RTP
OC-SEENI220DTF | OCMT4 | Relleno con material propio | m3 | 92.3059 | 13.0891 | 1208.2019 | RTP
OC-SEENI220DTF | OCMT3 | Relleno con material de préstamo | m3 | 30.7686 | 22.1691 | 682.1117 | RTP
OC-SEENI220DTF | OCMT5 | Eliminación de material excedente, D = 10 km | m3 | 38.4608 | 8.7526 | 336.6324 | RTP
OC-SEENI220DTF | RSE003 | Conductor de cobre aislado de 185 mm2 | m | 307.6862 | 19.14 | 5889.1144 | RTP
OC-SEENI220DTF | RSE151 | Empalme en "T", con soldadura tipo cadweld o similar | und | 20 | 125.6638 | 2513.2762 | RTP
OC-SEENI220DTF | RSE201 | Empalme en "Cruz" con soldadura cadweld o similar | und | 14 | 125.6638 | 1759.2933 | RTP
OC-SEENI220DTF | RSE251 | Pozos de Tierra | und | 4 | 89.2241 | 356.8964 | RTP
OC-SEENI220DTF | RSE301 | Electrodo de puesta a tierra | und | 14 | 19.0075 | 266.1055 | RTP
OC-SEENI220DTF | RSE152 | Molde de Soldadura | und | 2 | 97.4967 | 194.9933 | RTP
OC-SEENI220DTF | IEE001 | Postes de Concreto Centrifugado de 8 m | Und | 6 | 66.8852 | 401.3115 | IEE
OC-SEENI220DTF | IEE002 | Pastoral doble de Concreto 0.5/0.25/125 | Und | 2 | 39.3944 | 78.7887 | IEE
OC-SEENI220DTF | IEE003 | Pastoral Simple de Concreto 1.3/0.9/155 | Und | 4 | 28.2651 | 113.0604 | IEE
OC-SEENI220DTF | IEE101 | Artefacto de alumbrado exterior con lámpara de vapor de Na 250 W, incluye equipo de encendido | Und | 8 | 73.21 | 585.68 | IEE
OC-SEENI220DTF | IEE201 | Reflectores con lámpara de vapor de sodio de 250 W, a 7 m SNPT, incluye equipo de encendido | Und | 2 | 339.9389 | 679.8778 | IEE
OC-SEENI220DTF | IEE202 | Artefacto de iluminación de emergencia con lámpara de 100 W | Und | 2 | 4.5073 | 9.0146 | IEE
OC-SEENI220DTF | IEE301 | Tomacorrientes monofásicos de 20 A, a prueba de agua, a 0.8 m SNPT | Und | 6 | 11.1313 | 66.7881 | IEE
OC-SEENI220DTF | IEE302 | Tomacorrientes trifásicos de 50 A, a prueba de agua, a 0.8 m SNPT | Und | 6 | 15.611 | 93.6662 | IEE
OC-SEENI220DTF | IEE401 | 1-4x6mm2 NYY, 0,6/1 KV | m | 180 | 2.8267 | 508.8075 | IEE
OC-SEENI220DTF | IEE402 | 1-2x4mm2 NYY, 0,6/1 KV (para Postes de Concreto) | m | 48 | 2.4855 | 119.3054 | IEE
OC-SEENI220DTF | IEE501 | 1-4x4mm2 NYY, 0,6/1 KV | m | 240 | 3.5435 | 850.4331 | IEE
OC-SEENI220DTF | IEE502 | 1-2x4mm2 NYY, 0,6/1 KV (para Reflectores de Emerg.) | m | 20 | 2.4855 | 49.7106 | IEE
OC-SEENI220DTF | IEE701 | Tubos de PVC, pesado de 20 mm de diámetro | m | 11 | 6.51 | 71.61 | IEE
OC-SEENI220DTF | IEE702 | Caja de paso de aluminio pesado 0,20x0,20x0,10 m, a 0.8 m SNPT | Und | 20 | 2.3672 | 47.344 | IEE
OC-SEENI220DTV | OCOP3 | Campamentos y Oficina | m2 | 0 | 118.2611 | 0 | OCG
OC-SEENI220DTV | OCOP4 | Almacén | m2 | 0 | 93.0307 | 0 | OCG
OC-SEENI220DTV | OCOP5 | Guardianía - Casetas de Vigilancia | m2 | 0 | 87.7725 | 0 | OCG
OC-SEENI220DTV | OCOP6 | Suministro e Instalación de Cartel de Obra | und | 0 | 394.7698 | 0 | OCG
OC-SEENI220DTV | OCOP7 | Instalaciones de Agua para Campamento | Glb | 0 | 1671.0479 | 0 | OCG
OC-SEENI220DTV | OCOP16 | Instalaciones Eléctricas para Campamento | Glb | 0 | 1656.1382 | 0 | OCG
OC-SEENI220DTV | OCOP25 | Servicios Higiénicos | Glb | 0 | 1500 | 0 | OCG
OC-SEENI220DTV | OCTP8 | Limpieza Inicial y Eliminación | m2 | 2459.6994 | 1.6675 | 4101.5918 | OCG
OC-SEENI220DTV | OCTP9 | Trazo, Nivelación y Replanteo Preliminar | m2 | 2459.6994 | 1.9554 | 4809.5874 | OCG
OC-SEENI220DTV | OCMT1 | Excavación en material suelto con Equipo | m3 | 2459.6994 | 4.2061 | 10345.699 | OCG
OC-SEENI220DTV | OCMT4 | Relleno con material propio | m3 | 245.9699 | 13.0891 | 3219.5282 | OCG
OC-SEENI220DTV | OCMT5 | Eliminación de material excedente, D = 10 km | m3 | 2767.1618 | 8.7526 | 24219.9011 | OCG
OC-SEENI220DTV | OCES1 | Cerco perimétrico | m | 104.6681 | 303.6041 | 31777.6535 | OCG
OC-SEENI220DTV | OCES2 | Canaletas de 60 x 60 | m | 72.0022 | 152.4136 | 10974.1086 | OCG
OC-SEENI220DTV | OCES3 | Cunetas de drenaje | m | 116.1815 | 73.2905 | 8515.003 | OCG
OC-SEENI220DTV | OCES4 | Sardineles | m | 72 | 27.3182 | 1966.9136 | OCG
OC-SEENI220DTV | OCES5 | Ductos subterráneos para cables de energía | m | 43.2013 | 29.8956 | 1291.5292 | OCG
OC-SEENI220DTV | OCOV1 | Esparcido de ripio, e = 10 cm | m2 | 1447.3551 | 4.0434 | 5852.2772 | OCG
OC-SEENI220DTV | OCOV2 | Acceso de Afirmado | m3 | 0 | 25.1938 | 0 | OCG
OC-SEENI220DTV | OCOV10 | Pista de Asfalto - Tratamiento Bicapa | m2 | 124.5767 | 7.8718 | 980.64 | OCG
OC-SEENI220DTV | OCOV11 | Colocación de Base ( Inc. Compactación ) | m3 | 24.9153 | 53.5702 | 1334.7205 | OCG
OC-SEENI220DTV | OCOV13 | Puerta Metálica de Acceso a Subestación | m2 | 0 | 313.1719 | 0 | OCG
OC-SEENI220DTV | OCES6 | Edificio de Control | m2 | 102 | 921.554 | 93998.508 | EDC
OC-SEENI220DTV | EXTMOV | Extintor movil | und | 1 | 530 | 530 | EDC
OC-SEENI220DTV | OCES10 | Edificio GIS | m2 | 170.4 | 921.554 | 157032.8016 | EDG
OC-SEENI220DTV | OCMT2 | Excavación manual en material suelto (h < 1.0 m) | m3 | 433.2855 | 17.9038 | 7757.4463 | RTP
OC-SEENI220DTV | OCMT4 | Relleno con material propio | m3 | 324.9641 | 13.0891 | 4253.4922 | RTP
OC-SEENI220DTV | OCMT3 | Relleno con material de préstamo | m3 | 108.3214 | 22.1691 | 2401.3839 | RTP
OC-SEENI220DTV | OCMT5 | Eliminación de material excedente, D = 10 km | m3 | 135.4017 | 8.7526 | 1185.1191 | RTP
OC-SEENI220DTV | RSE003 | Conductor de cobre aislado de 185 mm2 | m | 1083.2138 | 19.14 | 20732.7116 | RTP
OC-SEENI220DTV | RSE151 | Empalme en "T", con soldadura tipo cadweld o similar | und | 36 | 125.6638 | 4523.8971 | RTP
OC-SEENI220DTV | RSE201 | Empalme en "Cruz" con soldadura cadweld o similar | und | 80 | 125.6638 | 10053.1047 | RTP
OC-SEENI220DTV | RSE251 | Pozos de Tierra | und | 6 | 89.2241 | 535.3446 | RTP
OC-SEENI220DTV | RSE301 | Electrodo de puesta a tierra | und | 22 | 19.0075 | 418.1658 | RTP
OC-SEENI220DTV | RSE152 | Molde de Soldadura | und | 4 | 97.4967 | 389.9867 | RTP
OC-SEENI220DTV | IEE001 | Postes de Concreto Centrifugado de 8 m | Und | 5 | 66.8852 | 334.4262 | IEE
OC-SEENI220DTV | IEE002 | Pastoral doble de Concreto 0.5/0.25/125 | Und | 3 | 39.3944 | 118.183 | IEE
OC-SEENI220DTV | IEE003 | Pastoral Simple de Concreto 1.3/0.9/155 | Und | 0 | 28.2651 | 0 | IEE
OC-SEENI220DTV | IEE101 | Artefacto de alumbrado exterior con lámpara de vapor de Na 250 W, incluye equipo de encendido | Und | 6 | 73.21 | 439.26 | IEE
OC-SEENI220DTV | IEE201 | Reflectores con lámpara de vapor de sodio de 250 W, a 7 m SNPT, incluye equipo de encendido | Und | 0 | 339.9389 | 0 | IEE
OC-SEENI220DTV | IEE202 | Artefacto de iluminación de emergencia con lámpara de 100 W | Und | 0 | 4.5073 | 0 | IEE
OC-SEENI220DTV | IEE301 | Tomacorrientes monofásicos de 20 A, a prueba de agua, a 0.8 m SNPT | Und | 4 | 11.1313 | 44.5254 | IEE
OC-SEENI220DTV | IEE302 | Tomacorrientes trifásicos de 50 A, a prueba de agua, a 0.8 m SNPT | Und | 4 | 15.611 | 62.4441 | IEE
OC-SEENI220DTV | IEE401 | 1-4x6mm2 NYY, 0,6/1 KV | m | 150 | 2.8267 | 424.0062 | IEE
OC-SEENI220DTV | IEE402 | 1-2x4mm2 NYY, 0,6/1 KV (para Postes de Concreto) | m | 40 | 2.4855 | 99.4211 | IEE
OC-SEENI220DTV | IEE501 | 1-4x4mm2 NYY, 0,6/1 KV | m | 160 | 3.5435 | 566.9554 | IEE
OC-SEENI220DTV | IEE502 | 1-2x4mm2 NYY, 0,6/1 KV (para Reflectores de Emerg.) | m | 0 | 2.4855 | 0 | IEE
OC-SEENI220DTV | IEE701 | Tubos de PVC, pesado de 20 mm de diámetro | m | 6.4 | 6.51 | 41.664 | IEE
OC-SEENI220DTV | IEE702 | Caja de paso de aluminio pesado 0,20x0,20x0,10 m, a 0.8 m SNPT | Und | 14 | 2.3672 | 33.1408 | IEE
OC-SEENI220IMF | OCOP3 | Campamentos y Oficina | m2 | 160 | 118.2611 | 18921.7788 | OCG
OC-SEENI220IMF | OCOP4 | Almacén | m2 | 80 | 93.0307 | 7442.4581 | OCG
OC-SEENI220IMF | OCOP5 | Guardianía - Casetas de Vigilancia | m2 | 9 | 87.7725 | 789.9525 | OCG
OC-SEENI220IMF | OCOP6 | Suministro e Instalación de Cartel de Obra | und | 2 | 394.7698 | 789.5397 | OCG
OC-SEENI220IMF | OCOP7 | Instalaciones de Agua para Campamento | Glb | 1 | 1671.0479 | 1671.0479 | OCG
OC-SEENI220IMF | OCOP16 | Instalaciones Eléctricas para Campamento | Glb | 1 | 1656.1382 | 1656.1382 | OCG
OC-SEENI220IMF | OCOP25 | Servicios Higiénicos | Glb | 1 | 1500 | 1500 | OCG
OC-SEENI220IMF | OCTP8 | Limpieza Inicial y Eliminación | m2 | 627.8641 | 1.6675 | 1046.9744 | OCG
OC-SEENI220IMF | OCTP9 | Trazo, Nivelación y Replanteo Preliminar | m2 | 627.8641 | 1.9554 | 1227.6977 | OCG
OC-SEENI220IMF | OCMT1 | Excavación en material suelto con Equipo | m3 | 627.8641 | 4.2061 | 2640.8483 | OCG
OC-SEENI220IMF | OCMT4 | Relleno con material propio | m3 | 62.7864 | 13.0891 | 821.8184 | OCG
OC-SEENI220IMF | OCMT5 | Eliminación de material excedente, D = 10 km | m3 | 706.3471 | 8.7526 | 6182.3841 | OCG
OC-SEENI220IMF | OCES1 | Cerco perimétrico | m | 129.1237 | 303.6041 | 39202.4926 | OCG
OC-SEENI220IMF | OCES2 | Canaletas de 60 x 60 | m | 4.6229 | 152.4136 | 704.5987 | OCG
OC-SEENI220IMF | OCES3 | Cunetas de drenaje | m | 143.3273 | 73.2905 | 10504.5309 | OCG
OC-SEENI220IMF | OCES4 | Sardineles | m | 2 | 27.3182 | 54.6365 | OCG
OC-SEENI220IMF | OCES5 | Ductos subterráneos para cables de energía | m | 2.7738 | 29.8956 | 82.9233 | OCG
OC-SEENI220IMF | OCOV1 | Esparcido de ripio, e = 10 cm | m2 | 92.9282 | 4.0434 | 375.7487 | OCG
OC-SEENI220IMF | OCOV2 | Acceso de Afirmado | m3 | 15.7655 | 25.1938 | 397.1942 | OCG
OC-SEENI220IMF | OCOV10 | Pista de Asfalto - Tratamiento Bicapa | m2 | 7.9985 | 7.8718 | 62.9625 | OCG
OC-SEENI220IMF | OCOV11 | Colocación de Base ( Inc. Compactación ) | m3 | 1.5997 | 53.5702 | 85.6965 | OCG
OC-SEENI220IMF | OCOV13 | Puerta Metálica de Acceso a Subestación | m2 | 15.9 | 313.1719 | 4979.4325 | OCG
OC-SEENI220IMF | OCES6 | Edificio de Control | m2 | 94.864 | 921.554 | 87422.2987 | EDC
OC-SEENI220IMF | EXTPOR | Extintor portatil | und | 2 | 530 | 1060 | EDC
OC-SEENI220IMF | OCES10 | Edificio GIS | m2 | 0 | 921.554 | 0 | EDG
OC-SEENI220IMF | OCMT2 | Excavación manual en material suelto (h < 1.0 m) | m3 | 127.343 | 17.9038 | 2279.9204 | RTP
OC-SEENI220IMF | OCMT4 | Relleno con material propio | m3 | 95.5072 | 13.0891 | 1250.1052 | RTP
OC-SEENI220IMF | OCMT3 | Relleno con material de préstamo | m3 | 31.8357 | 22.1691 | 705.7689 | RTP
OC-SEENI220IMF | OCMT5 | Eliminación de material excedente, D = 10 km | m3 | 39.7947 | 8.7526 | 348.3076 | RTP
OC-SEENI220IMF | RSE003 | Conductor de cobre aislado de 185 mm2 | m | 318.3575 | 19.14 | 6093.3624 | RTP
OC-SEENI220IMF | RSE151 | Empalme en "T", con soldadura tipo cadweld o similar | und | 23 | 125.6638 | 2890.2676 | RTP
OC-SEENI220IMF | RSE201 | Empalme en "Cruz" con soldadura cadweld o similar | und | 13 | 125.6638 | 1633.6295 | RTP
OC-SEENI220IMF | RSE251 | Pozos de Tierra | und | 4 | 89.2241 | 356.8964 | RTP
OC-SEENI220IMF | RSE301 | Electrodo de puesta a tierra | und | 15 | 19.0075 | 285.113 | RTP
OC-SEENI220IMF | RSE152 | Molde de Soldadura | und | 2 | 97.4967 | 194.9933 | RTP
OC-SEENI220IMF | IEE001 | Postes de Concreto Centrifugado de 8 m | Und | 6 | 66.8852 | 401.3115 | IEE
OC-SEENI220IMF | IEE002 | Pastoral doble de Concreto 0.5/0.25/125 | Und | 1 | 39.3944 | 39.3944 | IEE
OC-SEENI220IMF | IEE003 | Pastoral Simple de Concreto 1.3/0.9/155 | Und | 5 | 28.2651 | 141.3255 | IEE
OC-SEENI220IMF | IEE101 | Artefacto de alumbrado exterior con lámpara de vapor de Na 250 W, incluye equipo de encendido | Und | 7 | 73.21 | 512.47 | IEE
OC-SEENI220IMF | IEE201 | Reflectores con lámpara de vapor de sodio de 250 W, a 7 m SNPT, incluye equipo de encendido | Und | 2 | 339.9389 | 679.8778 | IEE
OC-SEENI220IMF | IEE202 | Artefacto de iluminación de emergencia con lámpara de 100 W | Und | 2 | 4.5073 | 9.0146 | IEE
OC-SEENI220IMF | IEE301 | Tomacorrientes monofásicos de 20 A, a prueba de agua, a 0.8 m SNPT | Und | 6 | 11.1313 | 66.7881 | IEE
OC-SEENI220IMF | IEE302 | Tomacorrientes trifásicos de 50 A, a prueba de agua, a 0.8 m SNPT | Und | 6 | 15.611 | 93.6662 | IEE
OC-SEENI220IMF | IEE401 | 1-4x6mm2 NYY, 0,6/1 KV | m | 180 | 2.8267 | 508.8075 | IEE
OC-SEENI220IMF | IEE402 | 1-2x4mm2 NYY, 0,6/1 KV (para Postes de Concreto) | m | 48 | 2.4855 | 119.3054 | IEE
OC-SEENI220IMF | IEE501 | 1-4x4mm2 NYY, 0,6/1 KV | m | 240 | 3.5435 | 850.4331 | IEE
OC-SEENI220IMF | IEE502 | 1-2x4mm2 NYY, 0,6/1 KV (para Reflectores de Emerg.) | m | 20 | 2.4855 | 49.7106 | IEE
OC-SEENI220IMF | IEE701 | Tubos de PVC, pesado de 20 mm de diámetro | m | 11 | 6.51 | 71.61 | IEE
OC-SEENI220IMF | IEE702 | Caja de paso de aluminio pesado 0,20x0,20x0,10 m, a 0.8 m SNPT | Und | 19 | 2.3672 | 44.9768 | IEE
OC-SEENI220IMV | OCOP3 | Campamentos y Oficina | m2 | 0 | 118.2611 | 0 | OCG
OC-SEENI220IMV | OCOP4 | Almacén | m2 | 0 | 93.0307 | 0 | OCG
OC-SEENI220IMV | OCOP5 | Guardianía - Casetas de Vigilancia | m2 | 0 | 87.7725 | 0 | OCG
OC-SEENI220IMV | OCOP6 | Suministro e Instalación de Cartel de Obra | und | 0 | 394.7698 | 0 | OCG
OC-SEENI220IMV | OCOP7 | Instalaciones de Agua para Campamento | Glb | 0 | 1671.0479 | 0 | OCG
OC-SEENI220IMV | OCOP16 | Instalaciones Eléctricas para Campamento | Glb | 0 | 1656.1382 | 0 | OCG
OC-SEENI220IMV | OCOP25 | Servicios Higiénicos | Glb | 0 | 1500 | 0 | OCG
OC-SEENI220IMV | OCTP8 | Limpieza Inicial y Eliminación | m2 | 2496.9359 | 1.6675 | 4163.6844 | OCG
OC-SEENI220IMV | OCTP9 | Trazo, Nivelación y Replanteo Preliminar | m2 | 2496.9359 | 1.9554 | 4882.3981 | OCG
OC-SEENI220IMV | OCMT1 | Excavación en material suelto con Equipo | m3 | 2496.9359 | 4.2061 | 10502.319 | OCG
OC-SEENI220IMV | OCMT4 | Relleno con material propio | m3 | 249.6936 | 13.0891 | 3268.2676 | OCG
OC-SEENI220IMV | OCMT5 | Eliminación de material excedente, D = 10 km | m3 | 2809.0529 | 8.7526 | 24586.558 | OCG
OC-SEENI220IMV | OCES1 | Cerco perimétrico | m | 89.1763 | 303.6041 | 27074.2867 | OCG
OC-SEENI220IMV | OCES2 | Canaletas de 60 x 60 | m | 73.0922 | 152.4136 | 11140.242 | OCG
OC-SEENI220IMV | OCES3 | Cunetas de drenaje | m | 98.9857 | 73.2905 | 7254.7091 | OCG
OC-SEENI220IMV | OCES4 | Sardineles | m | 72 | 27.3182 | 1966.9136 | OCG
OC-SEENI220IMV | OCES5 | Ductos subterráneos para cables de energía | m | 43.8553 | 29.8956 | 1311.0812 | OCG
OC-SEENI220IMV | OCOV1 | Esparcido de ripio, e = 10 cm | m2 | 1469.2662 | 4.0434 | 5940.8729 | OCG
OC-SEENI220IMV | OCOV2 | Acceso de Afirmado | m3 | 0 | 25.1938 | 0 | OCG
OC-SEENI220IMV | OCOV10 | Pista de Asfalto - Tratamiento Bicapa | m2 | 126.4626 | 7.8718 | 995.4855 | OCG
OC-SEENI220IMV | OCOV11 | Colocación de Base ( Inc. Compactación ) | m3 | 25.2925 | 53.5702 | 1354.9263 | OCG
OC-SEENI220IMV | OCOV13 | Puerta Metálica de Acceso a Subestación | m2 | 0 | 313.1719 | 0 | OCG
OC-SEENI220IMV | OCES6 | Edificio de Control | m2 | 142.296 | 921.554 | 131133.448 | EDC
OC-SEENI220IMV | EXTMOV | Extintor movil | und | 1 | 530 | 530 | EDC
OC-SEENI220IMV | OCES10 | Edificio GIS | m2 | 196.35 | 921.554 | 180947.1279 | EDG
OC-SEENI220IMV | OCMT2 | Excavación manual en material suelto (h < 1.0 m) | m3 | 439.745 | 17.9038 | 7873.0956 | RTP
OC-SEENI220IMV | OCMT4 | Relleno con material propio | m3 | 329.8088 | 13.0891 | 4316.904 | RTP
OC-SEENI220IMV | OCMT3 | Relleno con material de préstamo | m3 | 109.9363 | 22.1691 | 2437.1841 | RTP
OC-SEENI220IMV | OCMT5 | Eliminación de material excedente, D = 10 km | m3 | 137.4203 | 8.7526 | 1202.7871 | RTP
OC-SEENI220IMV | RSE003 | Conductor de cobre aislado de 185 mm2 | m | 1099.3625 | 19.14 | 21041.7984 | RTP
OC-SEENI220IMV | RSE151 | Empalme en "T", con soldadura tipo cadweld o similar | und | 36 | 125.6638 | 4523.8971 | RTP
OC-SEENI220IMV | RSE201 | Empalme en "Cruz" con soldadura cadweld o similar | und | 81 | 125.6638 | 10178.7685 | RTP
OC-SEENI220IMV | RSE251 | Pozos de Tierra | und | 6 | 89.2241 | 535.3446 | RTP
OC-SEENI220IMV | RSE301 | Electrodo de puesta a tierra | und | 22 | 19.0075 | 418.1658 | RTP
OC-SEENI220IMV | RSE152 | Molde de Soldadura | und | 4 | 97.4967 | 389.9867 | RTP
OC-SEENI220IMV | IEE001 | Postes de Concreto Centrifugado de 8 m | Und | 5 | 66.8852 | 334.4262 | IEE
OC-SEENI220IMV | IEE002 | Pastoral doble de Concreto 0.5/0.25/125 | Und | 3 | 39.3944 | 118.183 | IEE
OC-SEENI220IMV | IEE003 | Pastoral Simple de Concreto 1.3/0.9/155 | Und | 0 | 28.2651 | 0 | IEE
OC-SEENI220IMV | IEE101 | Artefacto de alumbrado exterior con lámpara de vapor de Na 250 W, incluye equipo de encendido | Und | 6 | 73.21 | 439.26 | IEE
OC-SEENI220IMV | IEE201 | Reflectores con lámpara de vapor de sodio de 250 W, a 7 m SNPT, incluye equipo de encendido | Und | 0 | 339.9389 | 0 | IEE
OC-SEENI220IMV | IEE202 | Artefacto de iluminación de emergencia con lámpara de 100 W | Und | 0 | 4.5073 | 0 | IEE
OC-SEENI220IMV | IEE301 | Tomacorrientes monofásicos de 20 A, a prueba de agua, a 0.8 m SNPT | Und | 4 | 11.1313 | 44.5254 | IEE
OC-SEENI220IMV | IEE302 | Tomacorrientes trifásicos de 50 A, a prueba de agua, a 0.8 m SNPT | Und | 4 | 15.611 | 62.4441 | IEE
OC-SEENI220IMV | IEE401 | 1-4x6mm2 NYY, 0,6/1 KV | m | 150 | 2.8267 | 424.0062 | IEE
OC-SEENI220IMV | IEE402 | 1-2x4mm2 NYY, 0,6/1 KV (para Postes de Concreto) | m | 40 | 2.4855 | 99.4211 | IEE
OC-SEENI220IMV | IEE501 | 1-4x4mm2 NYY, 0,6/1 KV | m | 160 | 3.5435 | 566.9554 | IEE
OC-SEENI220IMV | IEE502 | 1-2x4mm2 NYY, 0,6/1 KV (para Reflectores de Emerg.) | m | 0 | 2.4855 | 0 | IEE
OC-SEENI220IMV | IEE701 | Tubos de PVC, pesado de 20 mm de diámetro | m | 6.4 | 6.51 | 41.664 | IEE
OC-SEENI220IMV | IEE702 | Caja de paso de aluminio pesado 0,20x0,20x0,10 m, a 0.8 m SNPT | Und | 14 | 2.3672 | 33.1408 | IEE
OC-SEENI220LTF | OCOP3 | Campamentos y Oficina | m2 | 80 | 118.2611 | 9460.8894 | OCG
OC-SEENI220LTF | OCOP4 | Almacén | m2 | 50 | 93.0307 | 4651.5363 | OCG
OC-SEENI220LTF | OCOP5 | Guardianía - Casetas de Vigilancia | m2 | 9 | 87.7725 | 789.9525 | OCG
OC-SEENI220LTF | OCOP6 | Suministro e Instalación de Cartel de Obra | und | 1 | 394.7698 | 394.7698 | OCG
OC-SEENI220LTF | OCOP7 | Instalaciones de Agua para Campamento | Glb | 1 | 1671.0479 | 1671.0479 | OCG
OC-SEENI220LTF | OCOP16 | Instalaciones Eléctricas para Campamento | Glb | 1 | 1656.1382 | 1656.1382 | OCG
OC-SEENI220LTF | OCOP25 | Servicios Higiénicos | Glb | 1 | 1500 | 1500 | OCG
OC-SEENI220LTF | OCTP8 | Limpieza Inicial y Eliminación | m2 | 497.2 | 1.6675 | 829.0897 | OCG
OC-SEENI220LTF | OCTP9 | Trazo, Nivelación y Replanteo Preliminar | m2 | 497.2 | 1.9554 | 972.2029 | OCG
OC-SEENI220LTF | OCMT1 | Excavación en material suelto con Equipo | m3 | 497.2 | 4.2061 | 2091.2643 | OCG
OC-SEENI220LTF | OCMT4 | Relleno con material propio | m3 | 49.72 | 13.0891 | 650.7907 | OCG
OC-SEENI220LTF | OCMT5 | Eliminación de material excedente, D = 10 km | m3 | 559.35 | 8.7526 | 4895.7751 | OCG
OC-SEENI220LTF | OCES1 | Cerco perimétrico | m | 122.78 | 303.6041 | 37276.5138 | OCG
OC-SEENI220LTF | OCES2 | Canaletas de 60 x 60 | m | 3.6609 | 152.4136 | 557.9655 | OCG
OC-SEENI220LTF | OCES3 | Cunetas de drenaje | m | 136.2858 | 73.2905 | 9988.4539 | OCG
OC-SEENI220LTF | OCES4 | Sardineles | m | 2 | 27.3182 | 54.6365 | OCG
OC-SEENI220LTF | OCES5 | Ductos subterráneos para cables de energía | m | 2.1965 | 29.8956 | 65.6663 | OCG
OC-SEENI220LTF | OCOV1 | Esparcido de ripio, e = 10 cm | m2 | 73.589 | 4.0434 | 297.552 | OCG
OC-SEENI220LTF | OCOV2 | Acceso de Afirmado | m3 | 12.4846 | 25.1938 | 314.5346 | OCG
OC-SEENI220LTF | OCOV10 | Pista de Asfalto - Tratamiento Bicapa | m2 | 6.334 | 7.8718 | 49.8595 | OCG
OC-SEENI220LTF | OCOV11 | Colocación de Base ( Inc. Compactación ) | m3 | 1.2668 | 53.5702 | 67.8623 | OCG
OC-SEENI220LTF | OCOV13 | Puerta Metálica de Acceso a Subestación | m2 | 15.9 | 313.1719 | 4979.4325 | OCG
OC-SEENI220LTF | OCES6 | Edificio de Control | m2 | 68 | 921.554 | 62665.672 | EDC
OC-SEENI220LTF | EXTPOR | Extintor portatil | und | 2 | 530 | 1060 | EDC
OC-SEENI220LTF | OCES10 | Edificio GIS | m2 | 0 | 921.554 | 0 | EDG
OC-SEENI220LTF | OCMT2 | Excavación manual en material suelto (h < 1.0 m) | m3 | 105.168 | 17.9038 | 1882.9042 | RTP
OC-SEENI220LTF | OCMT4 | Relleno con material propio | m3 | 78.876 | 13.0891 | 1032.4169 | RTP
OC-SEENI220LTF | OCMT3 | Relleno con material de préstamo | m3 | 26.292 | 22.1691 | 582.8691 | RTP
OC-SEENI220LTF | OCMT5 | Eliminación de material excedente, D = 10 km | m3 | 32.865 | 8.7526 | 287.6547 | RTP
OC-SEENI220LTF | RSE003 | Conductor de cobre aislado de 185 mm2 | m | 262.92 | 19.14 | 5032.2888 | RTP
OC-SEENI220LTF | RSE151 | Empalme en "T", con soldadura tipo cadweld o similar | und | 22 | 125.6638 | 2764.6038 | RTP
OC-SEENI220LTF | RSE201 | Empalme en "Cruz" con soldadura cadweld o similar | und | 8 | 125.6638 | 1005.3105 | RTP
OC-SEENI220LTF | RSE251 | Pozos de Tierra | und | 4 | 89.2241 | 356.8964 | RTP
OC-SEENI220LTF | RSE301 | Electrodo de puesta a tierra | und | 15 | 19.0075 | 285.113 | RTP
OC-SEENI220LTF | RSE152 | Molde de Soldadura | und | 1 | 97.4967 | 97.4967 | RTP
OC-SEENI220LTF | IEE001 | Postes de Concreto Centrifugado de 8 m | Und | 6 | 66.8852 | 401.3115 | IEE
OC-SEENI220LTF | IEE002 | Pastoral doble de Concreto 0.5/0.25/125 | Und | 1 | 39.3944 | 39.3944 | IEE
OC-SEENI220LTF | IEE003 | Pastoral Simple de Concreto 1.3/0.9/155 | Und | 5 | 28.2651 | 141.3255 | IEE
OC-SEENI220LTF | IEE101 | Artefacto de alumbrado exterior con lámpara de vapor de Na 250 W, incluye equipo de encendido | Und | 7 | 73.21 | 512.47 | IEE
OC-SEENI220LTF | IEE201 | Reflectores con lámpara de vapor de sodio de 250 W, a 7 m SNPT, incluye equipo de encendido | Und | 2 | 339.9389 | 679.8778 | IEE
OC-SEENI220LTF | IEE202 | Artefacto de iluminación de emergencia con lámpara de 100 W | Und | 2 | 4.5073 | 9.0146 | IEE
OC-SEENI220LTF | IEE301 | Tomacorrientes monofásicos de 20 A, a prueba de agua, a 0.8 m SNPT | Und | 6 | 11.1313 | 66.7881 | IEE
OC-SEENI220LTF | IEE302 | Tomacorrientes trifásicos de 50 A, a prueba de agua, a 0.8 m SNPT | Und | 6 | 15.611 | 93.6662 | IEE
OC-SEENI220LTF | IEE401 | 1-4x6mm2 NYY, 0,6/1 KV | m | 180 | 2.8267 | 508.8075 | IEE
OC-SEENI220LTF | IEE402 | 1-2x4mm2 NYY, 0,6/1 KV (para Postes de Concreto) | m | 48 | 2.4855 | 119.3054 | IEE
OC-SEENI220LTF | IEE501 | 1-4x4mm2 NYY, 0,6/1 KV | m | 240 | 3.5435 | 850.4331 | IEE
OC-SEENI220LTF | IEE502 | 1-2x4mm2 NYY, 0,6/1 KV (para Reflectores de Emerg.) | m | 20 | 2.4855 | 49.7106 | IEE
OC-SEENI220LTF | IEE701 | Tubos de PVC, pesado de 20 mm de diámetro | m | 11 | 6.51 | 71.61 | IEE
OC-SEENI220LTF | IEE702 | Caja de paso de aluminio pesado 0,20x0,20x0,10 m, a 0.8 m SNPT | Und | 19 | 2.3672 | 44.9768 | IEE
OC-SEENI220LTV | OCOP3 | Campamentos y Oficina | m2 | 0 | 118.2611 | 0 | OCG
OC-SEENI220LTV | OCOP4 | Almacén | m2 | 0 | 93.0307 | 0 | OCG
OC-SEENI220LTV | OCOP5 | Guardianía - Casetas de Vigilancia | m2 | 0 | 87.7725 | 0 | OCG
OC-SEENI220LTV | OCOP6 | Suministro e Instalación de Cartel de Obra | und | 0 | 394.7698 | 0 | OCG
OC-SEENI220LTV | OCOP7 | Instalaciones de Agua para Campamento | Glb | 0 | 1671.0479 | 0 | OCG
OC-SEENI220LTV | OCOP16 | Instalaciones Eléctricas para Campamento | Glb | 0 | 1656.1382 | 0 | OCG
OC-SEENI220LTV | OCOP25 | Servicios Higiénicos | Glb | 0 | 1500 | 0 | OCG
OC-SEENI220LTV | OCTP8 | Limpieza Inicial y Eliminación | m2 | 1977.8 | 1.6675 | 3298.0161 | OCG
OC-SEENI220LTV | OCTP9 | Trazo, Nivelación y Replanteo Preliminar | m2 | 1977.8 | 1.9554 | 3867.3027 | OCG
OC-SEENI220LTV | OCMT1 | Excavación en material suelto con Equipo | m3 | 1977.8 | 4.2061 | 8318.7904 | OCG
OC-SEENI220LTV | OCMT4 | Relleno con material propio | m3 | 197.78 | 13.0891 | 2588.7647 | OCG
OC-SEENI220LTV | OCMT5 | Eliminación de material excedente, D = 10 km | m3 | 2225.025 | 8.7526 | 19474.7868 | OCG
OC-SEENI220LTV | OCES1 | Cerco perimétrico | m | 71.92 | 303.6041 | 21835.2083 | OCG
OC-SEENI220LTV | OCES2 | Canaletas de 60 x 60 | m | 57.8957 | 152.4136 | 8824.0833 | OCG
OC-SEENI220LTV | OCES3 | Cunetas de drenaje | m | 79.8312 | 73.2905 | 5850.8683 | OCG
OC-SEENI220LTV | OCES4 | Sardineles | m | 58 | 27.3182 | 1584.4582 | OCG
OC-SEENI220LTV | OCES5 | Ductos subterráneos para cables de energía | m | 34.7374 | 29.8956 | 1038.4954 | OCG
OC-SEENI220LTV | OCOV1 | Esparcido de ripio, e = 10 cm | m2 | 1163.7922 | 4.0434 | 4705.7108 | OCG
OC-SEENI220LTV | OCOV2 | Acceso de Afirmado | m3 | 0 | 25.1938 | 0 | OCG
OC-SEENI220LTV | OCOV10 | Pista de Asfalto - Tratamiento Bicapa | m2 | 100.1699 | 7.8718 | 788.5149 | OCG
OC-SEENI220LTV | OCOV11 | Colocación de Base ( Inc. Compactación ) | m3 | 20.034 | 53.5702 | 1073.2247 | OCG
OC-SEENI220LTV | OCOV13 | Puerta Metálica de Acceso a Subestación | m2 | 0 | 313.1719 | 0 | OCG
OC-SEENI220LTV | OCES6 | Edificio de Control | m2 | 102 | 921.554 | 93998.508 | EDC
OC-SEENI220LTV | EXTMOV | Extintor movil | und | 1 | 530 | 530 | EDC
OC-SEENI220LTV | OCES10 | Edificio GIS | m2 | 170.4 | 921.554 | 157032.8016 | EDG
OC-SEENI220LTV | OCMT2 | Excavación manual en material suelto (h < 1.0 m) | m3 | 352.832 | 17.9038 | 6317.0248 | RTP
OC-SEENI220LTV | OCMT4 | Relleno con material propio | m3 | 264.624 | 13.0891 | 3463.6934 | RTP
OC-SEENI220LTV | OCMT3 | Relleno con material de préstamo | m3 | 88.208 | 22.1691 | 1955.4891 | RTP
OC-SEENI220LTV | OCMT5 | Eliminación de material excedente, D = 10 km | m3 | 110.26 | 8.7526 | 965.0633 | RTP
OC-SEENI220LTV | RSE003 | Conductor de cobre aislado de 185 mm2 | m | 882.08 | 19.14 | 16883.0112 | RTP
OC-SEENI220LTV | RSE151 | Empalme en "T", con soldadura tipo cadweld o similar | und | 32 | 125.6638 | 4021.2419 | RTP
OC-SEENI220LTV | RSE201 | Empalme en "Cruz" con soldadura cadweld o similar | und | 62 | 125.6638 | 7791.1561 | RTP
OC-SEENI220LTV | RSE251 | Pozos de Tierra | und | 5 | 89.2241 | 446.1205 | RTP
OC-SEENI220LTV | RSE301 | Electrodo de puesta a tierra | und | 20 | 19.0075 | 380.1507 | RTP
OC-SEENI220LTV | RSE152 | Molde de Soldadura | und | 4 | 97.4967 | 389.9867 | RTP
OC-SEENI220LTV | IEE001 | Postes de Concreto Centrifugado de 8 m | Und | 4 | 66.8852 | 267.541 | IEE
OC-SEENI220LTV | IEE002 | Pastoral doble de Concreto 0.5/0.25/125 | Und | 2 | 39.3944 | 78.7887 | IEE
OC-SEENI220LTV | IEE003 | Pastoral Simple de Concreto 1.3/0.9/155 | Und | 0 | 28.2651 | 0 | IEE
OC-SEENI220LTV | IEE101 | Artefacto de alumbrado exterior con lámpara de vapor de Na 250 W, incluye equipo de encendido | Und | 4 | 73.21 | 292.84 | IEE
OC-SEENI220LTV | IEE201 | Reflectores con lámpara de vapor de sodio de 250 W, a 7 m SNPT, incluye equipo de encendido | Und | 0 | 339.9389 | 0 | IEE
OC-SEENI220LTV | IEE202 | Artefacto de iluminación de emergencia con lámpara de 100 W | Und | 0 | 4.5073 | 0 | IEE
OC-SEENI220LTV | IEE301 | Tomacorrientes monofásicos de 20 A, a prueba de agua, a 0.8 m SNPT | Und | 4 | 11.1313 | 44.5254 | IEE
OC-SEENI220LTV | IEE302 | Tomacorrientes trifásicos de 50 A, a prueba de agua, a 0.8 m SNPT | Und | 4 | 15.611 | 62.4441 | IEE
OC-SEENI220LTV | IEE401 | 1-4x6mm2 NYY, 0,6/1 KV | m | 120 | 2.8267 | 339.205 | IEE
OC-SEENI220LTV | IEE402 | 1-2x4mm2 NYY, 0,6/1 KV (para Postes de Concreto) | m | 32 | 2.4855 | 79.5369 | IEE
OC-SEENI220LTV | IEE501 | 1-4x4mm2 NYY, 0,6/1 KV | m | 160 | 3.5435 | 566.9554 | IEE
OC-SEENI220LTV | IEE502 | 1-2x4mm2 NYY, 0,6/1 KV (para Reflectores de Emerg.) | m | 0 | 2.4855 | 0 | IEE
OC-SEENI220LTV | IEE701 | Tubos de PVC, pesado de 20 mm de diámetro | m | 6.4 | 6.51 | 41.664 | IEE
OC-SEENI220LTV | IEE702 | Caja de paso de aluminio pesado 0,20x0,20x0,10 m, a 0.8 m SNPT | Und | 12 | 2.3672 | 28.4064 | IEE
OC-SEMCIMTTOF | OCOP3 | Campamentos y Oficina | m2 | 60 | 118.2611 | 7095.667 | OCG
OC-SEMCIMTTOF | OCOP4 | Almacén | m2 | 50 | 93.0307 | 4651.5363 | OCG
OC-SEMCIMTTOF | OCOP5 | Guardianía - Casetas de Vigilancia | m2 | 9 | 87.7725 | 789.9525 | OCG
OC-SEMCIMTTOF | OCOP6 | Suministro e Instalación de Cartel de Obra | und | 1 | 394.7698 | 394.7698 | OCG
OC-SEMCIMTTOF | OCOP7 | Instalaciones de Agua para Campamento | Glb | 1 | 1671.0479 | 1671.0479 | OCG
OC-SEMCIMTTOF | OCOP16 | Instalaciones Eléctricas para Campamento | Glb | 1 | 1656.1382 | 1656.1382 | OCG
OC-SEMCIMTTOF | OCOP25 | Servicios Higiénicos | Glb | 1 | 1500 | 1500 | OCG
OC-SEMCIMTTOF | OCTP8 | Limpieza Inicial y Eliminación | m2 | 795.2 | 1.6675 | 1326.0099 | OCG
OC-SEMCIMTTOF | OCTP9 | Trazo, Nivelación y Replanteo Preliminar | m2 | 795.2 | 1.9554 | 1554.8989 | OCG
OC-SEMCIMTTOF | OCMT1 | Excavación en material suelto con Equipo | m3 | 795.2 | 4.2061 | 3344.677 | OCG
OC-SEMCIMTTOF | OCMT4 | Relleno con material propio | m3 | 79.52 | 13.0891 | 1040.8463 | OCG
OC-SEMCIMTTOF | OCMT5 | Eliminación de material excedente, D = 10 km | m3 | 894.6 | 8.7526 | 7830.0892 | OCG
OC-SEMCIMTTOF | OCES1 | Cerco perimétrico | m | 114.46 | 303.6041 | 34750.5275 | OCG
OC-SEMCIMTTOF | OCES2 | Canaletas de 60 x 60 | m | 18.9385 | 152.4136 | 2886.478 | OCG
OC-SEMCIMTTOF | OCES3 | Cunetas de drenaje | m | 127.0506 | 73.2905 | 9311.6015 | OCG
OC-SEMCIMTTOF | OCES4 | Sardineles | m | 16 | 27.3182 | 437.0919 | OCG
OC-SEMCIMTTOF | OCES5 | Ductos subterráneos para cables de energía | m | 11.3631 | 29.8956 | 339.706 | OCG
OC-SEMCIMTTOF | OCOV1 | Esparcido de ripio, e = 10 cm | m2 | 276.4254 | 4.0434 | 1117.7065 | OCG
OC-SEMCIMTTOF | OCOV2 | Acceso de Afirmado | m3 | 15.2054 | 25.1938 | 383.0822 | OCG
OC-SEMCIMTTOF | OCOV10 | Pista de Asfalto - Tratamiento Bicapa | m2 | 49.0307 | 7.8718 | 385.9587 | OCG
OC-SEMCIMTTOF | OCOV11 | Colocación de Base ( Inc. Compactación ) | m3 | 9.8061 | 53.5702 | 525.3172 | OCG
OC-SEMCIMTTOF | OCOV13 | Puerta Metálica de Acceso a Subestación | m2 | 15.9 | 313.1719 | 4979.4325 | OCG
OC-SEMCIMTTOF | OCES6 | Edificio de Control | m2 | 33.856 | 921.554 | 31200.1322 | EDC
OC-SEMCIMTTOF | EXTPOR | Extintor portatil | und | 2 | 530 | 1060 | EDC
OC-SEMCIMTTOF | OCES10 | Edificio GIS | m2 | 0 | 921.554 | 0 | EDG
OC-SEMCIMTTOF | OCMT2 | Excavación manual en material suelto (h < 1.0 m) | m3 | 151.184 | 17.9038 | 2706.7643 | RTP
OC-SEMCIMTTOF | OCMT4 | Relleno con material propio | m3 | 113.388 | 13.0891 | 1484.1483 | RTP
OC-SEMCIMTTOF | OCMT3 | Relleno con material de préstamo | m3 | 37.796 | 22.1691 | 837.9021 | RTP
OC-SEMCIMTTOF | OCMT5 | Eliminación de material excedente, D = 10 km | m3 | 47.245 | 8.7526 | 413.5173 | RTP
OC-SEMCIMTTOF | RSE003 | Conductor de cobre aislado de 185 mm2 | m | 377.96 | 19.14 | 7234.1544 | RTP
OC-SEMCIMTTOF | RSE151 | Empalme en "T", con soldadura tipo cadweld o similar | und | 20 | 125.6638 | 2513.2762 | RTP
OC-SEMCIMTTOF | RSE201 | Empalme en "Cruz" con soldadura cadweld o similar | und | 21 | 125.6638 | 2638.94 | RTP
OC-SEMCIMTTOF | RSE251 | Pozos de Tierra | und | 4 | 89.2241 | 356.8964 | RTP
OC-SEMCIMTTOF | RSE301 | Electrodo de puesta a tierra | und | 14 | 19.0075 | 266.1055 | RTP
OC-SEMCIMTTOF | RSE152 | Molde de Soldadura | und | 2 | 97.4967 | 194.9933 | RTP
OC-SEMCIMTTOF | IEE001 | Postes de Concreto Centrifugado de 8 m | Und | 9 | 66.8852 | 601.9672 | IEE
OC-SEMCIMTTOF | IEE002 | Pastoral doble de Concreto 0.5/0.25/125 | Und | 2 | 39.3944 | 78.7887 | IEE
OC-SEMCIMTTOF | IEE003 | Pastoral Simple de Concreto 1.3/0.9/155 | Und | 7 | 28.2651 | 197.8557 | IEE
OC-SEMCIMTTOF | IEE101 | Artefacto de alumbrado exterior con lámpara de vapor de Na 250 W, incluye equipo de encendido | Und | 11 | 73.21 | 805.31 | IEE
OC-SEMCIMTTOF | IEE201 | Reflectores con lámpara de vapor de sodio de 250 W, a 7 m SNPT, incluye equipo de encendido | Und | 2 | 339.9389 | 679.8778 | IEE
OC-SEMCIMTTOF | IEE202 | Artefacto de iluminación de emergencia con lámpara de 100 W | Und | 2 | 4.5073 | 9.0146 | IEE
OC-SEMCIMTTOF | IEE301 | Tomacorrientes monofásicos de 20 A, a prueba de agua, a 0.8 m SNPT | Und | 6 | 11.1313 | 66.7881 | IEE
OC-SEMCIMTTOF | IEE302 | Tomacorrientes trifásicos de 50 A, a prueba de agua, a 0.8 m SNPT | Und | 6 | 15.611 | 93.6662 | IEE
OC-SEMCIMTTOF | IEE401 | 1-4x6mm2 NYY, 0,6/1 KV | m | 270 | 2.8267 | 763.2112 | IEE
OC-SEMCIMTTOF | IEE402 | 1-2x4mm2 NYY, 0,6/1 KV (para Postes de Concreto) | m | 72 | 2.4855 | 178.9581 | IEE
OC-SEMCIMTTOF | IEE501 | 1-4x4mm2 NYY, 0,6/1 KV | m | 240 | 3.5435 | 850.4331 | IEE
OC-SEMCIMTTOF | IEE502 | 1-2x4mm2 NYY, 0,6/1 KV (para Reflectores de Emerg.) | m | 20 | 2.4855 | 49.7106 | IEE
OC-SEMCIMTTOF | IEE701 | Tubos de PVC, pesado de 20 mm de diámetro | m | 11 | 6.51 | 71.61 | IEE
OC-SEMCIMTTOF | IEE702 | Caja de paso de aluminio pesado 0,20x0,20x0,10 m, a 0.8 m SNPT | Und | 23 | 2.3672 | 54.4457 | IEE
OC-SEMCIMTTOV | OCOP3 | Campamentos y Oficina | m2 | 0 | 118.2611 | 0 | OCG
OC-SEMCIMTTOV | OCOP4 | Almacén | m2 | 0 | 93.0307 | 0 | OCG
OC-SEMCIMTTOV | OCOP5 | Guardianía - Casetas de Vigilancia | m2 | 0 | 87.7725 | 0 | OCG
OC-SEMCIMTTOV | OCOP6 | Suministro e Instalación de Cartel de Obra | und | 0 | 394.7698 | 0 | OCG
OC-SEMCIMTTOV | OCOP7 | Instalaciones de Agua para Campamento | Glb | 0 | 1671.0479 | 0 | OCG
OC-SEMCIMTTOV | OCOP16 | Instalaciones Eléctricas para Campamento | Glb | 0 | 1656.1382 | 0 | OCG
OC-SEMCIMTTOV | OCOP25 | Servicios Higiénicos | Glb | 0 | 1500 | 0 | OCG
OC-SEMCIMTTOV | OCTP8 | Limpieza Inicial y Eliminación | m2 | 804.8 | 1.6675 | 1342.0181 | OCG
OC-SEMCIMTTOV | OCTP9 | Trazo, Nivelación y Replanteo Preliminar | m2 | 804.8 | 1.9554 | 1573.6703 | OCG
OC-SEMCIMTTOV | OCMT1 | Excavación en material suelto con Equipo | m3 | 804.8 | 4.2061 | 3385.0554 | OCG
OC-SEMCIMTTOV | OCMT4 | Relleno con material propio | m3 | 80.48 | 13.0891 | 1053.4118 | OCG
OC-SEMCIMTTOV | OCMT5 | Eliminación de material excedente, D = 10 km | m3 | 905.4 | 8.7526 | 7924.6174 | OCG
OC-SEMCIMTTOV | OCES1 | Cerco perimétrico | m | 40.24 | 303.6041 | 12217.0298 | OCG
OC-SEMCIMTTOV | OCES2 | Canaletas de 60 x 60 | m | 19.3943 | 152.4136 | 2955.9588 | OCG
OC-SEMCIMTTOV | OCES3 | Cunetas de drenaje | m | 44.6664 | 73.2905 | 3273.6226 | OCG
OC-SEMCIMTTOV | OCES4 | Sardineles | m | 28 | 27.3182 | 764.9109 | OCG
OC-SEMCIMTTOV | OCES5 | Ductos subterráneos para cables de energía | m | 11.6366 | 29.8956 | 347.8831 | OCG
OC-SEMCIMTTOV | OCOV1 | Esparcido de ripio, e = 10 cm | m2 | 283.0793 | 4.0434 | 1144.611 | OCG
OC-SEMCIMTTOV | OCOV2 | Acceso de Afirmado | m3 | 0 | 25.1938 | 0 | OCG
OC-SEMCIMTTOV | OCOV10 | Pista de Asfalto - Tratamiento Bicapa | m2 | 50.2109 | 7.8718 | 395.2492 | OCG
OC-SEMCIMTTOV | OCOV11 | Colocación de Base ( Inc. Compactación ) | m3 | 10.0422 | 53.5702 | 537.9621 | OCG
OC-SEMCIMTTOV | OCOV13 | Puerta Metálica de Acceso a Subestación | m2 | 0 | 313.1719 | 0 | OCG
OC-SEMCIMTTOV | OCES6 | Edificio de Control | m2 | 50.784 | 921.554 | 46800.1983 | EDC
OC-SEMCIMTTOV | EXTMOV | Extintor movil | und | 1 | 530 | 530 | EDC
OC-SEMCIMTTOV | OCES10 | Edificio GIS | m2 | 0 | 921.554 | 0 | EDG
OC-SEMCIMTTOV | OCMT2 | Excavación manual en material suelto (h < 1.0 m) | m3 | 152.816 | 17.9038 | 2735.9833 | RTP
OC-SEMCIMTTOV | OCMT4 | Relleno con material propio | m3 | 114.612 | 13.0891 | 1500.1694 | RTP
OC-SEMCIMTTOV | OCMT3 | Relleno con material de préstamo | m3 | 38.204 | 22.1691 | 846.947 | RTP
OC-SEMCIMTTOV | OCMT5 | Eliminación de material excedente, D = 10 km | m3 | 47.755 | 8.7526 | 417.9811 | RTP
OC-SEMCIMTTOV | RSE003 | Conductor de cobre aislado de 185 mm2 | m | 382.04 | 19.14 | 7312.2456 | RTP
OC-SEMCIMTTOV | RSE151 | Empalme en "T", con soldadura tipo cadweld o similar | und | 20 | 125.6638 | 2513.2762 | RTP
OC-SEMCIMTTOV | RSE201 | Empalme en "Cruz" con soldadura cadweld o similar | und | 21 | 125.6638 | 2638.94 | RTP
OC-SEMCIMTTOV | RSE251 | Pozos de Tierra | und | 4 | 89.2241 | 356.8964 | RTP
OC-SEMCIMTTOV | RSE301 | Electrodo de puesta a tierra | und | 14 | 19.0075 | 266.1055 | RTP
OC-SEMCIMTTOV | RSE152 | Molde de Soldadura | und | 2 | 97.4967 | 194.9933 | RTP
OC-SEMCIMTTOV | IEE001 | Postes de Concreto Centrifugado de 8 m | Und | 4 | 66.8852 | 267.541 | IEE
OC-SEMCIMTTOV | IEE002 | Pastoral doble de Concreto 0.5/0.25/125 | Und | 2 | 39.3944 | 78.7887 | IEE
OC-SEMCIMTTOV | IEE003 | Pastoral Simple de Concreto 1.3/0.9/155 | Und | 0 | 28.2651 | 0 | IEE
OC-SEMCIMTTOV | IEE101 | Artefacto de alumbrado exterior con lámpara de vapor de Na 250 W, incluye equipo de encendido | Und | 4 | 73.21 | 292.84 | IEE
OC-SEMCIMTTOV | IEE201 | Reflectores con lámpara de vapor de sodio de 250 W, a 7 m SNPT, incluye equipo de encendido | Und | 0 | 339.9389 | 0 | IEE
OC-SEMCIMTTOV | IEE202 | Artefacto de iluminación de emergencia con lámpara de 100 W | Und | 0 | 4.5073 | 0 | IEE
OC-SEMCIMTTOV | IEE301 | Tomacorrientes monofásicos de 20 A, a prueba de agua, a 0.8 m SNPT | Und | 4 | 11.1313 | 44.5254 | IEE
OC-SEMCIMTTOV | IEE302 | Tomacorrientes trifásicos de 50 A, a prueba de agua, a 0.8 m SNPT | Und | 4 | 15.611 | 62.4441 | IEE
OC-SEMCIMTTOV | IEE401 | 1-4x6mm2 NYY, 0,6/1 KV | m | 120 | 2.8267 | 339.205 | IEE
OC-SEMCIMTTOV | IEE402 | 1-2x4mm2 NYY, 0,6/1 KV (para Postes de Concreto) | m | 32 | 2.4855 | 79.5369 | IEE
OC-SEMCIMTTOV | IEE501 | 1-4x4mm2 NYY, 0,6/1 KV | m | 160 | 3.5435 | 566.9554 | IEE
OC-SEMCIMTTOV | IEE502 | 1-2x4mm2 NYY, 0,6/1 KV (para Reflectores de Emerg.) | m | 0 | 2.4855 | 0 | IEE
OC-SEMCIMTTOV | IEE701 | Tubos de PVC, pesado de 20 mm de diámetro | m | 6.4 | 6.51 | 41.664 | IEE
OC-SEMCIMTTOV | IEE702 | Caja de paso de aluminio pesado 0,20x0,20x0,10 m, a 0.8 m SNPT | Und | 12 | 2.3672 | 28.4064 | IEE
OC-SIC1E010SBF | OCOP3 | Campamentos y Oficina | m2 | 40 | 118.2611 | 4730.4447 | OCG
OC-SIC1E010SBF | OCOP4 | Almacén | m2 | 36 | 93.0307 | 3349.1061 | OCG
OC-SIC1E010SBF | OCOP5 | Guardianía - Casetas de Vigilancia | m2 | 9 | 87.7725 | 789.9525 | OCG
OC-SIC1E010SBF | OCOP6 | Suministro e Instalación de Cartel de Obra | und | 1 | 394.7698 | 394.7698 | OCG
OC-SIC1E010SBF | OCOP7 | Instalaciones de Agua para Campamento | Glb | 1 | 1671.0479 | 1671.0479 | OCG
OC-SIC1E010SBF | OCOP16 | Instalaciones Eléctricas para Campamento | Glb | 1 | 1656.1382 | 1656.1382 | OCG
OC-SIC1E010SBF | OCOP25 | Servicios Higiénicos | Glb | 1 | 1500 | 1500 | OCG
OC-SIC1E010SBF | OCTP8 | Limpieza Inicial y Eliminación | m2 | 248.6 | 1.1657 | 289.8 | OCG
OC-SIC1E010SBF | OCTP9 | Trazo, Nivelación y Replanteo Preliminar | m2 | 248.6 | 1.3798 | 343.0242 | OCG
OC-SIC1E010SBF | OCMT1 | Excavación en material suelto con Equipo | m3 | 248.6 | 4.2061 | 1045.6322 | OCG
OC-SIC1E010SBF | OCMT4 | Relleno con material propio | m3 | 24.86 | 13.0891 | 325.3953 | OCG
OC-SIC1E010SBF | OCMT5 | Eliminación de material excedente, D = 10 km | m3 | 279.675 | 8.7526 | 2447.8875 | OCG
OC-SIC1E010SBF | OCES1 | Cerco perimétrico | m | 59.56 | 301.677 | 17967.8811 | OCG
OC-SIC1E010SBF | OCES2 | Canaletas de 60 x 60 | m | 5.9206 | 151.3393 | 896.0266 | OCG
OC-SIC1E010SBF | OCES3 | Cunetas de drenaje | m | 66.1116 | 72.958 | 4823.3679 | OCG
OC-SIC1E010SBF | OCES4 | Sardineles | m | 6 | 26.7675 | 160.6049 | OCG
OC-SIC1E010SBF | OCES5 | Ductos subterráneos para cables de energía | m | 3.5524 | 29.1282 | 103.4748 | OCG
OC-SIC1E010SBF | OCOV1 | Esparcido de ripio, e = 10 cm | m2 | 86.4177 | 4.0434 | 349.4238 | OCG
OC-SIC1E010SBF | OCOV2 | Acceso de Afirmado | m3 | 4.7536 | 25.1938 | 119.7614 | OCG
OC-SIC1E010SBF | OCOV10 | Pista de Asfalto - Tratamiento Bicapa | m2 | 15.3283 | 7.8718 | 120.6606 | OCG
OC-SIC1E010SBF | OCOV11 | Colocación de Base ( Inc. Compactación ) | m3 | 3.0657 | 53.5702 | 164.2277 | OCG
OC-SIC1E010SBF | OCOV13 | Puerta Metálica de Acceso a Subestación | m2 | 15.9 | 313.1719 | 4979.4325 | OCG
OC-SIC1E010SBF | OCES6 | Edificio de Control | m2 | 33.856 | 835.116 | 28273.6873 | EDC
OC-SIC1E010SBF | EXTPOR | Extintor portatil | und | 2 | 530 | 1060 | EDC
OC-SIC1E010SBF | OCES10 | Edificio GIS | m2 | 0 | 835.116 | 0 | EDG
OC-SIC1E010SBF | OCMT2 | Excavación manual en material suelto (h < 1.0 m) | m3 | 52.748 | 15.3459 | 809.463 | RTP
OC-SIC1E010SBF | OCMT4 | Relleno con material propio | m3 | 39.561 | 13.0891 | 517.8184 | RTP
OC-SIC1E010SBF | OCMT3 | Relleno con material de préstamo | m3 | 13.187 | 22.1691 | 292.3435 | RTP
OC-SIC1E010SBF | OCMT5 | Eliminación de material excedente, D = 10 km | m3 | 16.4838 | 8.7526 | 144.2759 | RTP
OC-SIC1E010SBF | RSE003 | Conductor de cobre aislado de 185 mm2 | m | 131.87 | 19.14 | 2523.9918 | RTP
OC-SIC1E010SBF | RSE151 | Empalme en "T", con soldadura tipo cadweld o similar | und | 9 | 125.6638 | 1130.9743 | RTP
OC-SIC1E010SBF | RSE201 | Empalme en "Cruz" con soldadura cadweld o similar | und | 4 | 125.6638 | 502.6552 | RTP
OC-SIC1E010SBF | RSE251 | Pozos de Tierra | und | 2 | 89.2241 | 178.4482 | RTP
OC-SIC1E010SBF | RSE301 | Electrodo de puesta a tierra | und | 8 | 19.0075 | 152.0603 | RTP
OC-SIC1E010SBF | RSE152 | Molde de Soldadura | und | 1 | 97.4967 | 97.4967 | RTP
OC-SIC1E010SBF | IEE001 | Postes de Concreto Centrifugado de 8 m | Und | 5 | 66.8852 | 334.4262 | IEE
OC-SIC1E010SBF | IEE002 | Pastoral doble de Concreto 0.5/0.25/125 | Und | 2 | 39.3944 | 78.7887 | IEE
OC-SIC1E010SBF | IEE003 | Pastoral Simple de Concreto 1.3/0.9/155 | Und | 3 | 28.2651 | 84.7953 | IEE
OC-SIC1E010SBF | IEE101 | Artefacto de alumbrado exterior con lámpara de vapor de Na 250 W, incluye equipo de encendido | Und | 7 | 73.21 | 512.47 | IEE
OC-SIC1E010SBF | IEE201 | Reflectores con lámpara de vapor de sodio de 250 W, a 7 m SNPT, incluye equipo de encendido | Und | 2 | 339.9389 | 679.8778 | IEE
OC-SIC1E010SBF | IEE202 | Artefacto de iluminación de emergencia con lámpara de 100 W | Und | 2 | 4.5073 | 9.0146 | IEE
OC-SIC1E010SBF | IEE301 | Tomacorrientes monofásicos de 20 A, a prueba de agua, a 0.8 m SNPT | Und | 6 | 11.1313 | 66.7881 | IEE
OC-SIC1E010SBF | IEE302 | Tomacorrientes trifásicos de 50 A, a prueba de agua, a 0.8 m SNPT | Und | 6 | 15.611 | 93.6662 | IEE
OC-SIC1E010SBF | IEE401 | 1-4x6mm2 NYY, 0,6/1 KV | m | 150 | 2.8267 | 424.0062 | IEE
OC-SIC1E010SBF | IEE402 | 1-2x4mm2 NYY, 0,6/1 KV (para Postes de Concreto) | m | 40 | 2.4855 | 99.4211 | IEE
OC-SIC1E010SBF | IEE501 | 1-4x4mm2 NYY, 0,6/1 KV | m | 240 | 3.5435 | 850.4331 | IEE
OC-SIC1E010SBF | IEE502 | 1-2x4mm2 NYY, 0,6/1 KV (para Reflectores de Emerg.) | m | 20 | 2.4855 | 49.7106 | IEE
OC-SIC1E010SBF | IEE701 | Tubos de PVC, pesado de 20 mm de diámetro | m | 11 | 6.51 | 71.61 | IEE
OC-SIC1E010SBF | IEE702 | Caja de paso de aluminio pesado 0,20x0,20x0,10 m, a 0.8 m SNPT | Und | 19 | 2.3672 | 44.9768 | IEE
OC-SIC1E010SBV | OCOP3 | Campamentos y Oficina | m2 | 0 | 118.2611 | 0 | OCG
OC-SIC1E010SBV | OCOP4 | Almacén | m2 | 0 | 93.0307 | 0 | OCG
OC-SIC1E010SBV | OCOP5 | Guardianía - Casetas de Vigilancia | m2 | 0 | 87.7725 | 0 | OCG
OC-SIC1E010SBV | OCOP6 | Suministro e Instalación de Cartel de Obra | und | 0 | 394.7698 | 0 | OCG
OC-SIC1E010SBV | OCOP7 | Instalaciones de Agua para Campamento | Glb | 0 | 1671.0479 | 0 | OCG
OC-SIC1E010SBV | OCOP16 | Instalaciones Eléctricas para Campamento | Glb | 0 | 1656.1382 | 0 | OCG
OC-SIC1E010SBV | OCOP25 | Servicios Higiénicos | Glb | 0 | 1500 | 0 | OCG
OC-SIC1E010SBV | OCTP8 | Limpieza Inicial y Eliminación | m2 | 251.4 | 1.1657 | 293.0641 | OCG
OC-SIC1E010SBV | OCTP9 | Trazo, Nivelación y Replanteo Preliminar | m2 | 251.4 | 1.3798 | 346.8877 | OCG
OC-SIC1E010SBV | OCMT1 | Excavación en material suelto con Equipo | m3 | 251.4 | 4.2061 | 1057.4092 | OCG
OC-SIC1E010SBV | OCMT4 | Relleno con material propio | m3 | 25.14 | 13.0891 | 329.0603 | OCG
OC-SIC1E010SBV | OCMT5 | Eliminación de material excedente, D = 10 km | m3 | 282.825 | 8.7526 | 2475.4583 | OCG
OC-SIC1E010SBV | OCES1 | Cerco perimétrico | m | 25.14 | 301.677 | 7584.1594 | OCG
OC-SIC1E010SBV | OCES2 | Canaletas de 60 x 60 | m | 6.0583 | 151.3393 | 916.8612 | OCG
OC-SIC1E010SBV | OCES3 | Cunetas de drenaje | m | 27.9054 | 72.958 | 2035.9212 | OCG
OC-SIC1E010SBV | OCES4 | Sardineles | m | 8 | 26.7675 | 214.1399 | OCG
OC-SIC1E010SBV | OCES5 | Ductos subterráneos para cables de energía | m | 3.635 | 29.1282 | 105.8808 | OCG
OC-SIC1E010SBV | OCOV1 | Esparcido de ripio, e = 10 cm | m2 | 88.4271 | 4.0434 | 357.5487 | OCG
OC-SIC1E010SBV | OCOV2 | Acceso de Afirmado | m3 | 0 | 25.1938 | 0 | OCG
OC-SIC1E010SBV | OCOV10 | Pista de Asfalto - Tratamiento Bicapa | m2 | 15.6847 | 7.8718 | 123.4663 | OCG
OC-SIC1E010SBV | OCOV11 | Colocación de Base ( Inc. Compactación ) | m3 | 3.1369 | 53.5702 | 168.0463 | OCG
OC-SIC1E010SBV | OCOV13 | Puerta Metálica de Acceso a Subestación | m2 | 0 | 313.1719 | 0 | OCG
OC-SIC1E010SBV | OCES6 | Edificio de Control | m2 | 50.784 | 835.116 | 42410.5309 | EDC
OC-SIC1E010SBV | EXTMOV | Extintor movil | und | 1 | 530 | 530 | EDC
OC-SIC1E010SBV | OCES10 | Edificio GIS | m2 | 0 | 835.116 | 0 | EDG
OC-SIC1E010SBV | OCMT2 | Excavación manual en material suelto (h < 1.0 m) | m3 | 53.252 | 15.3459 | 817.1973 | RTP
OC-SIC1E010SBV | OCMT4 | Relleno con material propio | m3 | 39.939 | 13.0891 | 522.7661 | RTP
OC-SIC1E010SBV | OCMT3 | Relleno con material de préstamo | m3 | 13.313 | 22.1691 | 295.1368 | RTP
OC-SIC1E010SBV | OCMT5 | Eliminación de material excedente, D = 10 km | m3 | 16.6412 | 8.7526 | 145.6545 | RTP
OC-SIC1E010SBV | RSE003 | Conductor de cobre aislado de 185 mm2 | m | 133.13 | 19.14 | 2548.1082 | RTP
OC-SIC1E010SBV | RSE151 | Empalme en "T", con soldadura tipo cadweld o similar | und | 9 | 125.6638 | 1130.9743 | RTP
OC-SIC1E010SBV | RSE201 | Empalme en "Cruz" con soldadura cadweld o similar | und | 5 | 125.6638 | 628.319 | RTP
OC-SIC1E010SBV | RSE251 | Pozos de Tierra | und | 2 | 89.2241 | 178.4482 | RTP
OC-SIC1E010SBV | RSE301 | Electrodo de puesta a tierra | und | 9 | 19.0075 | 171.0678 | RTP
OC-SIC1E010SBV | RSE152 | Molde de Soldadura | und | 1 | 97.4967 | 97.4967 | RTP
OC-SIC1E010SBV | IEE001 | Postes de Concreto Centrifugado de 8 m | Und | 3 | 66.8852 | 200.6557 | IEE
OC-SIC1E010SBV | IEE002 | Pastoral doble de Concreto 0.5/0.25/125 | Und | 2 | 39.3944 | 78.7887 | IEE
OC-SIC1E010SBV | IEE003 | Pastoral Simple de Concreto 1.3/0.9/155 | Und | 0 | 28.2651 | 0 | IEE
OC-SIC1E010SBV | IEE101 | Artefacto de alumbrado exterior con lámpara de vapor de Na 250 W, incluye equipo de encendido | Und | 4 | 73.21 | 292.84 | IEE
OC-SIC1E010SBV | IEE201 | Reflectores con lámpara de vapor de sodio de 250 W, a 7 m SNPT, incluye equipo de encendido | Und | 0 | 339.9389 | 0 | IEE
OC-SIC1E010SBV | IEE202 | Artefacto de iluminación de emergencia con lámpara de 100 W | Und | 0 | 4.5073 | 0 | IEE
OC-SIC1E010SBV | IEE301 | Tomacorrientes monofásicos de 20 A, a prueba de agua, a 0.8 m SNPT | Und | 4 | 11.1313 | 44.5254 | IEE
OC-SIC1E010SBV | IEE302 | Tomacorrientes trifásicos de 50 A, a prueba de agua, a 0.8 m SNPT | Und | 4 | 15.611 | 62.4441 | IEE
OC-SIC1E010SBV | IEE401 | 1-4x6mm2 NYY, 0,6/1 KV | m | 90 | 2.8267 | 254.4037 | IEE
OC-SIC1E010SBV | IEE402 | 1-2x4mm2 NYY, 0,6/1 KV (para Postes de Concreto) | m | 24 | 2.4855 | 59.6527 | IEE
OC-SIC1E010SBV | IEE501 | 1-4x4mm2 NYY, 0,6/1 KV | m | 160 | 3.5435 | 566.9554 | IEE
OC-SIC1E010SBV | IEE502 | 1-2x4mm2 NYY, 0,6/1 KV (para Reflectores de Emerg.) | m | 0 | 2.4855 | 0 | IEE
OC-SIC1E010SBV | IEE701 | Tubos de PVC, pesado de 20 mm de diámetro | m | 6.4 | 6.51 | 41.664 | IEE
OC-SIC1E010SBV | IEE702 | Caja de paso de aluminio pesado 0,20x0,20x0,10 m, a 0.8 m SNPT | Und | 12 | 2.3672 | 28.4064 | IEE
OC-SIC1E023DBF | OCOP3 | Campamentos y Oficina | m2 | 40 | 118.2611 | 4730.4447 | OCG
OC-SIC1E023DBF | OCOP4 | Almacén | m2 | 36 | 93.0307 | 3349.1061 | OCG
OC-SIC1E023DBF | OCOP5 | Guardianía - Casetas de Vigilancia | m2 | 9 | 87.7725 | 789.9525 | OCG
OC-SIC1E023DBF | OCOP6 | Suministro e Instalación de Cartel de Obra | und | 1 | 394.7698 | 394.7698 | OCG
OC-SIC1E023DBF | OCOP7 | Instalaciones de Agua para Campamento | Glb | 1 | 1671.0479 | 1671.0479 | OCG
OC-SIC1E023DBF | OCOP16 | Instalaciones Eléctricas para Campamento | Glb | 1 | 1656.1382 | 1656.1382 | OCG
OC-SIC1E023DBF | OCOP25 | Servicios Higiénicos | Glb | 1 | 1500 | 1500 | OCG
OC-SIC1E023DBF | OCTP8 | Limpieza Inicial y Eliminación | m2 | 402.57 | 1.1657 | 469.2872 | OCG
OC-SIC1E023DBF | OCTP9 | Trazo, Nivelación y Replanteo Preliminar | m2 | 402.57 | 1.3798 | 555.4756 | OCG
OC-SIC1E023DBF | OCMT1 | Excavación en material suelto con Equipo | m3 | 402.57 | 4.2061 | 1693.2427 | OCG
OC-SIC1E023DBF | OCMT4 | Relleno con material propio | m3 | 40.257 | 13.0891 | 526.9284 | OCG
OC-SIC1E023DBF | OCMT5 | Eliminación de material excedente, D = 10 km | m3 | 452.8913 | 8.7526 | 3963.9827 | OCG
OC-SIC1E023DBF | OCES1 | Cerco perimétrico | m | 78.52 | 301.677 | 23687.6768 | OCG
OC-SIC1E023DBF | OCES2 | Canaletas de 60 x 60 | m | 9.5899 | 151.3393 | 1451.3254 | OCG
OC-SIC1E023DBF | OCES3 | Cunetas de drenaje | m | 87.1572 | 72.958 | 6358.8121 | OCG
OC-SIC1E023DBF | OCES4 | Sardineles | m | 8 | 26.7675 | 214.1399 | OCG
OC-SIC1E023DBF | OCES5 | Ductos subterráneos para cables de energía | m | 5.7539 | 29.1282 | 167.6018 | OCG
OC-SIC1E023DBF | OCOV1 | Esparcido de ripio, e = 10 cm | m2 | 139.9404 | 4.0434 | 565.8389 | OCG
OC-SIC1E023DBF | OCOV2 | Acceso de Afirmado | m3 | 7.6977 | 25.1938 | 193.9354 | OCG
OC-SIC1E023DBF | OCOV10 | Pista de Asfalto - Tratamiento Bicapa | m2 | 24.8218 | 7.8718 | 195.3916 | OCG
OC-SIC1E023DBF | OCOV11 | Colocación de Base ( Inc. Compactación ) | m3 | 4.9644 | 53.5702 | 265.9418 | OCG
OC-SIC1E023DBF | OCOV13 | Puerta Metálica de Acceso a Subestación | m2 | 15.9 | 313.1719 | 4979.4325 | OCG
OC-SIC1E023DBF | OCES6 | Edificio de Control | m2 | 33.856 | 835.116 | 28273.6873 | EDC
OC-SIC1E023DBF | EXTPOR | Extintor portatil | und | 2 | 530 | 1060 | EDC
OC-SIC1E023DBF | OCES10 | Edificio GIS | m2 | 0 | 835.116 | 0 | EDG
OC-SIC1E023DBF | OCMT2 | Excavación manual en material suelto (h < 1.0 m) | m3 | 81.1752 | 15.3459 | 1245.7026 | RTP
OC-SIC1E023DBF | OCMT4 | Relleno con material propio | m3 | 60.8814 | 13.0891 | 796.8835 | RTP
OC-SIC1E023DBF | OCMT3 | Relleno con material de préstamo | m3 | 20.2938 | 22.1691 | 449.8946 | RTP
OC-SIC1E023DBF | OCMT5 | Eliminación de material excedente, D = 10 km | m3 | 25.3672 | 8.7526 | 222.0298 | RTP
OC-SIC1E023DBF | RSE003 | Conductor de cobre aislado de 185 mm2 | m | 202.938 | 19.14 | 3884.2333 | RTP
OC-SIC1E023DBF | RSE151 | Empalme en "T", con soldadura tipo cadweld o similar | und | 13 | 125.6638 | 1633.6295 | RTP
OC-SIC1E023DBF | RSE201 | Empalme en "Cruz" con soldadura cadweld o similar | und | 9 | 125.6638 | 1130.9743 | RTP
OC-SIC1E023DBF | RSE251 | Pozos de Tierra | und | 3 | 89.2241 | 267.6723 | RTP
OC-SIC1E023DBF | RSE301 | Electrodo de puesta a tierra | und | 10 | 19.0075 | 190.0753 | RTP
OC-SIC1E023DBF | RSE152 | Molde de Soldadura | und | 1 | 97.4967 | 97.4967 | RTP
OC-SIC1E023DBF | IEE001 | Postes de Concreto Centrifugado de 8 m | Und | 7 | 66.8852 | 468.1967 | IEE
OC-SIC1E023DBF | IEE002 | Pastoral doble de Concreto 0.5/0.25/125 | Und | 2 | 39.3944 | 78.7887 | IEE
OC-SIC1E023DBF | IEE003 | Pastoral Simple de Concreto 1.3/0.9/155 | Und | 5 | 28.2651 | 141.3255 | IEE
OC-SIC1E023DBF | IEE101 | Artefacto de alumbrado exterior con lámpara de vapor de Na 250 W, incluye equipo de encendido | Und | 9 | 73.21 | 658.89 | IEE
OC-SIC1E023DBF | IEE201 | Reflectores con lámpara de vapor de sodio de 250 W, a 7 m SNPT, incluye equipo de encendido | Und | 2 | 339.9389 | 679.8778 | IEE
OC-SIC1E023DBF | IEE202 | Artefacto de iluminación de emergencia con lámpara de 100 W | Und | 2 | 4.5073 | 9.0146 | IEE
OC-SIC1E023DBF | IEE301 | Tomacorrientes monofásicos de 20 A, a prueba de agua, a 0.8 m SNPT | Und | 6 | 11.1313 | 66.7881 | IEE
OC-SIC1E023DBF | IEE302 | Tomacorrientes trifásicos de 50 A, a prueba de agua, a 0.8 m SNPT | Und | 6 | 15.611 | 93.6662 | IEE
OC-SIC1E023DBF | IEE401 | 1-4x6mm2 NYY, 0,6/1 KV | m | 210 | 2.8267 | 593.6087 | IEE
OC-SIC1E023DBF | IEE402 | 1-2x4mm2 NYY, 0,6/1 KV (para Postes de Concreto) | m | 56 | 2.4855 | 139.1896 | IEE
OC-SIC1E023DBF | IEE501 | 1-4x4mm2 NYY, 0,6/1 KV | m | 240 | 3.5435 | 850.4331 | IEE
OC-SIC1E023DBF | IEE502 | 1-2x4mm2 NYY, 0,6/1 KV (para Reflectores de Emerg.) | m | 20 | 2.4855 | 49.7106 | IEE
OC-SIC1E023DBF | IEE701 | Tubos de PVC, pesado de 20 mm de diámetro | m | 11 | 6.51 | 71.61 | IEE
OC-SIC1E023DBF | IEE702 | Caja de paso de aluminio pesado 0,20x0,20x0,10 m, a 0.8 m SNPT | Und | 21 | 2.3672 | 49.7113 | IEE
OC-SIC1E023DBV | OCOP3 | Campamentos y Oficina | m2 | 0 | 118.2611 | 0 | OCG
OC-SIC1E023DBV | OCOP4 | Almacén | m2 | 0 | 93.0307 | 0 | OCG
OC-SIC1E023DBV | OCOP5 | Guardianía - Casetas de Vigilancia | m2 | 0 | 87.7725 | 0 | OCG
OC-SIC1E023DBV | OCOP6 | Suministro e Instalación de Cartel de Obra | und | 0 | 394.7698 | 0 | OCG
OC-SIC1E023DBV | OCOP7 | Instalaciones de Agua para Campamento | Glb | 0 | 1671.0479 | 0 | OCG
OC-SIC1E023DBV | OCOP16 | Instalaciones Eléctricas para Campamento | Glb | 0 | 1656.1382 | 0 | OCG
OC-SIC1E023DBV | OCOP25 | Servicios Higiénicos | Glb | 0 | 1500 | 0 | OCG
OC-SIC1E023DBV | OCTP8 | Limpieza Inicial y Eliminación | m2 | 407.43 | 1.1657 | 474.9527 | OCG
OC-SIC1E023DBV | OCTP9 | Trazo, Nivelación y Replanteo Preliminar | m2 | 407.43 | 1.3798 | 562.1816 | OCG
OC-SIC1E023DBV | OCMT1 | Excavación en material suelto con Equipo | m3 | 407.43 | 4.2061 | 1713.6843 | OCG
OC-SIC1E023DBV | OCMT4 | Relleno con material propio | m3 | 40.743 | 13.0891 | 533.2897 | OCG
OC-SIC1E023DBV | OCMT5 | Eliminación de material excedente, D = 10 km | m3 | 458.3587 | 8.7526 | 4011.8376 | OCG
OC-SIC1E023DBV | OCES1 | Cerco perimétrico | m | 30.18 | 301.677 | 9104.6114 | OCG
OC-SIC1E023DBV | OCES2 | Canaletas de 60 x 60 | m | 9.8207 | 151.3393 | 1486.2604 | OCG
OC-SIC1E023DBV | OCES3 | Cunetas de drenaje | m | 33.4998 | 72.958 | 2444.0773 | OCG
OC-SIC1E023DBV | OCES4 | Sardineles | m | 14 | 26.7675 | 374.7448 | OCG
OC-SIC1E023DBV | OCES5 | Ductos subterráneos para cables de energía | m | 5.8924 | 29.1282 | 171.6361 | OCG
OC-SIC1E023DBV | OCOV1 | Esparcido de ripio, e = 10 cm | m2 | 143.3089 | 4.0434 | 579.4593 | OCG
OC-SIC1E023DBV | OCOV2 | Acceso de Afirmado | m3 | 0 | 25.1938 | 0 | OCG
OC-SIC1E023DBV | OCOV10 | Pista de Asfalto - Tratamiento Bicapa | m2 | 25.4193 | 7.8718 | 200.0949 | OCG
OC-SIC1E023DBV | OCOV11 | Colocación de Base ( Inc. Compactación ) | m3 | 5.0839 | 53.5702 | 272.3433 | OCG
OC-SIC1E023DBV | OCOV13 | Puerta Metálica de Acceso a Subestación | m2 | 0 | 313.1719 | 0 | OCG
OC-SIC1E023DBV | OCES6 | Edificio de Control | m2 | 50.784 | 835.116 | 42410.5309 | EDC
OC-SIC1E023DBV | EXTMOV | Extintor movil | und | 1 | 530 | 530 | EDC
OC-SIC1E023DBV | OCES10 | Edificio GIS | m2 | 0 | 835.116 | 0 | EDG
OC-SIC1E023DBV | OCMT2 | Excavación manual en material suelto (h < 1.0 m) | m3 | 82.0248 | 15.3459 | 1258.7405 | RTP
OC-SIC1E023DBV | OCMT4 | Relleno con material propio | m3 | 61.5186 | 13.0891 | 805.2239 | RTP
OC-SIC1E023DBV | OCMT3 | Relleno con material de préstamo | m3 | 20.5062 | 22.1691 | 454.6033 | RTP
OC-SIC1E023DBV | OCMT5 | Eliminación de material excedente, D = 10 km | m3 | 25.6328 | 8.7526 | 224.3536 | RTP
OC-SIC1E023DBV | RSE003 | Conductor de cobre aislado de 185 mm2 | m | 205.062 | 19.14 | 3924.8867 | RTP
OC-SIC1E023DBV | RSE151 | Empalme en "T", con soldadura tipo cadweld o similar | und | 13 | 125.6638 | 1633.6295 | RTP
OC-SIC1E023DBV | RSE201 | Empalme en "Cruz" con soldadura cadweld o similar | und | 9 | 125.6638 | 1130.9743 | RTP
OC-SIC1E023DBV | RSE251 | Pozos de Tierra | und | 3 | 89.2241 | 267.6723 | RTP
OC-SIC1E023DBV | RSE301 | Electrodo de puesta a tierra | und | 10 | 19.0075 | 190.0753 | RTP
OC-SIC1E023DBV | RSE152 | Molde de Soldadura | und | 1 | 97.4967 | 97.4967 | RTP
OC-SIC1E023DBV | IEE001 | Postes de Concreto Centrifugado de 8 m | Und | 3 | 66.8852 | 200.6557 | IEE
OC-SIC1E023DBV | IEE002 | Pastoral doble de Concreto 0.5/0.25/125 | Und | 2 | 39.3944 | 78.7887 | IEE
OC-SIC1E023DBV | IEE003 | Pastoral Simple de Concreto 1.3/0.9/155 | Und | 0 | 28.2651 | 0 | IEE
OC-SIC1E023DBV | IEE101 | Artefacto de alumbrado exterior con lámpara de vapor de Na 250 W, incluye equipo de encendido | Und | 4 | 73.21 | 292.84 | IEE
OC-SIC1E023DBV | IEE201 | Reflectores con lámpara de vapor de sodio de 250 W, a 7 m SNPT, incluye equipo de encendido | Und | 0 | 339.9389 | 0 | IEE
OC-SIC1E023DBV | IEE202 | Artefacto de iluminación de emergencia con lámpara de 100 W | Und | 0 | 4.5073 | 0 | IEE
OC-SIC1E023DBV | IEE301 | Tomacorrientes monofásicos de 20 A, a prueba de agua, a 0.8 m SNPT | Und | 4 | 11.1313 | 44.5254 | IEE
OC-SIC1E023DBV | IEE302 | Tomacorrientes trifásicos de 50 A, a prueba de agua, a 0.8 m SNPT | Und | 4 | 15.611 | 62.4441 | IEE
OC-SIC1E023DBV | IEE401 | 1-4x6mm2 NYY, 0,6/1 KV | m | 90 | 2.8267 | 254.4037 | IEE
OC-SIC1E023DBV | IEE402 | 1-2x4mm2 NYY, 0,6/1 KV (para Postes de Concreto) | m | 24 | 2.4855 | 59.6527 | IEE
OC-SIC1E023DBV | IEE501 | 1-4x4mm2 NYY, 0,6/1 KV | m | 160 | 3.5435 | 566.9554 | IEE
OC-SIC1E023DBV | IEE502 | 1-2x4mm2 NYY, 0,6/1 KV (para Reflectores de Emerg.) | m | 0 | 2.4855 | 0 | IEE
OC-SIC1E023DBV | IEE701 | Tubos de PVC, pesado de 20 mm de diámetro | m | 6.4 | 6.51 | 41.664 | IEE
OC-SIC1E023DBV | IEE702 | Caja de paso de aluminio pesado 0,20x0,20x0,10 m, a 0.8 m SNPT | Und | 12 | 2.3672 | 28.4064 | IEE
OC-SIC1E023SBF | OCOP3 | Campamentos y Oficina | m2 | 40 | 118.2611 | 4730.4447 | OCG
OC-SIC1E023SBF | OCOP4 | Almacén | m2 | 36 | 93.0307 | 3349.1061 | OCG
OC-SIC1E023SBF | OCOP5 | Guardianía - Casetas de Vigilancia | m2 | 9 | 87.7725 | 789.9525 | OCG
OC-SIC1E023SBF | OCOP6 | Suministro e Instalación de Cartel de Obra | und | 1 | 394.7698 | 394.7698 | OCG
OC-SIC1E023SBF | OCOP7 | Instalaciones de Agua para Campamento | Glb | 1 | 1671.0479 | 1671.0479 | OCG
OC-SIC1E023SBF | OCOP16 | Instalaciones Eléctricas para Campamento | Glb | 1 | 1656.1382 | 1656.1382 | OCG
OC-SIC1E023SBF | OCOP25 | Servicios Higiénicos | Glb | 1 | 1500 | 1500 | OCG
OC-SIC1E023SBF | OCTP8 | Limpieza Inicial y Eliminación | m2 | 273.46 | 1.1657 | 318.78 | OCG
OC-SIC1E023SBF | OCTP9 | Trazo, Nivelación y Replanteo Preliminar | m2 | 273.46 | 1.3798 | 377.3266 | OCG
OC-SIC1E023SBF | OCMT1 | Excavación en material suelto con Equipo | m3 | 273.46 | 4.2061 | 1150.1954 | OCG
OC-SIC1E023SBF | OCMT4 | Relleno con material propio | m3 | 27.346 | 13.0891 | 357.9349 | OCG
OC-SIC1E023SBF | OCMT5 | Eliminación de material excedente, D = 10 km | m3 | 307.6425 | 8.7526 | 2692.6763 | OCG
OC-SIC1E023SBF | OCES1 | Cerco perimétrico | m | 63.56 | 301.677 | 19174.5891 | OCG
OC-SIC1E023SBF | OCES2 | Canaletas de 60 x 60 | m | 6.5143 | 151.3393 | 985.8644 | OCG
OC-SIC1E023SBF | OCES3 | Cunetas de drenaje | m | 70.5516 | 72.958 | 5147.3013 | OCG
OC-SIC1E023SBF | OCES4 | Sardineles | m | 6 | 26.7675 | 160.6049 | OCG
OC-SIC1E023SBF | OCES5 | Ductos subterráneos para cables de energía | m | 3.9086 | 29.1282 | 113.8495 | OCG
OC-SIC1E023SBF | OCOV1 | Esparcido de ripio, e = 10 cm | m2 | 95.0595 | 4.0434 | 384.3662 | OCG
OC-SIC1E023SBF | OCOV2 | Acceso de Afirmado | m3 | 5.229 | 25.1938 | 131.7375 | OCG
OC-SIC1E023SBF | OCOV10 | Pista de Asfalto - Tratamiento Bicapa | m2 | 16.8611 | 7.8718 | 132.7267 | OCG
OC-SIC1E023SBF | OCOV11 | Colocación de Base ( Inc. Compactación ) | m3 | 3.3722 | 53.5702 | 180.6504 | OCG
OC-SIC1E023SBF | OCOV13 | Puerta Metálica de Acceso a Subestación | m2 | 15.9 | 313.1719 | 4979.4325 | OCG
OC-SIC1E023SBF | OCES6 | Edificio de Control | m2 | 33.856 | 835.116 | 28273.6873 | EDC
OC-SIC1E023SBF | EXTPOR | Extintor portatil | und | 2 | 530 | 1060 | EDC
OC-SIC1E023SBF | OCES10 | Edificio GIS | m2 | 0 | 835.116 | 0 | EDG
OC-SIC1E023SBF | OCMT2 | Excavación manual en material suelto (h < 1.0 m) | m3 | 57.5256 | 15.3459 | 882.7794 | RTP
OC-SIC1E023SBF | OCMT4 | Relleno con material propio | m3 | 43.1442 | 13.0891 | 564.7193 | RTP
OC-SIC1E023SBF | OCMT3 | Relleno con material de préstamo | m3 | 14.3814 | 22.1691 | 318.8222 | RTP
OC-SIC1E023SBF | OCMT5 | Eliminación de material excedente, D = 10 km | m3 | 17.9767 | 8.7526 | 157.3436 | RTP
OC-SIC1E023SBF | RSE003 | Conductor de cobre aislado de 185 mm2 | m | 143.814 | 19.14 | 2752.6 | RTP
OC-SIC1E023SBF | RSE151 | Empalme en "T", con soldadura tipo cadweld o similar | und | 10 | 125.6638 | 1256.6381 | RTP
OC-SIC1E023SBF | RSE201 | Empalme en "Cruz" con soldadura cadweld o similar | und | 5 | 125.6638 | 628.319 | RTP
OC-SIC1E023SBF | RSE251 | Pozos de Tierra | und | 2 | 89.2241 | 178.4482 | RTP
OC-SIC1E023SBF | RSE301 | Electrodo de puesta a tierra | und | 9 | 19.0075 | 171.0678 | RTP
OC-SIC1E023SBF | RSE152 | Molde de Soldadura | und | 1 | 97.4967 | 97.4967 | RTP
OC-SIC1E023SBF | IEE001 | Postes de Concreto Centrifugado de 8 m | Und | 6 | 66.8852 | 401.3115 | IEE
OC-SIC1E023SBF | IEE002 | Pastoral doble de Concreto 0.5/0.25/125 | Und | 2 | 39.3944 | 78.7887 | IEE
OC-SIC1E023SBF | IEE003 | Pastoral Simple de Concreto 1.3/0.9/155 | Und | 4 | 28.2651 | 113.0604 | IEE
OC-SIC1E023SBF | IEE101 | Artefacto de alumbrado exterior con lámpara de vapor de Na 250 W, incluye equipo de encendido | Und | 8 | 73.21 | 585.68 | IEE
OC-SIC1E023SBF | IEE201 | Reflectores con lámpara de vapor de sodio de 250 W, a 7 m SNPT, incluye equipo de encendido | Und | 2 | 339.9389 | 679.8778 | IEE
OC-SIC1E023SBF | IEE202 | Artefacto de iluminación de emergencia con lámpara de 100 W | Und | 2 | 4.5073 | 9.0146 | IEE
OC-SIC1E023SBF | IEE301 | Tomacorrientes monofásicos de 20 A, a prueba de agua, a 0.8 m SNPT | Und | 6 | 11.1313 | 66.7881 | IEE
OC-SIC1E023SBF | IEE302 | Tomacorrientes trifásicos de 50 A, a prueba de agua, a 0.8 m SNPT | Und | 6 | 15.611 | 93.6662 | IEE
OC-SIC1E023SBF | IEE401 | 1-4x6mm2 NYY, 0,6/1 KV | m | 180 | 2.8267 | 508.8075 | IEE
OC-SIC1E023SBF | IEE402 | 1-2x4mm2 NYY, 0,6/1 KV (para Postes de Concreto) | m | 48 | 2.4855 | 119.3054 | IEE
OC-SIC1E023SBF | IEE501 | 1-4x4mm2 NYY, 0,6/1 KV | m | 240 | 3.5435 | 850.4331 | IEE
OC-SIC1E023SBF | IEE502 | 1-2x4mm2 NYY, 0,6/1 KV (para Reflectores de Emerg.) | m | 20 | 2.4855 | 49.7106 | IEE
OC-SIC1E023SBF | IEE701 | Tubos de PVC, pesado de 20 mm de diámetro | m | 11 | 6.51 | 71.61 | IEE
OC-SIC1E023SBF | IEE702 | Caja de paso de aluminio pesado 0,20x0,20x0,10 m, a 0.8 m SNPT | Und | 20 | 2.3672 | 47.344 | IEE
OC-SIC1E023SBV | OCOP3 | Campamentos y Oficina | m2 | 0 | 118.2611 | 0 | OCG
OC-SIC1E023SBV | OCOP4 | Almacén | m2 | 0 | 93.0307 | 0 | OCG
OC-SIC1E023SBV | OCOP5 | Guardianía - Casetas de Vigilancia | m2 | 0 | 87.7725 | 0 | OCG
OC-SIC1E023SBV | OCOP6 | Suministro e Instalación de Cartel de Obra | und | 0 | 394.7698 | 0 | OCG
OC-SIC1E023SBV | OCOP7 | Instalaciones de Agua para Campamento | Glb | 0 | 1671.0479 | 0 | OCG
OC-SIC1E023SBV | OCOP16 | Instalaciones Eléctricas para Campamento | Glb | 0 | 1656.1382 | 0 | OCG
OC-SIC1E023SBV | OCOP25 | Servicios Higiénicos | Glb | 0 | 1500 | 0 | OCG
OC-SIC1E023SBV | OCTP8 | Limpieza Inicial y Eliminación | m2 | 276.54 | 1.1657 | 322.3705 | OCG
OC-SIC1E023SBV | OCTP9 | Trazo, Nivelación y Replanteo Preliminar | m2 | 276.54 | 1.3798 | 381.5764 | OCG
OC-SIC1E023SBV | OCMT1 | Excavación en material suelto con Equipo | m3 | 276.54 | 4.2061 | 1163.1501 | OCG
OC-SIC1E023SBV | OCMT4 | Relleno con material propio | m3 | 27.654 | 13.0891 | 361.9663 | OCG
OC-SIC1E023SBV | OCMT5 | Eliminación de material excedente, D = 10 km | m3 | 311.1075 | 8.7526 | 2723.0041 | OCG
OC-SIC1E023SBV | OCES1 | Cerco perimétrico | m | 25.14 | 301.677 | 7584.1594 | OCG
OC-SIC1E023SBV | OCES2 | Canaletas de 60 x 60 | m | 6.6657 | 151.3393 | 1008.7879 | OCG
OC-SIC1E023SBV | OCES3 | Cunetas de drenaje | m | 27.9054 | 72.958 | 2035.9212 | OCG
OC-SIC1E023SBV | OCES4 | Sardineles | m | 10 | 26.7675 | 267.6748 | OCG
OC-SIC1E023SBV | OCES5 | Ductos subterráneos para cables de energía | m | 3.9994 | 29.1282 | 116.4967 | OCG
OC-SIC1E023SBV | OCOV1 | Esparcido de ripio, e = 10 cm | m2 | 97.2698 | 4.0434 | 393.3036 | OCG
OC-SIC1E023SBV | OCOV2 | Acceso de Afirmado | m3 | 0 | 25.1938 | 0 | OCG
OC-SIC1E023SBV | OCOV10 | Pista de Asfalto - Tratamiento Bicapa | m2 | 17.2531 | 7.8718 | 135.8129 | OCG
OC-SIC1E023SBV | OCOV11 | Colocación de Base ( Inc. Compactación ) | m3 | 3.4506 | 53.5702 | 184.851 | OCG
OC-SIC1E023SBV | OCOV13 | Puerta Metálica de Acceso a Subestación | m2 | 0 | 313.1719 | 0 | OCG
OC-SIC1E023SBV | OCES6 | Edificio de Control | m2 | 50.784 | 835.116 | 42410.5309 | EDC
OC-SIC1E023SBV | EXTMOV | Extintor movil | und | 1 | 530 | 530 | EDC
OC-SIC1E023SBV | OCES10 | Edificio GIS | m2 | 0 | 835.116 | 0 | EDG
OC-SIC1E023SBV | OCMT2 | Excavación manual en material suelto (h < 1.0 m) | m3 | 58.0744 | 15.3459 | 891.2012 | RTP
OC-SIC1E023SBV | OCMT4 | Relleno con material propio | m3 | 43.5558 | 13.0891 | 570.1068 | RTP
OC-SIC1E023SBV | OCMT3 | Relleno con material de préstamo | m3 | 14.5186 | 22.1691 | 321.8638 | RTP
OC-SIC1E023SBV | OCMT5 | Eliminación de material excedente, D = 10 km | m3 | 18.1483 | 8.7526 | 158.8446 | RTP
OC-SIC1E023SBV | RSE003 | Conductor de cobre aislado de 185 mm2 | m | 145.186 | 19.14 | 2778.86 | RTP
OC-SIC1E023SBV | RSE151 | Empalme en "T", con soldadura tipo cadweld o similar | und | 10 | 125.6638 | 1256.6381 | RTP
OC-SIC1E023SBV | RSE201 | Empalme en "Cruz" con soldadura cadweld o similar | und | 5 | 125.6638 | 628.319 | RTP
OC-SIC1E023SBV | RSE251 | Pozos de Tierra | und | 2 | 89.2241 | 178.4482 | RTP
OC-SIC1E023SBV | RSE301 | Electrodo de puesta a tierra | und | 9 | 19.0075 | 171.0678 | RTP
OC-SIC1E023SBV | RSE152 | Molde de Soldadura | und | 1 | 97.4967 | 97.4967 | RTP
OC-SIC1E023SBV | IEE001 | Postes de Concreto Centrifugado de 8 m | Und | 3 | 66.8852 | 200.6557 | IEE
OC-SIC1E023SBV | IEE002 | Pastoral doble de Concreto 0.5/0.25/125 | Und | 2 | 39.3944 | 78.7887 | IEE
OC-SIC1E023SBV | IEE003 | Pastoral Simple de Concreto 1.3/0.9/155 | Und | 0 | 28.2651 | 0 | IEE
OC-SIC1E023SBV | IEE101 | Artefacto de alumbrado exterior con lámpara de vapor de Na 250 W, incluye equipo de encendido | Und | 4 | 73.21 | 292.84 | IEE
OC-SIC1E023SBV | IEE201 | Reflectores con lámpara de vapor de sodio de 250 W, a 7 m SNPT, incluye equipo de encendido | Und | 0 | 339.9389 | 0 | IEE
OC-SIC1E023SBV | IEE202 | Artefacto de iluminación de emergencia con lámpara de 100 W | Und | 0 | 4.5073 | 0 | IEE
OC-SIC1E023SBV | IEE301 | Tomacorrientes monofásicos de 20 A, a prueba de agua, a 0.8 m SNPT | Und | 4 | 11.1313 | 44.5254 | IEE
OC-SIC1E023SBV | IEE302 | Tomacorrientes trifásicos de 50 A, a prueba de agua, a 0.8 m SNPT | Und | 4 | 15.611 | 62.4441 | IEE
OC-SIC1E023SBV | IEE401 | 1-4x6mm2 NYY, 0,6/1 KV | m | 90 | 2.8267 | 254.4037 | IEE
OC-SIC1E023SBV | IEE402 | 1-2x4mm2 NYY, 0,6/1 KV (para Postes de Concreto) | m | 24 | 2.4855 | 59.6527 | IEE
OC-SIC1E023SBV | IEE501 | 1-4x4mm2 NYY, 0,6/1 KV | m | 160 | 3.5435 | 566.9554 | IEE
OC-SIC1E023SBV | IEE502 | 1-2x4mm2 NYY, 0,6/1 KV (para Reflectores de Emerg.) | m | 0 | 2.4855 | 0 | IEE
OC-SIC1E023SBV | IEE701 | Tubos de PVC, pesado de 20 mm de diámetro | m | 6.4 | 6.51 | 41.664 | IEE
OC-SIC1E023SBV | IEE702 | Caja de paso de aluminio pesado 0,20x0,20x0,10 m, a 0.8 m SNPT | Und | 12 | 2.3672 | 28.4064 | IEE
OC-SIC1E033DBF | OCOP3 | Campamentos y Oficina | m2 | 40 | 118.2611 | 4730.4447 | OCG
OC-SIC1E033DBF | OCOP4 | Almacén | m2 | 36 | 93.0307 | 3349.1061 | OCG
OC-SIC1E033DBF | OCOP5 | Guardianía - Casetas de Vigilancia | m2 | 9 | 87.7725 | 789.9525 | OCG
OC-SIC1E033DBF | OCOP6 | Suministro e Instalación de Cartel de Obra | und | 1 | 394.7698 | 394.7698 | OCG
OC-SIC1E033DBF | OCOP7 | Instalaciones de Agua para Campamento | Glb | 1 | 1671.0479 | 1671.0479 | OCG
OC-SIC1E033DBF | OCOP16 | Instalaciones Eléctricas para Campamento | Glb | 1 | 1656.1382 | 1656.1382 | OCG
OC-SIC1E033DBF | OCOP25 | Servicios Higiénicos | Glb | 1 | 1500 | 1500 | OCG
OC-SIC1E033DBF | OCTP8 | Limpieza Inicial y Eliminación | m2 | 402.57 | 1.1657 | 469.2872 | OCG
OC-SIC1E033DBF | OCTP9 | Trazo, Nivelación y Replanteo Preliminar | m2 | 402.57 | 1.3798 | 555.4756 | OCG
OC-SIC1E033DBF | OCMT1 | Excavación en material suelto con Equipo | m3 | 402.57 | 4.2061 | 1693.2427 | OCG
OC-SIC1E033DBF | OCMT4 | Relleno con material propio | m3 | 40.257 | 13.0891 | 526.9284 | OCG
OC-SIC1E033DBF | OCMT5 | Eliminación de material excedente, D = 10 km | m3 | 452.8913 | 8.7526 | 3963.9827 | OCG
OC-SIC1E033DBF | OCES1 | Cerco perimétrico | m | 78.52 | 301.677 | 23687.6768 | OCG
OC-SIC1E033DBF | OCES2 | Canaletas de 60 x 60 | m | 9.5819 | 151.3393 | 1450.114 | OCG
OC-SIC1E033DBF | OCES3 | Cunetas de drenaje | m | 87.1572 | 72.958 | 6358.8121 | OCG
OC-SIC1E033DBF | OCES4 | Sardineles | m | 8 | 26.7675 | 214.1399 | OCG
OC-SIC1E033DBF | OCES5 | Ductos subterráneos para cables de energía | m | 5.7491 | 29.1282 | 167.4619 | OCG
OC-SIC1E033DBF | OCOV1 | Esparcido de ripio, e = 10 cm | m2 | 139.9404 | 4.0434 | 565.8389 | OCG
OC-SIC1E033DBF | OCOV2 | Acceso de Afirmado | m3 | 7.6977 | 25.1938 | 193.9354 | OCG
OC-SIC1E033DBF | OCOV10 | Pista de Asfalto - Tratamiento Bicapa | m2 | 24.8218 | 7.8718 | 195.3916 | OCG
OC-SIC1E033DBF | OCOV11 | Colocación de Base ( Inc. Compactación ) | m3 | 4.9644 | 53.5702 | 265.9418 | OCG
OC-SIC1E033DBF | OCOV13 | Puerta Metálica de Acceso a Subestación | m2 | 15.9 | 313.1719 | 4979.4325 | OCG
OC-SIC1E033DBF | OCES6 | Edificio de Control | m2 | 33.856 | 835.116 | 28273.6873 | EDC
OC-SIC1E033DBF | EXTPOR | Extintor portatil | und | 2 | 530 | 1060 | EDC
OC-SIC1E033DBF | OCES10 | Edificio GIS | m2 | 0 | 835.116 | 0 | EDG
OC-SIC1E033DBF | OCMT2 | Excavación manual en material suelto (h < 1.0 m) | m3 | 81.1752 | 15.3459 | 1245.7026 | RTP
OC-SIC1E033DBF | OCMT4 | Relleno con material propio | m3 | 60.8814 | 13.0891 | 796.8835 | RTP
OC-SIC1E033DBF | OCMT3 | Relleno con material de préstamo | m3 | 20.2938 | 22.1691 | 449.8946 | RTP
OC-SIC1E033DBF | OCMT5 | Eliminación de material excedente, D = 10 km | m3 | 25.3672 | 8.7526 | 222.0298 | RTP
OC-SIC1E033DBF | RSE003 | Conductor de cobre aislado de 185 mm2 | m | 202.938 | 19.14 | 3884.2333 | RTP
OC-SIC1E033DBF | RSE151 | Empalme en "T", con soldadura tipo cadweld o similar | und | 13 | 125.6638 | 1633.6295 | RTP
OC-SIC1E033DBF | RSE201 | Empalme en "Cruz" con soldadura cadweld o similar | und | 9 | 125.6638 | 1130.9743 | RTP
OC-SIC1E033DBF | RSE251 | Pozos de Tierra | und | 3 | 89.2241 | 267.6723 | RTP
OC-SIC1E033DBF | RSE301 | Electrodo de puesta a tierra | und | 10 | 19.0075 | 190.0753 | RTP
OC-SIC1E033DBF | RSE152 | Molde de Soldadura | und | 1 | 97.4967 | 97.4967 | RTP
OC-SIC1E033DBF | IEE001 | Postes de Concreto Centrifugado de 8 m | Und | 7 | 66.8852 | 468.1967 | IEE
OC-SIC1E033DBF | IEE002 | Pastoral doble de Concreto 0.5/0.25/125 | Und | 2 | 39.3944 | 78.7887 | IEE
OC-SIC1E033DBF | IEE003 | Pastoral Simple de Concreto 1.3/0.9/155 | Und | 5 | 28.2651 | 141.3255 | IEE
OC-SIC1E033DBF | IEE101 | Artefacto de alumbrado exterior con lámpara de vapor de Na 250 W, incluye equipo de encendido | Und | 9 | 73.21 | 658.89 | IEE
OC-SIC1E033DBF | IEE201 | Reflectores con lámpara de vapor de sodio de 250 W, a 7 m SNPT, incluye equipo de encendido | Und | 2 | 339.9389 | 679.8778 | IEE
OC-SIC1E033DBF | IEE202 | Artefacto de iluminación de emergencia con lámpara de 100 W | Und | 2 | 4.5073 | 9.0146 | IEE
OC-SIC1E033DBF | IEE301 | Tomacorrientes monofásicos de 20 A, a prueba de agua, a 0.8 m SNPT | Und | 6 | 11.1313 | 66.7881 | IEE
OC-SIC1E033DBF | IEE302 | Tomacorrientes trifásicos de 50 A, a prueba de agua, a 0.8 m SNPT | Und | 6 | 15.611 | 93.6662 | IEE
OC-SIC1E033DBF | IEE401 | 1-4x6mm2 NYY, 0,6/1 KV | m | 210 | 2.8267 | 593.6087 | IEE
OC-SIC1E033DBF | IEE402 | 1-2x4mm2 NYY, 0,6/1 KV (para Postes de Concreto) | m | 56 | 2.4855 | 139.1896 | IEE
OC-SIC1E033DBF | IEE501 | 1-4x4mm2 NYY, 0,6/1 KV | m | 240 | 3.5435 | 850.4331 | IEE
OC-SIC1E033DBF | IEE502 | 1-2x4mm2 NYY, 0,6/1 KV (para Reflectores de Emerg.) | m | 20 | 2.4855 | 49.7106 | IEE
OC-SIC1E033DBF | IEE701 | Tubos de PVC, pesado de 20 mm de diámetro | m | 11 | 6.51 | 71.61 | IEE
OC-SIC1E033DBF | IEE702 | Caja de paso de aluminio pesado 0,20x0,20x0,10 m, a 0.8 m SNPT | Und | 21 | 2.3672 | 49.7113 | IEE
OC-SIC1E033DBV | OCOP3 | Campamentos y Oficina | m2 | 0 | 118.2611 | 0 | OCG
OC-SIC1E033DBV | OCOP4 | Almacén | m2 | 0 | 93.0307 | 0 | OCG
OC-SIC1E033DBV | OCOP5 | Guardianía - Casetas de Vigilancia | m2 | 0 | 87.7725 | 0 | OCG
OC-SIC1E033DBV | OCOP6 | Suministro e Instalación de Cartel de Obra | und | 0 | 394.7698 | 0 | OCG
OC-SIC1E033DBV | OCOP7 | Instalaciones de Agua para Campamento | Glb | 0 | 1671.0479 | 0 | OCG
OC-SIC1E033DBV | OCOP16 | Instalaciones Eléctricas para Campamento | Glb | 0 | 1656.1382 | 0 | OCG
OC-SIC1E033DBV | OCOP25 | Servicios Higiénicos | Glb | 0 | 1500 | 0 | OCG
OC-SIC1E033DBV | OCTP8 | Limpieza Inicial y Eliminación | m2 | 407.43 | 1.1657 | 474.9527 | OCG
OC-SIC1E033DBV | OCTP9 | Trazo, Nivelación y Replanteo Preliminar | m2 | 407.43 | 1.3798 | 562.1816 | OCG
OC-SIC1E033DBV | OCMT1 | Excavación en material suelto con Equipo | m3 | 407.43 | 4.2061 | 1713.6843 | OCG
OC-SIC1E033DBV | OCMT4 | Relleno con material propio | m3 | 40.743 | 13.0891 | 533.2897 | OCG
OC-SIC1E033DBV | OCMT5 | Eliminación de material excedente, D = 10 km | m3 | 458.3587 | 8.7526 | 4011.8376 | OCG
OC-SIC1E033DBV | OCES1 | Cerco perimétrico | m | 30.18 | 301.677 | 9104.6114 | OCG
OC-SIC1E033DBV | OCES2 | Canaletas de 60 x 60 | m | 9.8125 | 151.3393 | 1485.0199 | OCG
OC-SIC1E033DBV | OCES3 | Cunetas de drenaje | m | 33.4998 | 72.958 | 2444.0773 | OCG
OC-SIC1E033DBV | OCES4 | Sardineles | m | 14 | 26.7675 | 374.7448 | OCG
OC-SIC1E033DBV | OCES5 | Ductos subterráneos para cables de energía | m | 5.8875 | 29.1282 | 171.4929 | OCG
OC-SIC1E033DBV | OCOV1 | Esparcido de ripio, e = 10 cm | m2 | 143.3089 | 4.0434 | 579.4593 | OCG
OC-SIC1E033DBV | OCOV2 | Acceso de Afirmado | m3 | 0 | 25.1938 | 0 | OCG
OC-SIC1E033DBV | OCOV10 | Pista de Asfalto - Tratamiento Bicapa | m2 | 25.4193 | 7.8718 | 200.0949 | OCG
OC-SIC1E033DBV | OCOV11 | Colocación de Base ( Inc. Compactación ) | m3 | 5.0839 | 53.5702 | 272.3433 | OCG
OC-SIC1E033DBV | OCOV13 | Puerta Metálica de Acceso a Subestación | m2 | 0 | 313.1719 | 0 | OCG
OC-SIC1E033DBV | OCES6 | Edificio de Control | m2 | 50.784 | 835.116 | 42410.5309 | EDC
OC-SIC1E033DBV | EXTMOV | Extintor movil | und | 1 | 530 | 530 | EDC
OC-SIC1E033DBV | OCES10 | Edificio GIS | m2 | 0 | 835.116 | 0 | EDG
OC-SIC1E033DBV | OCMT2 | Excavación manual en material suelto (h < 1.0 m) | m3 | 82.0248 | 15.3459 | 1258.7405 | RTP
OC-SIC1E033DBV | OCMT4 | Relleno con material propio | m3 | 61.5186 | 13.0891 | 805.2239 | RTP
OC-SIC1E033DBV | OCMT3 | Relleno con material de préstamo | m3 | 20.5062 | 22.1691 | 454.6033 | RTP
OC-SIC1E033DBV | OCMT5 | Eliminación de material excedente, D = 10 km | m3 | 25.6328 | 8.7526 | 224.3536 | RTP
OC-SIC1E033DBV | RSE003 | Conductor de cobre aislado de 185 mm2 | m | 205.062 | 19.14 | 3924.8867 | RTP
OC-SIC1E033DBV | RSE151 | Empalme en "T", con soldadura tipo cadweld o similar | und | 13 | 125.6638 | 1633.6295 | RTP
OC-SIC1E033DBV | RSE201 | Empalme en "Cruz" con soldadura cadweld o similar | und | 9 | 125.6638 | 1130.9743 | RTP
OC-SIC1E033DBV | RSE251 | Pozos de Tierra | und | 3 | 89.2241 | 267.6723 | RTP
OC-SIC1E033DBV | RSE301 | Electrodo de puesta a tierra | und | 10 | 19.0075 | 190.0753 | RTP
OC-SIC1E033DBV | RSE152 | Molde de Soldadura | und | 1 | 97.4967 | 97.4967 | RTP
OC-SIC1E033DBV | IEE001 | Postes de Concreto Centrifugado de 8 m | Und | 3 | 66.8852 | 200.6557 | IEE
OC-SIC1E033DBV | IEE002 | Pastoral doble de Concreto 0.5/0.25/125 | Und | 2 | 39.3944 | 78.7887 | IEE
OC-SIC1E033DBV | IEE003 | Pastoral Simple de Concreto 1.3/0.9/155 | Und | 0 | 28.2651 | 0 | IEE
OC-SIC1E033DBV | IEE101 | Artefacto de alumbrado exterior con lámpara de vapor de Na 250 W, incluye equipo de encendido | Und | 4 | 73.21 | 292.84 | IEE
OC-SIC1E033DBV | IEE201 | Reflectores con lámpara de vapor de sodio de 250 W, a 7 m SNPT, incluye equipo de encendido | Und | 0 | 339.9389 | 0 | IEE
OC-SIC1E033DBV | IEE202 | Artefacto de iluminación de emergencia con lámpara de 100 W | Und | 0 | 4.5073 | 0 | IEE
OC-SIC1E033DBV | IEE301 | Tomacorrientes monofásicos de 20 A, a prueba de agua, a 0.8 m SNPT | Und | 4 | 11.1313 | 44.5254 | IEE
OC-SIC1E033DBV | IEE302 | Tomacorrientes trifásicos de 50 A, a prueba de agua, a 0.8 m SNPT | Und | 4 | 15.611 | 62.4441 | IEE
OC-SIC1E033DBV | IEE401 | 1-4x6mm2 NYY, 0,6/1 KV | m | 90 | 2.8267 | 254.4037 | IEE
OC-SIC1E033DBV | IEE402 | 1-2x4mm2 NYY, 0,6/1 KV (para Postes de Concreto) | m | 24 | 2.4855 | 59.6527 | IEE
OC-SIC1E033DBV | IEE501 | 1-4x4mm2 NYY, 0,6/1 KV | m | 160 | 3.5435 | 566.9554 | IEE
OC-SIC1E033DBV | IEE502 | 1-2x4mm2 NYY, 0,6/1 KV (para Reflectores de Emerg.) | m | 0 | 2.4855 | 0 | IEE
OC-SIC1E033DBV | IEE701 | Tubos de PVC, pesado de 20 mm de diámetro | m | 6.4 | 6.51 | 41.664 | IEE
OC-SIC1E033DBV | IEE702 | Caja de paso de aluminio pesado 0,20x0,20x0,10 m, a 0.8 m SNPT | Und | 12 | 2.3672 | 28.4064 | IEE
OC-SIC1E033SBF | OCOP3 | Campamentos y Oficina | m2 | 40 | 118.2611 | 4730.4447 | OCG
OC-SIC1E033SBF | OCOP4 | Almacén | m2 | 36 | 93.0307 | 3349.1061 | OCG
OC-SIC1E033SBF | OCOP5 | Guardianía - Casetas de Vigilancia | m2 | 9 | 87.7725 | 789.9525 | OCG
OC-SIC1E033SBF | OCOP6 | Suministro e Instalación de Cartel de Obra | und | 1 | 394.7698 | 394.7698 | OCG
OC-SIC1E033SBF | OCOP7 | Instalaciones de Agua para Campamento | Glb | 1 | 1671.0479 | 1671.0479 | OCG
OC-SIC1E033SBF | OCOP16 | Instalaciones Eléctricas para Campamento | Glb | 1 | 1656.1382 | 1656.1382 | OCG
OC-SIC1E033SBF | OCOP25 | Servicios Higiénicos | Glb | 1 | 1500 | 1500 | OCG
OC-SIC1E033SBF | OCTP8 | Limpieza Inicial y Eliminación | m2 | 273.46 | 1.1657 | 318.78 | OCG
OC-SIC1E033SBF | OCTP9 | Trazo, Nivelación y Replanteo Preliminar | m2 | 273.46 | 1.3798 | 377.3266 | OCG
OC-SIC1E033SBF | OCMT1 | Excavación en material suelto con Equipo | m3 | 273.46 | 4.2061 | 1150.1954 | OCG
OC-SIC1E033SBF | OCMT4 | Relleno con material propio | m3 | 27.346 | 13.0891 | 357.9349 | OCG
OC-SIC1E033SBF | OCMT5 | Eliminación de material excedente, D = 10 km | m3 | 307.6425 | 8.7526 | 2692.6763 | OCG
OC-SIC1E033SBF | OCES1 | Cerco perimétrico | m | 63.56 | 301.677 | 19174.5891 | OCG
OC-SIC1E033SBF | OCES2 | Canaletas de 60 x 60 | m | 6.5088 | 151.3393 | 985.0416 | OCG
OC-SIC1E033SBF | OCES3 | Cunetas de drenaje | m | 70.5516 | 72.958 | 5147.3013 | OCG
OC-SIC1E033SBF | OCES4 | Sardineles | m | 6 | 26.7675 | 160.6049 | OCG
OC-SIC1E033SBF | OCES5 | Ductos subterráneos para cables de energía | m | 3.9053 | 29.1282 | 113.7544 | OCG
OC-SIC1E033SBF | OCOV1 | Esparcido de ripio, e = 10 cm | m2 | 95.0595 | 4.0434 | 384.3662 | OCG
OC-SIC1E033SBF | OCOV2 | Acceso de Afirmado | m3 | 5.229 | 25.1938 | 131.7375 | OCG
OC-SIC1E033SBF | OCOV10 | Pista de Asfalto - Tratamiento Bicapa | m2 | 16.8611 | 7.8718 | 132.7267 | OCG
OC-SIC1E033SBF | OCOV11 | Colocación de Base ( Inc. Compactación ) | m3 | 3.3722 | 53.5702 | 180.6504 | OCG
OC-SIC1E033SBF | OCOV13 | Puerta Metálica de Acceso a Subestación | m2 | 15.9 | 313.1719 | 4979.4325 | OCG
OC-SIC1E033SBF | OCES6 | Edificio de Control | m2 | 33.856 | 835.116 | 28273.6873 | EDC
OC-SIC1E033SBF | EXTPOR | Extintor portatil | und | 2 | 530 | 1060 | EDC
OC-SIC1E033SBF | OCES10 | Edificio GIS | m2 | 0 | 835.116 | 0 | EDG
OC-SIC1E033SBF | OCMT2 | Excavación manual en material suelto (h < 1.0 m) | m3 | 57.5256 | 15.3459 | 882.7794 | RTP
OC-SIC1E033SBF | OCMT4 | Relleno con material propio | m3 | 43.1442 | 13.0891 | 564.7193 | RTP
OC-SIC1E033SBF | OCMT3 | Relleno con material de préstamo | m3 | 14.3814 | 22.1691 | 318.8222 | RTP
OC-SIC1E033SBF | OCMT5 | Eliminación de material excedente, D = 10 km | m3 | 17.9767 | 8.7526 | 157.3436 | RTP
OC-SIC1E033SBF | RSE003 | Conductor de cobre aislado de 185 mm2 | m | 143.814 | 19.14 | 2752.6 | RTP
OC-SIC1E033SBF | RSE151 | Empalme en "T", con soldadura tipo cadweld o similar | und | 10 | 125.6638 | 1256.6381 | RTP
OC-SIC1E033SBF | RSE201 | Empalme en "Cruz" con soldadura cadweld o similar | und | 5 | 125.6638 | 628.319 | RTP
OC-SIC1E033SBF | RSE251 | Pozos de Tierra | und | 2 | 89.2241 | 178.4482 | RTP
OC-SIC1E033SBF | RSE301 | Electrodo de puesta a tierra | und | 9 | 19.0075 | 171.0678 | RTP
OC-SIC1E033SBF | RSE152 | Molde de Soldadura | und | 1 | 97.4967 | 97.4967 | RTP
OC-SIC1E033SBF | IEE001 | Postes de Concreto Centrifugado de 8 m | Und | 6 | 66.8852 | 401.3115 | IEE
OC-SIC1E033SBF | IEE002 | Pastoral doble de Concreto 0.5/0.25/125 | Und | 2 | 39.3944 | 78.7887 | IEE
OC-SIC1E033SBF | IEE003 | Pastoral Simple de Concreto 1.3/0.9/155 | Und | 4 | 28.2651 | 113.0604 | IEE
OC-SIC1E033SBF | IEE101 | Artefacto de alumbrado exterior con lámpara de vapor de Na 250 W, incluye equipo de encendido | Und | 8 | 73.21 | 585.68 | IEE
OC-SIC1E033SBF | IEE201 | Reflectores con lámpara de vapor de sodio de 250 W, a 7 m SNPT, incluye equipo de encendido | Und | 2 | 339.9389 | 679.8778 | IEE
OC-SIC1E033SBF | IEE202 | Artefacto de iluminación de emergencia con lámpara de 100 W | Und | 2 | 4.5073 | 9.0146 | IEE
OC-SIC1E033SBF | IEE301 | Tomacorrientes monofásicos de 20 A, a prueba de agua, a 0.8 m SNPT | Und | 6 | 11.1313 | 66.7881 | IEE
OC-SIC1E033SBF | IEE302 | Tomacorrientes trifásicos de 50 A, a prueba de agua, a 0.8 m SNPT | Und | 6 | 15.611 | 93.6662 | IEE
OC-SIC1E033SBF | IEE401 | 1-4x6mm2 NYY, 0,6/1 KV | m | 180 | 2.8267 | 508.8075 | IEE
OC-SIC1E033SBF | IEE402 | 1-2x4mm2 NYY, 0,6/1 KV (para Postes de Concreto) | m | 48 | 2.4855 | 119.3054 | IEE
OC-SIC1E033SBF | IEE501 | 1-4x4mm2 NYY, 0,6/1 KV | m | 240 | 3.5435 | 850.4331 | IEE
OC-SIC1E033SBF | IEE502 | 1-2x4mm2 NYY, 0,6/1 KV (para Reflectores de Emerg.) | m | 20 | 2.4855 | 49.7106 | IEE
OC-SIC1E033SBF | IEE701 | Tubos de PVC, pesado de 20 mm de diámetro | m | 11 | 6.51 | 71.61 | IEE
OC-SIC1E033SBF | IEE702 | Caja de paso de aluminio pesado 0,20x0,20x0,10 m, a 0.8 m SNPT | Und | 20 | 2.3672 | 47.344 | IEE
OC-SIC1E033SBV | OCOP3 | Campamentos y Oficina | m2 | 0 | 118.2611 | 0 | OCG
OC-SIC1E033SBV | OCOP4 | Almacén | m2 | 0 | 93.0307 | 0 | OCG
OC-SIC1E033SBV | OCOP5 | Guardianía - Casetas de Vigilancia | m2 | 0 | 87.7725 | 0 | OCG
OC-SIC1E033SBV | OCOP6 | Suministro e Instalación de Cartel de Obra | und | 0 | 394.7698 | 0 | OCG
OC-SIC1E033SBV | OCOP7 | Instalaciones de Agua para Campamento | Glb | 0 | 1671.0479 | 0 | OCG
OC-SIC1E033SBV | OCOP16 | Instalaciones Eléctricas para Campamento | Glb | 0 | 1656.1382 | 0 | OCG
OC-SIC1E033SBV | OCOP25 | Servicios Higiénicos | Glb | 0 | 1500 | 0 | OCG
OC-SIC1E033SBV | OCTP8 | Limpieza Inicial y Eliminación | m2 | 276.54 | 1.1657 | 322.3705 | OCG
OC-SIC1E033SBV | OCTP9 | Trazo, Nivelación y Replanteo Preliminar | m2 | 276.54 | 1.3798 | 381.5764 | OCG
OC-SIC1E033SBV | OCMT1 | Excavación en material suelto con Equipo | m3 | 276.54 | 4.2061 | 1163.1501 | OCG
OC-SIC1E033SBV | OCMT4 | Relleno con material propio | m3 | 27.654 | 13.0891 | 361.9663 | OCG
OC-SIC1E033SBV | OCMT5 | Eliminación de material excedente, D = 10 km | m3 | 311.1075 | 8.7526 | 2723.0041 | OCG
OC-SIC1E033SBV | OCES1 | Cerco perimétrico | m | 25.14 | 301.677 | 7584.1594 | OCG
OC-SIC1E033SBV | OCES2 | Canaletas de 60 x 60 | m | 6.6602 | 151.3393 | 1007.9459 | OCG
OC-SIC1E033SBV | OCES3 | Cunetas de drenaje | m | 27.9054 | 72.958 | 2035.9212 | OCG
OC-SIC1E033SBV | OCES4 | Sardineles | m | 10 | 26.7675 | 267.6748 | OCG
OC-SIC1E033SBV | OCES5 | Ductos subterráneos para cables de energía | m | 3.9961 | 29.1282 | 116.3995 | OCG
OC-SIC1E033SBV | OCOV1 | Esparcido de ripio, e = 10 cm | m2 | 97.2698 | 4.0434 | 393.3036 | OCG
OC-SIC1E033SBV | OCOV2 | Acceso de Afirmado | m3 | 0 | 25.1938 | 0 | OCG
OC-SIC1E033SBV | OCOV10 | Pista de Asfalto - Tratamiento Bicapa | m2 | 17.2531 | 7.8718 | 135.8129 | OCG
OC-SIC1E033SBV | OCOV11 | Colocación de Base ( Inc. Compactación ) | m3 | 3.4506 | 53.5702 | 184.851 | OCG
OC-SIC1E033SBV | OCOV13 | Puerta Metálica de Acceso a Subestación | m2 | 0 | 313.1719 | 0 | OCG
OC-SIC1E033SBV | OCES6 | Edificio de Control | m2 | 50.784 | 835.116 | 42410.5309 | EDC
OC-SIC1E033SBV | EXTMOV | Extintor movil | und | 1 | 530 | 530 | EDC
OC-SIC1E033SBV | OCES10 | Edificio GIS | m2 | 0 | 835.116 | 0 | EDG
OC-SIC1E033SBV | OCMT2 | Excavación manual en material suelto (h < 1.0 m) | m3 | 58.0744 | 15.3459 | 891.2012 | RTP
OC-SIC1E033SBV | OCMT4 | Relleno con material propio | m3 | 43.5558 | 13.0891 | 570.1068 | RTP
OC-SIC1E033SBV | OCMT3 | Relleno con material de préstamo | m3 | 14.5186 | 22.1691 | 321.8638 | RTP
OC-SIC1E033SBV | OCMT5 | Eliminación de material excedente, D = 10 km | m3 | 18.1483 | 8.7526 | 158.8446 | RTP
OC-SIC1E033SBV | RSE003 | Conductor de cobre aislado de 185 mm2 | m | 145.186 | 19.14 | 2778.86 | RTP
OC-SIC1E033SBV | RSE151 | Empalme en "T", con soldadura tipo cadweld o similar | und | 10 | 125.6638 | 1256.6381 | RTP
OC-SIC1E033SBV | RSE201 | Empalme en "Cruz" con soldadura cadweld o similar | und | 5 | 125.6638 | 628.319 | RTP
OC-SIC1E033SBV | RSE251 | Pozos de Tierra | und | 2 | 89.2241 | 178.4482 | RTP
OC-SIC1E033SBV | RSE301 | Electrodo de puesta a tierra | und | 9 | 19.0075 | 171.0678 | RTP
OC-SIC1E033SBV | RSE152 | Molde de Soldadura | und | 1 | 97.4967 | 97.4967 | RTP
OC-SIC1E033SBV | IEE001 | Postes de Concreto Centrifugado de 8 m | Und | 3 | 66.8852 | 200.6557 | IEE
OC-SIC1E033SBV | IEE002 | Pastoral doble de Concreto 0.5/0.25/125 | Und | 2 | 39.3944 | 78.7887 | IEE
OC-SIC1E033SBV | IEE003 | Pastoral Simple de Concreto 1.3/0.9/155 | Und | 0 | 28.2651 | 0 | IEE
OC-SIC1E033SBV | IEE101 | Artefacto de alumbrado exterior con lámpara de vapor de Na 250 W, incluye equipo de encendido | Und | 4 | 73.21 | 292.84 | IEE
OC-SIC1E033SBV | IEE201 | Reflectores con lámpara de vapor de sodio de 250 W, a 7 m SNPT, incluye equipo de encendido | Und | 0 | 339.9389 | 0 | IEE
OC-SIC1E033SBV | IEE202 | Artefacto de iluminación de emergencia con lámpara de 100 W | Und | 0 | 4.5073 | 0 | IEE
OC-SIC1E033SBV | IEE301 | Tomacorrientes monofásicos de 20 A, a prueba de agua, a 0.8 m SNPT | Und | 4 | 11.1313 | 44.5254 | IEE
OC-SIC1E033SBV | IEE302 | Tomacorrientes trifásicos de 50 A, a prueba de agua, a 0.8 m SNPT | Und | 4 | 15.611 | 62.4441 | IEE
OC-SIC1E033SBV | IEE401 | 1-4x6mm2 NYY, 0,6/1 KV | m | 90 | 2.8267 | 254.4037 | IEE
OC-SIC1E033SBV | IEE402 | 1-2x4mm2 NYY, 0,6/1 KV (para Postes de Concreto) | m | 24 | 2.4855 | 59.6527 | IEE
OC-SIC1E033SBV | IEE501 | 1-4x4mm2 NYY, 0,6/1 KV | m | 160 | 3.5435 | 566.9554 | IEE
OC-SIC1E033SBV | IEE502 | 1-2x4mm2 NYY, 0,6/1 KV (para Reflectores de Emerg.) | m | 0 | 2.4855 | 0 | IEE
OC-SIC1E033SBV | IEE701 | Tubos de PVC, pesado de 20 mm de diámetro | m | 6.4 | 6.51 | 41.664 | IEE
OC-SIC1E033SBV | IEE702 | Caja de paso de aluminio pesado 0,20x0,20x0,10 m, a 0.8 m SNPT | Und | 12 | 2.3672 | 28.4064 | IEE
OC-SIC1E060DBF | OCOP3 | Campamentos y Oficina | m2 | 60 | 118.2611 | 7095.667 | OCG
OC-SIC1E060DBF | OCOP4 | Almacén | m2 | 50 | 93.0307 | 4651.5363 | OCG
OC-SIC1E060DBF | OCOP5 | Guardianía - Casetas de Vigilancia | m2 | 9 | 87.7725 | 789.9525 | OCG
OC-SIC1E060DBF | OCOP6 | Suministro e Instalación de Cartel de Obra | und | 1 | 394.7698 | 394.7698 | OCG
OC-SIC1E060DBF | OCOP7 | Instalaciones de Agua para Campamento | Glb | 1 | 1671.0479 | 1671.0479 | OCG
OC-SIC1E060DBF | OCOP16 | Instalaciones Eléctricas para Campamento | Glb | 1 | 1656.1382 | 1656.1382 | OCG
OC-SIC1E060DBF | OCOP25 | Servicios Higiénicos | Glb | 1 | 1500 | 1500 | OCG
OC-SIC1E060DBF | OCTP8 | Limpieza Inicial y Eliminación | m2 | 1662.245 | 1.1657 | 1937.7259 | OCG
OC-SIC1E060DBF | OCTP9 | Trazo, Nivelación y Replanteo Preliminar | m2 | 1662.245 | 1.3798 | 2293.6051 | OCG
OC-SIC1E060DBF | OCMT1 | Excavación en material suelto con Equipo | m3 | 1662.245 | 4.2061 | 6991.54 | OCG
OC-SIC1E060DBF | OCMT4 | Relleno con material propio | m3 | 166.2245 | 13.0891 | 2175.7312 | OCG
OC-SIC1E060DBF | OCMT5 | Eliminación de material excedente, D = 10 km | m3 | 1870.0256 | 8.7526 | 16367.614 | OCG
OC-SIC1E060DBF | OCES1 | Cerco perimétrico | m | 163.84 | 301.677 | 49426.757 | OCG
OC-SIC1E060DBF | OCES2 | Canaletas de 60 x 60 | m | 42.647 | 151.3393 | 6454.1703 | OCG
OC-SIC1E060DBF | OCES3 | Cunetas de drenaje | m | 181.8624 | 72.958 | 13268.3109 | OCG
OC-SIC1E060DBF | OCES4 | Sardineles | m | 102 | 26.7675 | 2730.2832 | OCG
OC-SIC1E060DBF | OCES5 | Ductos subterráneos para cables de energía | m | 25.5882 | 29.1282 | 745.3396 | OCG
OC-SIC1E060DBF | OCOV1 | Esparcido de ripio, e = 10 cm | m2 | 349.1045 | 4.0434 | 1411.579 | OCG
OC-SIC1E060DBF | OCOV2 | Acceso de Afirmado | m3 | 38.6462 | 25.1938 | 973.6459 | OCG
OC-SIC1E060DBF | OCOV10 | Pista de Asfalto - Tratamiento Bicapa | m2 | 307.3799 | 7.8718 | 2419.6263 | OCG
OC-SIC1E060DBF | OCOV11 | Colocación de Base ( Inc. Compactación ) | m3 | 61.476 | 53.5702 | 3293.2828 | OCG
OC-SIC1E060DBF | OCOV13 | Puerta Metálica de Acceso a Subestación | m2 | 15.9 | 313.1719 | 4979.4325 | OCG
OC-SIC1E060DBF | OCES6 | Edificio de Control | m2 | 61.2 | 835.116 | 51109.0992 | EDC
OC-SIC1E060DBF | EXTPOR | Extintor portatil | und | 2 | 530 | 1060 | EDC
OC-SIC1E060DBF | OCES10 | Edificio GIS | m2 | 0 | 835.116 | 0 | EDG
OC-SIC1E060DBF | OCMT2 | Excavación manual en material suelto (h < 1.0 m) | m3 | 299.7872 | 15.3459 | 4600.4902 | RTP
OC-SIC1E060DBF | OCMT4 | Relleno con material propio | m3 | 224.8404 | 13.0891 | 2942.9614 | RTP
OC-SIC1E060DBF | OCMT3 | Relleno con material de préstamo | m3 | 74.9468 | 22.1691 | 1661.5006 | RTP
OC-SIC1E060DBF | OCMT5 | Eliminación de material excedente, D = 10 km | m3 | 93.6835 | 8.7526 | 819.9756 | RTP
OC-SIC1E060DBF | RSE003 | Conductor de cobre aislado de 185 mm2 | m | 749.468 | 19.14 | 14344.8175 | RTP
OC-SIC1E060DBF | RSE151 | Empalme en "T", con soldadura tipo cadweld o similar | und | 30 | 125.6638 | 3769.9143 | RTP
OC-SIC1E060DBF | RSE201 | Empalme en "Cruz" con soldadura cadweld o similar | und | 51 | 125.6638 | 6408.8542 | RTP
OC-SIC1E060DBF | RSE251 | Pozos de Tierra | und | 5 | 89.2241 | 446.1205 | RTP
OC-SIC1E060DBF | RSE301 | Electrodo de puesta a tierra | und | 19 | 19.0075 | 361.1432 | RTP
OC-SIC1E060DBF | RSE152 | Molde de Soldadura | und | 3 | 97.4967 | 292.49 | RTP
OC-SIC1E060DBF | IEE001 | Postes de Concreto Centrifugado de 8 m | Und | 12 | 66.8852 | 802.623 | IEE
OC-SIC1E060DBF | IEE002 | Pastoral doble de Concreto 0.5/0.25/125 | Und | 3 | 39.3944 | 118.183 | IEE
OC-SIC1E060DBF | IEE003 | Pastoral Simple de Concreto 1.3/0.9/155 | Und | 9 | 28.2651 | 254.3859 | IEE
OC-SIC1E060DBF | IEE101 | Artefacto de alumbrado exterior con lámpara de vapor de Na 250 W, incluye equipo de encendido | Und | 15 | 73.21 | 1098.15 | IEE
OC-SIC1E060DBF | IEE201 | Reflectores con lámpara de vapor de sodio de 250 W, a 7 m SNPT, incluye equipo de encendido | Und | 2 | 339.9389 | 679.8778 | IEE
OC-SIC1E060DBF | IEE202 | Artefacto de iluminación de emergencia con lámpara de 100 W | Und | 2 | 4.5073 | 9.0146 | IEE
OC-SIC1E060DBF | IEE301 | Tomacorrientes monofásicos de 20 A, a prueba de agua, a 0.8 m SNPT | Und | 6 | 11.1313 | 66.7881 | IEE
OC-SIC1E060DBF | IEE302 | Tomacorrientes trifásicos de 50 A, a prueba de agua, a 0.8 m SNPT | Und | 6 | 15.611 | 93.6662 | IEE
OC-SIC1E060DBF | IEE401 | 1-4x6mm2 NYY, 0,6/1 KV | m | 360 | 2.8267 | 1017.615 | IEE
OC-SIC1E060DBF | IEE402 | 1-2x4mm2 NYY, 0,6/1 KV (para Postes de Concreto) | m | 96 | 2.4855 | 238.6107 | IEE
OC-SIC1E060DBF | IEE501 | 1-4x4mm2 NYY, 0,6/1 KV | m | 240 | 3.5435 | 850.4331 | IEE
OC-SIC1E060DBF | IEE502 | 1-2x4mm2 NYY, 0,6/1 KV (para Reflectores de Emerg.) | m | 20 | 2.4855 | 49.7106 | IEE
OC-SIC1E060DBF | IEE701 | Tubos de PVC, pesado de 20 mm de diámetro | m | 11 | 6.51 | 71.61 | IEE
OC-SIC1E060DBF | IEE702 | Caja de paso de aluminio pesado 0,20x0,20x0,10 m, a 0.8 m SNPT | Und | 27 | 2.3672 | 63.9145 | IEE
OC-SIC1E060DBV | OCOP3 | Campamentos y Oficina | m2 | 0 | 118.2611 | 0 | OCG
OC-SIC1E060DBV | OCOP4 | Almacén | m2 | 0 | 93.0307 | 0 | OCG
OC-SIC1E060DBV | OCOP5 | Guardianía - Casetas de Vigilancia | m2 | 0 | 87.7725 | 0 | OCG
OC-SIC1E060DBV | OCOP6 | Suministro e Instalación de Cartel de Obra | und | 0 | 394.7698 | 0 | OCG
OC-SIC1E060DBV | OCOP7 | Instalaciones de Agua para Campamento | Glb | 0 | 1671.0479 | 0 | OCG
OC-SIC1E060DBV | OCOP16 | Instalaciones Eléctricas para Campamento | Glb | 0 | 1656.1382 | 0 | OCG
OC-SIC1E060DBV | OCOP25 | Servicios Higiénicos | Glb | 0 | 1500 | 0 | OCG
OC-SIC1E060DBV | OCTP8 | Limpieza Inicial y Eliminación | m2 | 2050.655 | 1.1657 | 2390.5064 | OCG
OC-SIC1E060DBV | OCTP9 | Trazo, Nivelación y Replanteo Preliminar | m2 | 2050.655 | 1.3798 | 2829.5424 | OCG
OC-SIC1E060DBV | OCMT1 | Excavación en material suelto con Equipo | m3 | 2050.655 | 4.2061 | 8625.2246 | OCG
OC-SIC1E060DBV | OCMT4 | Relleno con material propio | m3 | 205.0655 | 13.0891 | 2684.1255 | OCG
OC-SIC1E060DBV | OCMT5 | Eliminación de material excedente, D = 10 km | m3 | 2306.9869 | 8.7526 | 20192.1675 | OCG
OC-SIC1E060DBV | OCES1 | Cerco perimétrico | m | 76.66 | 301.677 | 23126.5576 | OCG
OC-SIC1E060DBV | OCES2 | Canaletas de 60 x 60 | m | 64.9122 | 151.3393 | 9823.7651 | OCG
OC-SIC1E060DBV | OCES3 | Cunetas de drenaje | m | 85.0926 | 72.958 | 6208.183 | OCG
OC-SIC1E060DBV | OCES4 | Sardineles | m | 268 | 26.7675 | 7173.6852 | OCG
OC-SIC1E060DBV | OCES5 | Ductos subterráneos para cables de energía | m | 38.9473 | 29.1282 | 1134.4667 | OCG
OC-SIC1E060DBV | OCOV1 | Esparcido de ripio, e = 10 cm | m2 | 531.365 | 4.0434 | 2148.5366 | OCG
OC-SIC1E060DBV | OCOV2 | Acceso de Afirmado | m3 | 0 | 25.1938 | 0 | OCG
OC-SIC1E060DBV | OCOV10 | Pista de Asfalto - Tratamiento Bicapa | m2 | 467.8569 | 7.8718 | 3682.8654 | OCG
OC-SIC1E060DBV | OCOV11 | Colocación de Base ( Inc. Compactación ) | m3 | 93.5714 | 53.5702 | 5012.6407 | OCG
OC-SIC1E060DBV | OCOV13 | Puerta Metálica de Acceso a Subestación | m2 | 0 | 313.1719 | 0 | OCG
OC-SIC1E060DBV | OCES6 | Edificio de Control | m2 | 91.8 | 835.116 | 76663.6488 | EDC
OC-SIC1E060DBV | EXTMOV | Extintor movil | und | 1 | 530 | 530 | EDC
OC-SIC1E060DBV | OCES10 | Edificio GIS | m2 | 0 | 835.116 | 0 | EDG
OC-SIC1E060DBV | OCMT2 | Excavación manual en material suelto (h < 1.0 m) | m3 | 364.8368 | 15.3459 | 5598.7317 | RTP
OC-SIC1E060DBV | OCMT4 | Relleno con material propio | m3 | 273.6276 | 13.0891 | 3581.5425 | RTP
OC-SIC1E060DBV | OCMT3 | Relleno con material de préstamo | m3 | 91.2092 | 22.1691 | 2022.0229 | RTP
OC-SIC1E060DBV | OCMT5 | Eliminación de material excedente, D = 10 km | m3 | 114.0115 | 8.7526 | 997.8987 | RTP
OC-SIC1E060DBV | RSE003 | Conductor de cobre aislado de 185 mm2 | m | 912.092 | 19.14 | 17457.4409 | RTP
OC-SIC1E060DBV | RSE151 | Empalme en "T", con soldadura tipo cadweld o similar | und | 33 | 125.6638 | 4146.9057 | RTP
OC-SIC1E060DBV | RSE201 | Empalme en "Cruz" con soldadura cadweld o similar | und | 65 | 125.6638 | 8168.1476 | RTP
OC-SIC1E060DBV | RSE251 | Pozos de Tierra | und | 5 | 89.2241 | 446.1205 | RTP
OC-SIC1E060DBV | RSE301 | Electrodo de puesta a tierra | und | 20 | 19.0075 | 380.1507 | RTP
OC-SIC1E060DBV | RSE152 | Molde de Soldadura | und | 4 | 97.4967 | 389.9867 | RTP
OC-SIC1E060DBV | IEE001 | Postes de Concreto Centrifugado de 8 m | Und | 6 | 66.8852 | 401.3115 | IEE
OC-SIC1E060DBV | IEE002 | Pastoral doble de Concreto 0.5/0.25/125 | Und | 4 | 39.3944 | 157.5774 | IEE
OC-SIC1E060DBV | IEE003 | Pastoral Simple de Concreto 1.3/0.9/155 | Und | 0 | 28.2651 | 0 | IEE
OC-SIC1E060DBV | IEE101 | Artefacto de alumbrado exterior con lámpara de vapor de Na 250 W, incluye equipo de encendido | Und | 8 | 73.21 | 585.68 | IEE
OC-SIC1E060DBV | IEE201 | Reflectores con lámpara de vapor de sodio de 250 W, a 7 m SNPT, incluye equipo de encendido | Und | 0 | 339.9389 | 0 | IEE
OC-SIC1E060DBV | IEE202 | Artefacto de iluminación de emergencia con lámpara de 100 W | Und | 0 | 4.5073 | 0 | IEE
OC-SIC1E060DBV | IEE301 | Tomacorrientes monofásicos de 20 A, a prueba de agua, a 0.8 m SNPT | Und | 4 | 11.1313 | 44.5254 | IEE
OC-SIC1E060DBV | IEE302 | Tomacorrientes trifásicos de 50 A, a prueba de agua, a 0.8 m SNPT | Und | 4 | 15.611 | 62.4441 | IEE
OC-SIC1E060DBV | IEE401 | 1-4x6mm2 NYY, 0,6/1 KV | m | 180 | 2.8267 | 508.8075 | IEE
OC-SIC1E060DBV | IEE402 | 1-2x4mm2 NYY, 0,6/1 KV (para Postes de Concreto) | m | 48 | 2.4855 | 119.3054 | IEE
OC-SIC1E060DBV | IEE501 | 1-4x4mm2 NYY, 0,6/1 KV | m | 160 | 3.5435 | 566.9554 | IEE
OC-SIC1E060DBV | IEE502 | 1-2x4mm2 NYY, 0,6/1 KV (para Reflectores de Emerg.) | m | 0 | 2.4855 | 0 | IEE
OC-SIC1E060DBV | IEE701 | Tubos de PVC, pesado de 20 mm de diámetro | m | 6.4 | 6.51 | 41.664 | IEE
OC-SIC1E060DBV | IEE702 | Caja de paso de aluminio pesado 0,20x0,20x0,10 m, a 0.8 m SNPT | Und | 16 | 2.3672 | 37.8752 | IEE
OC-SIC1E060LTF | OCOP3 | Campamentos y Oficina | m2 | 60 | 118.2611 | 7095.667 | OCG
OC-SIC1E060LTF | OCOP4 | Almacén | m2 | 50 | 93.0307 | 4651.5363 | OCG
OC-SIC1E060LTF | OCOP5 | Guardianía - Casetas de Vigilancia | m2 | 9 | 87.7725 | 789.9525 | OCG
OC-SIC1E060LTF | OCOP6 | Suministro e Instalación de Cartel de Obra | und | 1 | 394.7698 | 394.7698 | OCG
OC-SIC1E060LTF | OCOP7 | Instalaciones de Agua para Campamento | Glb | 1 | 1671.0479 | 1671.0479 | OCG
OC-SIC1E060LTF | OCOP16 | Instalaciones Eléctricas para Campamento | Glb | 1 | 1656.1382 | 1656.1382 | OCG
OC-SIC1E060LTF | OCOP25 | Servicios Higiénicos | Glb | 1 | 1500 | 1500 | OCG
OC-SIC1E060LTF | OCTP8 | Limpieza Inicial y Eliminación | m2 | 615.9 | 1.1657 | 717.972 | OCG
OC-SIC1E060LTF | OCTP9 | Trazo, Nivelación y Replanteo Preliminar | m2 | 615.9 | 1.3798 | 849.8334 | OCG
OC-SIC1E060LTF | OCMT1 | Excavación en material suelto con Equipo | m3 | 615.9 | 4.2061 | 2590.5264 | OCG
OC-SIC1E060LTF | OCMT4 | Relleno con material propio | m3 | 61.59 | 13.0891 | 806.1585 | OCG
OC-SIC1E060LTF | OCMT5 | Eliminación de material excedente, D = 10 km | m3 | 692.8875 | 8.7526 | 6064.5774 | OCG
OC-SIC1E060LTF | OCES1 | Cerco perimétrico | m | 95.76 | 301.677 | 28888.5879 | OCG
OC-SIC1E060LTF | OCES2 | Canaletas de 60 x 60 | m | 15.8017 | 151.3393 | 2391.4185 | OCG
OC-SIC1E060LTF | OCES3 | Cunetas de drenaje | m | 106.2936 | 72.958 | 7754.9649 | OCG
OC-SIC1E060LTF | OCES4 | Sardineles | m | 38 | 26.7675 | 1017.1643 | OCG
OC-SIC1E060LTF | OCES5 | Ductos subterráneos para cables de energía | m | 9.481 | 29.1282 | 276.1655 | OCG
OC-SIC1E060LTF | OCOV1 | Esparcido de ripio, e = 10 cm | m2 | 129.3512 | 4.0434 | 523.0225 | OCG
OC-SIC1E060LTF | OCOV2 | Acceso de Afirmado | m3 | 14.3193 | 25.1938 | 360.7582 | OCG
OC-SIC1E060LTF | OCOV10 | Pista de Asfalto - Tratamiento Bicapa | m2 | 113.8913 | 7.8718 | 896.5272 | OCG
OC-SIC1E060LTF | OCOV11 | Colocación de Base ( Inc. Compactación ) | m3 | 22.7783 | 53.5702 | 1220.237 | OCG
OC-SIC1E060LTF | OCOV13 | Puerta Metálica de Acceso a Subestación | m2 | 15.9 | 313.1719 | 4979.4325 | OCG
OC-SIC1E060LTF | OCES6 | Edificio de Control | m2 | 128.8 | 835.116 | 107562.9408 | EDC
OC-SIC1E060LTF | EXTPOR | Extintor portatil | und | 2 | 530 | 1060 | EDC
OC-SIC1E060LTF | OCES10 | Edificio GIS | m2 | 0 | 835.116 | 0 | EDG
OC-SIC1E060LTF | OCMT2 | Excavación manual en material suelto (h < 1.0 m) | m3 | 118.756 | 15.3459 | 1822.4121 | RTP
OC-SIC1E060LTF | OCMT4 | Relleno con material propio | m3 | 89.067 | 13.0891 | 1165.808 | RTP
OC-SIC1E060LTF | OCMT3 | Relleno con material de préstamo | m3 | 29.689 | 22.1691 | 658.1774 | RTP
OC-SIC1E060LTF | OCMT5 | Eliminación de material excedente, D = 10 km | m3 | 37.1112 | 8.7526 | 324.8205 | RTP
OC-SIC1E060LTF | RSE003 | Conductor de cobre aislado de 185 mm2 | m | 296.89 | 19.14 | 5682.4746 | RTP
OC-SIC1E060LTF | RSE151 | Empalme en "T", con soldadura tipo cadweld o similar | und | 16 | 125.6638 | 2010.6209 | RTP
OC-SIC1E060LTF | RSE201 | Empalme en "Cruz" con soldadura cadweld o similar | und | 16 | 125.6638 | 2010.6209 | RTP
OC-SIC1E060LTF | RSE251 | Pozos de Tierra | und | 3 | 89.2241 | 267.6723 | RTP
OC-SIC1E060LTF | RSE301 | Electrodo de puesta a tierra | und | 12 | 19.0075 | 228.0904 | RTP
OC-SIC1E060LTF | RSE152 | Molde de Soldadura | und | 2 | 97.4967 | 194.9933 | RTP
OC-SIC1E060LTF | IEE001 | Postes de Concreto Centrifugado de 8 m | Und | 8 | 66.8852 | 535.082 | IEE
OC-SIC1E060LTF | IEE002 | Pastoral doble de Concreto 0.5/0.25/125 | Und | 2 | 39.3944 | 78.7887 | IEE
OC-SIC1E060LTF | IEE003 | Pastoral Simple de Concreto 1.3/0.9/155 | Und | 6 | 28.2651 | 169.5906 | IEE
OC-SIC1E060LTF | IEE101 | Artefacto de alumbrado exterior con lámpara de vapor de Na 250 W, incluye equipo de encendido | Und | 10 | 73.21 | 732.1 | IEE
OC-SIC1E060LTF | IEE201 | Reflectores con lámpara de vapor de sodio de 250 W, a 7 m SNPT, incluye equipo de encendido | Und | 2 | 339.9389 | 679.8778 | IEE
OC-SIC1E060LTF | IEE202 | Artefacto de iluminación de emergencia con lámpara de 100 W | Und | 2 | 4.5073 | 9.0146 | IEE
OC-SIC1E060LTF | IEE301 | Tomacorrientes monofásicos de 20 A, a prueba de agua, a 0.8 m SNPT | Und | 6 | 11.1313 | 66.7881 | IEE
OC-SIC1E060LTF | IEE302 | Tomacorrientes trifásicos de 50 A, a prueba de agua, a 0.8 m SNPT | Und | 6 | 15.611 | 93.6662 | IEE
OC-SIC1E060LTF | IEE401 | 1-4x6mm2 NYY, 0,6/1 KV | m | 240 | 2.8267 | 678.41 | IEE
OC-SIC1E060LTF | IEE402 | 1-2x4mm2 NYY, 0,6/1 KV (para Postes de Concreto) | m | 64 | 2.4855 | 159.0738 | IEE
OC-SIC1E060LTF | IEE501 | 1-4x4mm2 NYY, 0,6/1 KV | m | 240 | 3.5435 | 850.4331 | IEE
OC-SIC1E060LTF | IEE502 | 1-2x4mm2 NYY, 0,6/1 KV (para Reflectores de Emerg.) | m | 20 | 2.4855 | 49.7106 | IEE
OC-SIC1E060LTF | IEE701 | Tubos de PVC, pesado de 20 mm de diámetro | m | 11 | 6.51 | 71.61 | IEE
OC-SIC1E060LTF | IEE702 | Caja de paso de aluminio pesado 0,20x0,20x0,10 m, a 0.8 m SNPT | Und | 22 | 2.3672 | 52.0785 | IEE
OC-SIC1E060LTV | OCOP3 | Campamentos y Oficina | m2 | 0 | 118.2611 | 0 | OCG
OC-SIC1E060LTV | OCOP4 | Almacén | m2 | 0 | 93.0307 | 0 | OCG
OC-SIC1E060LTV | OCOP5 | Guardianía - Casetas de Vigilancia | m2 | 0 | 87.7725 | 0 | OCG
OC-SIC1E060LTV | OCOP6 | Suministro e Instalación de Cartel de Obra | und | 0 | 394.7698 | 0 | OCG
OC-SIC1E060LTV | OCOP7 | Instalaciones de Agua para Campamento | Glb | 0 | 1671.0479 | 0 | OCG
OC-SIC1E060LTV | OCOP16 | Instalaciones Eléctricas para Campamento | Glb | 0 | 1656.1382 | 0 | OCG
OC-SIC1E060LTV | OCOP25 | Servicios Higiénicos | Glb | 0 | 1500 | 0 | OCG
OC-SIC1E060LTV | OCTP8 | Limpieza Inicial y Eliminación | m2 | 759.6 | 1.1657 | 885.4872 | OCG
OC-SIC1E060LTV | OCTP9 | Trazo, Nivelación y Replanteo Preliminar | m2 | 759.6 | 1.3798 | 1048.1141 | OCG
OC-SIC1E060LTV | OCMT1 | Excavación en material suelto con Equipo | m3 | 759.6 | 4.2061 | 3194.9404 | OCG
OC-SIC1E060LTV | OCMT4 | Relleno con material propio | m3 | 75.96 | 13.0891 | 994.249 | OCG
OC-SIC1E060LTV | OCMT5 | Eliminación de material excedente, D = 10 km | m3 | 854.55 | 8.7526 | 7479.547 | OCG
OC-SIC1E060LTV | OCES1 | Cerco perimétrico | m | 50.64 | 301.677 | 15276.9224 | OCG
OC-SIC1E060LTV | OCES2 | Canaletas de 60 x 60 | m | 24.0447 | 151.3393 | 3638.9017 | OCG
OC-SIC1E060LTV | OCES3 | Cunetas de drenaje | m | 56.2104 | 72.958 | 4100.9965 | OCG
OC-SIC1E060LTV | OCES4 | Sardineles | m | 100 | 26.7675 | 2676.7482 | OCG
OC-SIC1E060LTV | OCES5 | Ductos subterráneos para cables de energía | m | 14.4268 | 29.1282 | 420.2271 | OCG
OC-SIC1E060LTV | OCOV1 | Esparcido de ripio, e = 10 cm | m2 | 196.8273 | 4.0434 | 795.8571 | OCG
OC-SIC1E060LTV | OCOV2 | Acceso de Afirmado | m3 | 0 | 25.1938 | 0 | OCG
OC-SIC1E060LTV | OCOV10 | Pista de Asfalto - Tratamiento Bicapa | m2 | 173.3027 | 7.8718 | 1364.2005 | OCG
OC-SIC1E060LTV | OCOV11 | Colocación de Base ( Inc. Compactación ) | m3 | 34.6605 | 53.5702 | 1856.7735 | OCG
OC-SIC1E060LTV | OCOV13 | Puerta Metálica de Acceso a Subestación | m2 | 0 | 313.1719 | 0 | OCG
OC-SIC1E060LTV | OCES6 | Edificio de Control | m2 | 193.2 | 835.116 | 161344.4112 | EDC
OC-SIC1E060LTV | EXTMOV | Extintor movil | und | 1 | 530 | 530 | EDC
OC-SIC1E060LTV | OCES10 | Edificio GIS | m2 | 0 | 835.116 | 0 | EDG
OC-SIC1E060LTV | OCMT2 | Excavación manual en material suelto (h < 1.0 m) | m3 | 143.664 | 15.3459 | 2204.6466 | RTP
OC-SIC1E060LTV | OCMT4 | Relleno con material propio | m3 | 107.748 | 13.0891 | 1410.3257 | RTP
OC-SIC1E060LTV | OCMT3 | Relleno con material de préstamo | m3 | 35.916 | 22.1691 | 796.2242 | RTP
OC-SIC1E060LTV | OCMT5 | Eliminación de material excedente, D = 10 km | m3 | 44.895 | 8.7526 | 392.9486 | RTP
OC-SIC1E060LTV | RSE003 | Conductor de cobre aislado de 185 mm2 | m | 359.16 | 19.14 | 6874.3224 | RTP
OC-SIC1E060LTV | RSE151 | Empalme en "T", con soldadura tipo cadweld o similar | und | 18 | 125.6638 | 2261.9486 | RTP
OC-SIC1E060LTV | RSE201 | Empalme en "Cruz" con soldadura cadweld o similar | und | 20 | 125.6638 | 2513.2762 | RTP
OC-SIC1E060LTV | RSE251 | Pozos de Tierra | und | 3 | 89.2241 | 267.6723 | RTP
OC-SIC1E060LTV | RSE301 | Electrodo de puesta a tierra | und | 13 | 19.0075 | 247.0979 | RTP
OC-SIC1E060LTV | RSE152 | Molde de Soldadura | und | 2 | 97.4967 | 194.9933 | RTP
OC-SIC1E060LTV | IEE001 | Postes de Concreto Centrifugado de 8 m | Und | 4 | 66.8852 | 267.541 | IEE
OC-SIC1E060LTV | IEE002 | Pastoral doble de Concreto 0.5/0.25/125 | Und | 3 | 39.3944 | 118.183 | IEE
OC-SIC1E060LTV | IEE003 | Pastoral Simple de Concreto 1.3/0.9/155 | Und | 0 | 28.2651 | 0 | IEE
OC-SIC1E060LTV | IEE101 | Artefacto de alumbrado exterior con lámpara de vapor de Na 250 W, incluye equipo de encendido | Und | 6 | 73.21 | 439.26 | IEE
OC-SIC1E060LTV | IEE201 | Reflectores con lámpara de vapor de sodio de 250 W, a 7 m SNPT, incluye equipo de encendido | Und | 0 | 339.9389 | 0 | IEE
OC-SIC1E060LTV | IEE202 | Artefacto de iluminación de emergencia con lámpara de 100 W | Und | 0 | 4.5073 | 0 | IEE
OC-SIC1E060LTV | IEE301 | Tomacorrientes monofásicos de 20 A, a prueba de agua, a 0.8 m SNPT | Und | 4 | 11.1313 | 44.5254 | IEE
OC-SIC1E060LTV | IEE302 | Tomacorrientes trifásicos de 50 A, a prueba de agua, a 0.8 m SNPT | Und | 4 | 15.611 | 62.4441 | IEE
OC-SIC1E060LTV | IEE401 | 1-4x6mm2 NYY, 0,6/1 KV | m | 120 | 2.8267 | 339.205 | IEE
OC-SIC1E060LTV | IEE402 | 1-2x4mm2 NYY, 0,6/1 KV (para Postes de Concreto) | m | 32 | 2.4855 | 79.5369 | IEE
OC-SIC1E060LTV | IEE501 | 1-4x4mm2 NYY, 0,6/1 KV | m | 160 | 3.5435 | 566.9554 | IEE
OC-SIC1E060LTV | IEE502 | 1-2x4mm2 NYY, 0,6/1 KV (para Reflectores de Emerg.) | m | 0 | 2.4855 | 0 | IEE
OC-SIC1E060LTV | IEE701 | Tubos de PVC, pesado de 20 mm de diámetro | m | 6.4 | 6.51 | 41.664 | IEE
OC-SIC1E060LTV | IEE702 | Caja de paso de aluminio pesado 0,20x0,20x0,10 m, a 0.8 m SNPT | Und | 14 | 2.3672 | 33.1408 | IEE
OC-SIC1E060SBF | OCOP3 | Campamentos y Oficina | m2 | 60 | 118.2611 | 7095.667 | OCG
OC-SIC1E060SBF | OCOP4 | Almacén | m2 | 50 | 93.0307 | 4651.5363 | OCG
OC-SIC1E060SBF | OCOP5 | Guardianía - Casetas de Vigilancia | m2 | 9 | 87.7725 | 789.9525 | OCG
OC-SIC1E060SBF | OCOP6 | Suministro e Instalación de Cartel de Obra | und | 1 | 394.7698 | 394.7698 | OCG
OC-SIC1E060SBF | OCOP7 | Instalaciones de Agua para Campamento | Glb | 1 | 1671.0479 | 1671.0479 | OCG
OC-SIC1E060SBF | OCOP16 | Instalaciones Eléctricas para Campamento | Glb | 1 | 1656.1382 | 1656.1382 | OCG
OC-SIC1E060SBF | OCOP25 | Servicios Higiénicos | Glb | 1 | 1500 | 1500 | OCG
OC-SIC1E060SBF | OCTP8 | Limpieza Inicial y Eliminación | m2 | 1079.772 | 1.1657 | 1258.7207 | OCG
OC-SIC1E060SBF | OCTP9 | Trazo, Nivelación y Replanteo Preliminar | m2 | 1079.772 | 1.3798 | 1489.895 | OCG
OC-SIC1E060SBF | OCMT1 | Excavación en material suelto con Equipo | m3 | 1079.772 | 4.2061 | 4541.6104 | OCG
OC-SIC1E060SBF | OCMT4 | Relleno con material propio | m3 | 107.9772 | 13.0891 | 1413.3258 | OCG
OC-SIC1E060SBF | OCMT5 | Eliminación de material excedente, D = 10 km | m3 | 1214.7435 | 8.7526 | 10632.1819 | OCG
OC-SIC1E060SBF | OCES1 | Cerco perimétrico | m | 126.6873 | 301.677 | 38218.6526 | OCG
OC-SIC1E060SBF | OCES2 | Canaletas de 60 x 60 | m | 27.7029 | 151.3393 | 4192.5422 | OCG
OC-SIC1E060SBF | OCES3 | Cunetas de drenaje | m | 140.6229 | 72.958 | 10259.5637 | OCG
OC-SIC1E060SBF | OCES4 | Sardineles | m | 66 | 26.7675 | 1766.6538 | OCG
OC-SIC1E060SBF | OCES5 | Ductos subterráneos para cables de energía | m | 16.6218 | 29.1282 | 484.1626 | OCG
OC-SIC1E060SBF | OCOV1 | Esparcido de ripio, e = 10 cm | m2 | 226.7736 | 4.0434 | 916.9428 | OCG
OC-SIC1E060SBF | OCOV2 | Acceso de Afirmado | m3 | 25.1041 | 25.1938 | 632.4673 | OCG
OC-SIC1E060SBF | OCOV10 | Pista de Asfalto - Tratamiento Bicapa | m2 | 199.6698 | 7.8718 | 1571.7567 | OCG
OC-SIC1E060SBF | OCOV11 | Colocación de Base ( Inc. Compactación ) | m3 | 39.934 | 53.5702 | 2139.2722 | OCG
OC-SIC1E060SBF | OCOV13 | Puerta Metálica de Acceso a Subestación | m2 | 15.9 | 313.1719 | 4979.4325 | OCG
OC-SIC1E060SBF | OCES6 | Edificio de Control | m2 | 38.4 | 835.116 | 32068.4544 | EDC
OC-SIC1E060SBF | EXTPOR | Extintor portatil | und | 2 | 530 | 1060 | EDC
OC-SIC1E060SBF | OCES10 | Edificio GIS | m2 | 0 | 835.116 | 0 | EDG
OC-SIC1E060SBF | OCMT2 | Excavación manual en material suelto (h < 1.0 m) | m3 | 199.161 | 15.3459 | 3056.2951 | RTP
OC-SIC1E060SBF | OCMT4 | Relleno con material propio | m3 | 149.3707 | 13.0891 | 1955.1305 | RTP
OC-SIC1E060SBF | OCMT3 | Relleno con material de préstamo | m3 | 49.7902 | 22.1691 | 1103.8033 | RTP
OC-SIC1E060SBF | OCMT5 | Eliminación de material excedente, D = 10 km | m3 | 62.2378 | 8.7526 | 544.7436 | RTP
OC-SIC1E060SBF | RSE003 | Conductor de cobre aislado de 185 mm2 | m | 497.9025 | 19.14 | 9529.8532 | RTP
OC-SIC1E060SBF | RSE151 | Empalme en "T", con soldadura tipo cadweld o similar | und | 22 | 125.6638 | 2764.6038 | RTP
OC-SIC1E060SBF | RSE201 | Empalme en "Cruz" con soldadura cadweld o similar | und | 31 | 125.6638 | 3895.5781 | RTP
OC-SIC1E060SBF | RSE251 | Pozos de Tierra | und | 4 | 89.2241 | 356.8964 | RTP
OC-SIC1E060SBF | RSE301 | Electrodo de puesta a tierra | und | 15 | 19.0075 | 285.113 | RTP
OC-SIC1E060SBF | RSE152 | Molde de Soldadura | und | 2 | 97.4967 | 194.9933 | RTP
OC-SIC1E060SBF | IEE001 | Postes de Concreto Centrifugado de 8 m | Und | 10 | 66.8852 | 668.8525 | IEE
OC-SIC1E060SBF | IEE002 | Pastoral doble de Concreto 0.5/0.25/125 | Und | 3 | 39.3944 | 118.183 | IEE
OC-SIC1E060SBF | IEE003 | Pastoral Simple de Concreto 1.3/0.9/155 | Und | 7 | 28.2651 | 197.8557 | IEE
OC-SIC1E060SBF | IEE101 | Artefacto de alumbrado exterior con lámpara de vapor de Na 250 W, incluye equipo de encendido | Und | 13 | 73.21 | 951.73 | IEE
OC-SIC1E060SBF | IEE201 | Reflectores con lámpara de vapor de sodio de 250 W, a 7 m SNPT, incluye equipo de encendido | Und | 2 | 339.9389 | 679.8778 | IEE
OC-SIC1E060SBF | IEE202 | Artefacto de iluminación de emergencia con lámpara de 100 W | Und | 2 | 4.5073 | 9.0146 | IEE
OC-SIC1E060SBF | IEE301 | Tomacorrientes monofásicos de 20 A, a prueba de agua, a 0.8 m SNPT | Und | 6 | 11.1313 | 66.7881 | IEE
OC-SIC1E060SBF | IEE302 | Tomacorrientes trifásicos de 50 A, a prueba de agua, a 0.8 m SNPT | Und | 6 | 15.611 | 93.6662 | IEE
OC-SIC1E060SBF | IEE401 | 1-4x6mm2 NYY, 0,6/1 KV | m | 300 | 2.8267 | 848.0125 | IEE
OC-SIC1E060SBF | IEE402 | 1-2x4mm2 NYY, 0,6/1 KV (para Postes de Concreto) | m | 80 | 2.4855 | 198.8423 | IEE
OC-SIC1E060SBF | IEE501 | 1-4x4mm2 NYY, 0,6/1 KV | m | 240 | 3.5435 | 850.4331 | IEE
OC-SIC1E060SBF | IEE502 | 1-2x4mm2 NYY, 0,6/1 KV (para Reflectores de Emerg.) | m | 20 | 2.4855 | 49.7106 | IEE
OC-SIC1E060SBF | IEE701 | Tubos de PVC, pesado de 20 mm de diámetro | m | 11 | 6.51 | 71.61 | IEE
OC-SIC1E060SBF | IEE702 | Caja de paso de aluminio pesado 0,20x0,20x0,10 m, a 0.8 m SNPT | Und | 25 | 2.3672 | 59.1801 | IEE
OC-SIC1E060SBV | OCOP3 | Campamentos y Oficina | m2 | 0 | 118.2611 | 0 | OCG
OC-SIC1E060SBV | OCOP4 | Almacén | m2 | 0 | 93.0307 | 0 | OCG
OC-SIC1E060SBV | OCOP5 | Guardianía - Casetas de Vigilancia | m2 | 0 | 87.7725 | 0 | OCG
OC-SIC1E060SBV | OCOP6 | Suministro e Instalación de Cartel de Obra | und | 0 | 394.7698 | 0 | OCG
OC-SIC1E060SBV | OCOP7 | Instalaciones de Agua para Campamento | Glb | 0 | 1671.0479 | 0 | OCG
OC-SIC1E060SBV | OCOP16 | Instalaciones Eléctricas para Campamento | Glb | 0 | 1656.1382 | 0 | OCG
OC-SIC1E060SBV | OCOP25 | Servicios Higiénicos | Glb | 0 | 1500 | 0 | OCG
OC-SIC1E060SBV | OCTP8 | Limpieza Inicial y Eliminación | m2 | 1332.228 | 1.1657 | 1553.0158 | OCG
OC-SIC1E060SBV | OCTP9 | Trazo, Nivelación y Replanteo Preliminar | m2 | 1332.228 | 1.3798 | 1838.2398 | OCG
OC-SIC1E060SBV | OCMT1 | Excavación en material suelto con Equipo | m3 | 1332.228 | 4.2061 | 5603.4612 | OCG
OC-SIC1E060SBV | OCMT4 | Relleno con material propio | m3 | 133.2228 | 13.0891 | 1743.7683 | OCG
OC-SIC1E060SBV | OCMT5 | Eliminación de material excedente, D = 10 km | m3 | 1498.7565 | 8.7526 | 13118.0383 | OCG
OC-SIC1E060SBV | OCES1 | Cerco perimétrico | m | 74.0127 | 301.677 | 22327.918 | OCG
OC-SIC1E060SBV | OCES2 | Canaletas de 60 x 60 | m | 42.1708 | 151.3393 | 6382.1047 | OCG
OC-SIC1E060SBV | OCES3 | Cunetas de drenaje | m | 82.1541 | 72.958 | 5993.7931 | OCG
OC-SIC1E060SBV | OCES4 | Sardineles | m | 174 | 26.7675 | 4657.5419 | OCG
OC-SIC1E060SBV | OCES5 | Ductos subterráneos para cables de energía | m | 25.3025 | 29.1282 | 737.0173 | OCG
OC-SIC1E060SBV | OCOV1 | Esparcido de ripio, e = 10 cm | m2 | 345.2065 | 4.0434 | 1395.8177 | OCG
OC-SIC1E060SBV | OCOV2 | Acceso de Afirmado | m3 | 0 | 25.1938 | 0 | OCG
OC-SIC1E060SBV | OCOV10 | Pista de Asfalto - Tratamiento Bicapa | m2 | 303.9478 | 7.8718 | 2392.6094 | OCG
OC-SIC1E060SBV | OCOV11 | Colocación de Base ( Inc. Compactación ) | m3 | 60.7896 | 53.5702 | 3256.5109 | OCG
OC-SIC1E060SBV | OCOV13 | Puerta Metálica de Acceso a Subestación | m2 | 0 | 313.1719 | 0 | OCG
OC-SIC1E060SBV | OCES6 | Edificio de Control | m2 | 57.6 | 835.116 | 48102.6816 | EDC
OC-SIC1E060SBV | EXTMOV | Extintor movil | und | 1 | 530 | 530 | EDC
OC-SIC1E060SBV | OCES10 | Edificio GIS | m2 | 0 | 835.116 | 0 | EDG
OC-SIC1E060SBV | OCMT2 | Excavación manual en material suelto (h < 1.0 m) | m3 | 242.359 | 15.3459 | 3719.2057 | RTP
OC-SIC1E060SBV | OCMT4 | Relleno con material propio | m3 | 181.7693 | 13.0891 | 2379.1984 | RTP
OC-SIC1E060SBV | OCMT3 | Relleno con material de préstamo | m3 | 60.5898 | 22.1691 | 1343.2183 | RTP
OC-SIC1E060SBV | OCMT5 | Eliminación de material excedente, D = 10 km | m3 | 75.7372 | 8.7526 | 662.8985 | RTP
OC-SIC1E060SBV | RSE003 | Conductor de cobre aislado de 185 mm2 | m | 605.8975 | 19.14 | 11596.8788 | RTP
OC-SIC1E060SBV | RSE151 | Empalme en "T", con soldadura tipo cadweld o similar | und | 25 | 125.6638 | 3141.5952 | RTP
OC-SIC1E060SBV | RSE201 | Empalme en "Cruz" con soldadura cadweld o similar | und | 40 | 125.6638 | 5026.5524 | RTP
OC-SIC1E060SBV | RSE251 | Pozos de Tierra | und | 4 | 89.2241 | 356.8964 | RTP
OC-SIC1E060SBV | RSE301 | Electrodo de puesta a tierra | und | 17 | 19.0075 | 323.1281 | RTP
OC-SIC1E060SBV | RSE152 | Molde de Soldadura | und | 3 | 97.4967 | 292.49 | RTP
OC-SIC1E060SBV | IEE001 | Postes de Concreto Centrifugado de 8 m | Und | 6 | 66.8852 | 401.3115 | IEE
OC-SIC1E060SBV | IEE002 | Pastoral doble de Concreto 0.5/0.25/125 | Und | 3 | 39.3944 | 118.183 | IEE
OC-SIC1E060SBV | IEE003 | Pastoral Simple de Concreto 1.3/0.9/155 | Und | 0 | 28.2651 | 0 | IEE
OC-SIC1E060SBV | IEE101 | Artefacto de alumbrado exterior con lámpara de vapor de Na 250 W, incluye equipo de encendido | Und | 6 | 73.21 | 439.26 | IEE
OC-SIC1E060SBV | IEE201 | Reflectores con lámpara de vapor de sodio de 250 W, a 7 m SNPT, incluye equipo de encendido | Und | 0 | 339.9389 | 0 | IEE
OC-SIC1E060SBV | IEE202 | Artefacto de iluminación de emergencia con lámpara de 100 W | Und | 0 | 4.5073 | 0 | IEE
OC-SIC1E060SBV | IEE301 | Tomacorrientes monofásicos de 20 A, a prueba de agua, a 0.8 m SNPT | Und | 4 | 11.1313 | 44.5254 | IEE
OC-SIC1E060SBV | IEE302 | Tomacorrientes trifásicos de 50 A, a prueba de agua, a 0.8 m SNPT | Und | 4 | 15.611 | 62.4441 | IEE
OC-SIC1E060SBV | IEE401 | 1-4x6mm2 NYY, 0,6/1 KV | m | 180 | 2.8267 | 508.8075 | IEE
OC-SIC1E060SBV | IEE402 | 1-2x4mm2 NYY, 0,6/1 KV (para Postes de Concreto) | m | 48 | 2.4855 | 119.3054 | IEE
OC-SIC1E060SBV | IEE501 | 1-4x4mm2 NYY, 0,6/1 KV | m | 160 | 3.5435 | 566.9554 | IEE
OC-SIC1E060SBV | IEE502 | 1-2x4mm2 NYY, 0,6/1 KV (para Reflectores de Emerg.) | m | 0 | 2.4855 | 0 | IEE
OC-SIC1E060SBV | IEE701 | Tubos de PVC, pesado de 20 mm de diámetro | m | 6.4 | 6.51 | 41.664 | IEE
OC-SIC1E060SBV | IEE702 | Caja de paso de aluminio pesado 0,20x0,20x0,10 m, a 0.8 m SNPT | Und | 14 | 2.3672 | 33.1408 | IEE
OC-SIC1E138DBF | OCOP3 | Campamentos y Oficina | m2 | 160 | 118.2611 | 18921.7788 | OCG
OC-SIC1E138DBF | OCOP4 | Almacén | m2 | 80 | 93.0307 | 7442.4581 | OCG
OC-SIC1E138DBF | OCOP5 | Guardianía - Casetas de Vigilancia | m2 | 9 | 87.7725 | 789.9525 | OCG
OC-SIC1E138DBF | OCOP6 | Suministro e Instalación de Cartel de Obra | und | 2 | 394.7698 | 789.5397 | OCG
OC-SIC1E138DBF | OCOP7 | Instalaciones de Agua para Campamento | Glb | 1 | 1671.0479 | 1671.0479 | OCG
OC-SIC1E138DBF | OCOP16 | Instalaciones Eléctricas para Campamento | Glb | 1 | 1656.1382 | 1656.1382 | OCG
OC-SIC1E138DBF | OCOP25 | Servicios Higiénicos | Glb | 1 | 1500 | 1500 | OCG
OC-SIC1E138DBF | OCTP8 | Limpieza Inicial y Eliminación | m2 | 3016.3 | 1.1657 | 3516.1861 | OCG
OC-SIC1E138DBF | OCTP9 | Trazo, Nivelación y Replanteo Preliminar | m2 | 3016.3 | 1.3798 | 4161.9623 | OCG
OC-SIC1E138DBF | OCMT1 | Excavación en material suelto con Equipo | m3 | 3016.3 | 4.2061 | 12686.8073 | OCG
OC-SIC1E138DBF | OCMT4 | Relleno con material propio | m3 | 301.63 | 13.0891 | 3948.0691 | OCG
OC-SIC1E138DBF | OCMT5 | Eliminación de material excedente, D = 10 km | m3 | 3393.3375 | 8.7526 | 29700.576 | OCG
OC-SIC1E138DBF | OCES1 | Cerco perimétrico | m | 220.88 | 301.677 | 66634.4121 | OCG
OC-SIC1E138DBF | OCES2 | Canaletas de 60 x 60 | m | 54.833 | 151.3393 | 8298.3791 | OCG
OC-SIC1E138DBF | OCES3 | Cunetas de drenaje | m | 245.1768 | 72.958 | 17887.6007 | OCG
OC-SIC1E138DBF | OCES4 | Sardineles | m | 114 | 26.7675 | 3051.493 | OCG
OC-SIC1E138DBF | OCES5 | Ductos subterráneos para cables de energía | m | 32.8998 | 29.1282 | 958.3123 | OCG
OC-SIC1E138DBF | OCOV1 | Esparcido de ripio, e = 10 cm | m2 | 876.1322 | 4.0434 | 3542.5782 | OCG
OC-SIC1E138DBF | OCOV2 | Acceso de Afirmado | m3 | 62.8477 | 25.1938 | 1583.3742 | OCG
OC-SIC1E138DBF | OCOV10 | Pista de Asfalto - Tratamiento Bicapa | m2 | 339.6937 | 7.8718 | 2673.9938 | OCG
OC-SIC1E138DBF | OCOV11 | Colocación de Base ( Inc. Compactación ) | m3 | 67.9387 | 53.5702 | 3639.495 | OCG
OC-SIC1E138DBF | OCOV13 | Puerta Metálica de Acceso a Subestación | m2 | 15.9 | 313.1719 | 4979.4325 | OCG
OC-SIC1E138DBF | OCES6 | Edificio de Control | m2 | 56 | 835.116 | 46766.496 | EDC
OC-SIC1E138DBF | EXTPOR | Extintor portatil | und | 2 | 530 | 1060 | EDC
OC-SIC1E138DBF | OCES10 | Edificio GIS | m2 | 0 | 835.116 | 0 | EDG
OC-SIC1E138DBF | OCMT2 | Excavación manual en material suelto (h < 1.0 m) | m3 | 527.844 | 15.3459 | 8100.2162 | RTP
OC-SIC1E138DBF | OCMT4 | Relleno con material propio | m3 | 395.883 | 13.0891 | 5181.7573 | RTP
OC-SIC1E138DBF | OCMT3 | Relleno con material de préstamo | m3 | 131.961 | 22.1691 | 2925.4522 | RTP
OC-SIC1E138DBF | OCMT5 | Eliminación de material excedente, D = 10 km | m3 | 164.9512 | 8.7526 | 1443.7548 | RTP
OC-SIC1E138DBF | RSE003 | Conductor de cobre aislado de 185 mm2 | m | 1319.61 | 19.14 | 25257.3354 | RTP
OC-SIC1E138DBF | RSE151 | Empalme en "T", con soldadura tipo cadweld o similar | und | 41 | 125.6638 | 5152.2162 | RTP
OC-SIC1E138DBF | RSE201 | Empalme en "Cruz" con soldadura cadweld o similar | und | 99 | 125.6638 | 12440.7171 | RTP
OC-SIC1E138DBF | RSE251 | Pozos de Tierra | und | 6 | 89.2241 | 535.3446 | RTP
OC-SIC1E138DBF | RSE301 | Electrodo de puesta a tierra | und | 25 | 19.0075 | 475.1884 | RTP
OC-SIC1E138DBF | RSE152 | Molde de Soldadura | und | 5 | 97.4967 | 487.4833 | RTP
OC-SIC1E138DBF | IEE001 | Postes de Concreto Centrifugado de 8 m | Und | 10 | 66.8852 | 668.8525 | IEE
OC-SIC1E138DBF | IEE002 | Pastoral doble de Concreto 0.5/0.25/125 | Und | 3 | 39.3944 | 118.183 | IEE
OC-SIC1E138DBF | IEE003 | Pastoral Simple de Concreto 1.3/0.9/155 | Und | 7 | 28.2651 | 197.8557 | IEE
OC-SIC1E138DBF | IEE101 | Artefacto de alumbrado exterior con lámpara de vapor de Na 250 W, incluye equipo de encendido | Und | 13 | 73.21 | 951.73 | IEE
OC-SIC1E138DBF | IEE201 | Reflectores con lámpara de vapor de sodio de 250 W, a 7 m SNPT, incluye equipo de encendido | Und | 2 | 339.9389 | 679.8778 | IEE
OC-SIC1E138DBF | IEE202 | Artefacto de iluminación de emergencia con lámpara de 100 W | Und | 2 | 4.5073 | 9.0146 | IEE
OC-SIC1E138DBF | IEE301 | Tomacorrientes monofásicos de 20 A, a prueba de agua, a 0.8 m SNPT | Und | 6 | 11.1313 | 66.7881 | IEE
OC-SIC1E138DBF | IEE302 | Tomacorrientes trifásicos de 50 A, a prueba de agua, a 0.8 m SNPT | Und | 6 | 15.611 | 93.6662 | IEE
OC-SIC1E138DBF | IEE401 | 1-4x6mm2 NYY, 0,6/1 KV | m | 300 | 2.8267 | 848.0125 | IEE
OC-SIC1E138DBF | IEE402 | 1-2x4mm2 NYY, 0,6/1 KV (para Postes de Concreto) | m | 80 | 2.4855 | 198.8423 | IEE
OC-SIC1E138DBF | IEE501 | 1-4x4mm2 NYY, 0,6/1 KV | m | 240 | 3.5435 | 850.4331 | IEE
OC-SIC1E138DBF | IEE502 | 1-2x4mm2 NYY, 0,6/1 KV (para Reflectores de Emerg.) | m | 20 | 2.4855 | 49.7106 | IEE
OC-SIC1E138DBF | IEE701 | Tubos de PVC, pesado de 20 mm de diámetro | m | 11 | 6.51 | 71.61 | IEE
OC-SIC1E138DBF | IEE702 | Caja de paso de aluminio pesado 0,20x0,20x0,10 m, a 0.8 m SNPT | Und | 25 | 2.3672 | 59.1801 | IEE
OC-SIC1E138DBV | OCOP3 | Campamentos y Oficina | m2 | 0 | 118.2611 | 0 | OCG
OC-SIC1E138DBV | OCOP4 | Almacén | m2 | 0 | 93.0307 | 0 | OCG
OC-SIC1E138DBV | OCOP5 | Guardianía - Casetas de Vigilancia | m2 | 0 | 87.7725 | 0 | OCG
OC-SIC1E138DBV | OCOP6 | Suministro e Instalación de Cartel de Obra | und | 0 | 394.7698 | 0 | OCG
OC-SIC1E138DBV | OCOP7 | Instalaciones de Agua para Campamento | Glb | 0 | 1671.0479 | 0 | OCG
OC-SIC1E138DBV | OCOP16 | Instalaciones Eléctricas para Campamento | Glb | 0 | 1656.1382 | 0 | OCG
OC-SIC1E138DBV | OCOP25 | Servicios Higiénicos | Glb | 0 | 1500 | 0 | OCG
OC-SIC1E138DBV | OCTP8 | Limpieza Inicial y Eliminación | m2 | 3703.7 | 1.1657 | 4317.5077 | OCG
OC-SIC1E138DBV | OCTP9 | Trazo, Nivelación y Replanteo Preliminar | m2 | 3703.7 | 1.3798 | 5110.4531 | OCG
OC-SIC1E138DBV | OCMT1 | Excavación en material suelto con Equipo | m3 | 3703.7 | 4.2061 | 15578.0686 | OCG
OC-SIC1E138DBV | OCMT4 | Relleno con material propio | m3 | 370.37 | 13.0891 | 4847.8147 | OCG
OC-SIC1E138DBV | OCMT5 | Eliminación de material excedente, D = 10 km | m3 | 4166.6625 | 8.7526 | 36469.1919 | OCG
OC-SIC1E138DBV | OCES1 | Cerco perimétrico | m | 105.82 | 301.677 | 31923.4584 | OCG
OC-SIC1E138DBV | OCES2 | Canaletas de 60 x 60 | m | 82.6881 | 151.3393 | 12513.9624 | OCG
OC-SIC1E138DBV | OCES3 | Cunetas de drenaje | m | 117.4602 | 72.958 | 8569.6573 | OCG
OC-SIC1E138DBV | OCES4 | Sardineles | m | 292 | 26.7675 | 7816.1048 | OCG
OC-SIC1E138DBV | OCES5 | Ductos subterráneos para cables de energía | m | 49.6129 | 29.1282 | 1445.1357 | OCG
OC-SIC1E138DBV | OCOV1 | Esparcido de ripio, e = 10 cm | m2 | 1321.2081 | 4.0434 | 5342.2108 | OCG
OC-SIC1E138DBV | OCOV2 | Acceso de Afirmado | m3 | 0 | 25.1938 | 0 | OCG
OC-SIC1E138DBV | OCOV10 | Pista de Asfalto - Tratamiento Bicapa | m2 | 512.2584 | 7.8718 | 4032.3848 | OCG
OC-SIC1E138DBV | OCOV11 | Colocación de Base ( Inc. Compactación ) | m3 | 102.4517 | 53.5702 | 5488.3614 | OCG
OC-SIC1E138DBV | OCOV13 | Puerta Metálica de Acceso a Subestación | m2 | 0 | 313.1719 | 0 | OCG
OC-SIC1E138DBV | OCES6 | Edificio de Control | m2 | 84 | 835.116 | 70149.744 | EDC
OC-SIC1E138DBV | EXTMOV | Extintor movil | und | 1 | 530 | 530 | EDC
OC-SIC1E138DBV | OCES10 | Edificio GIS | m2 | 0 | 835.116 | 0 | EDG
OC-SIC1E138DBV | OCMT2 | Excavación manual en material suelto (h < 1.0 m) | m3 | 641.756 | 15.3459 | 9848.2929 | RTP
OC-SIC1E138DBV | OCMT4 | Relleno con material propio | m3 | 481.317 | 13.0891 | 6300.0125 | RTP
OC-SIC1E138DBV | OCMT3 | Relleno con material de préstamo | m3 | 160.439 | 22.1691 | 3556.7829 | RTP
OC-SIC1E138DBV | OCMT5 | Eliminación de material excedente, D = 10 km | m3 | 200.5488 | 8.7526 | 1755.326 | RTP
OC-SIC1E138DBV | RSE003 | Conductor de cobre aislado de 185 mm2 | m | 1604.39 | 19.14 | 30708.0246 | RTP
OC-SIC1E138DBV | RSE151 | Empalme en "T", con soldadura tipo cadweld o similar | und | 45 | 125.6638 | 5654.8714 | RTP
OC-SIC1E138DBV | RSE201 | Empalme en "Cruz" con soldadura cadweld o similar | und | 125 | 125.6638 | 15707.9761 | RTP
OC-SIC1E138DBV | RSE251 | Pozos de Tierra | und | 7 | 89.2241 | 624.5687 | RTP
OC-SIC1E138DBV | RSE301 | Electrodo de puesta a tierra | und | 27 | 19.0075 | 513.2034 | RTP
OC-SIC1E138DBV | RSE152 | Molde de Soldadura | und | 6 | 97.4967 | 584.98 | RTP
OC-SIC1E138DBV | IEE001 | Postes de Concreto Centrifugado de 8 m | Und | 5 | 66.8852 | 334.4262 | IEE
OC-SIC1E138DBV | IEE002 | Pastoral doble de Concreto 0.5/0.25/125 | Und | 3 | 39.3944 | 118.183 | IEE
OC-SIC1E138DBV | IEE003 | Pastoral Simple de Concreto 1.3/0.9/155 | Und | 0 | 28.2651 | 0 | IEE
OC-SIC1E138DBV | IEE101 | Artefacto de alumbrado exterior con lámpara de vapor de Na 250 W, incluye equipo de encendido | Und | 6 | 73.21 | 439.26 | IEE
OC-SIC1E138DBV | IEE201 | Reflectores con lámpara de vapor de sodio de 250 W, a 7 m SNPT, incluye equipo de encendido | Und | 0 | 339.9389 | 0 | IEE
OC-SIC1E138DBV | IEE202 | Artefacto de iluminación de emergencia con lámpara de 100 W | Und | 0 | 4.5073 | 0 | IEE
OC-SIC1E138DBV | IEE301 | Tomacorrientes monofásicos de 20 A, a prueba de agua, a 0.8 m SNPT | Und | 4 | 11.1313 | 44.5254 | IEE
OC-SIC1E138DBV | IEE302 | Tomacorrientes trifásicos de 50 A, a prueba de agua, a 0.8 m SNPT | Und | 4 | 15.611 | 62.4441 | IEE
OC-SIC1E138DBV | IEE401 | 1-4x6mm2 NYY, 0,6/1 KV | m | 150 | 2.8267 | 424.0062 | IEE
OC-SIC1E138DBV | IEE402 | 1-2x4mm2 NYY, 0,6/1 KV (para Postes de Concreto) | m | 40 | 2.4855 | 99.4211 | IEE
OC-SIC1E138DBV | IEE501 | 1-4x4mm2 NYY, 0,6/1 KV | m | 160 | 3.5435 | 566.9554 | IEE
OC-SIC1E138DBV | IEE502 | 1-2x4mm2 NYY, 0,6/1 KV (para Reflectores de Emerg.) | m | 0 | 2.4855 | 0 | IEE
OC-SIC1E138DBV | IEE701 | Tubos de PVC, pesado de 20 mm de diámetro | m | 6.4 | 6.51 | 41.664 | IEE
OC-SIC1E138DBV | IEE702 | Caja de paso de aluminio pesado 0,20x0,20x0,10 m, a 0.8 m SNPT | Und | 14 | 2.3672 | 33.1408 | IEE
OC-SIC1E138DTF | OCOP3 | Campamentos y Oficina | m2 | 160 | 118.2611 | 18921.7788 | OCG
OC-SIC1E138DTF | OCOP4 | Almacén | m2 | 80 | 93.0307 | 7442.4581 | OCG
OC-SIC1E138DTF | OCOP5 | Guardianía - Casetas de Vigilancia | m2 | 9 | 87.7725 | 789.9525 | OCG
OC-SIC1E138DTF | OCOP6 | Suministro e Instalación de Cartel de Obra | und | 2 | 394.7698 | 789.5397 | OCG
OC-SIC1E138DTF | OCOP7 | Instalaciones de Agua para Campamento | Glb | 1 | 1671.0479 | 1671.0479 | OCG
OC-SIC1E138DTF | OCOP16 | Instalaciones Eléctricas para Campamento | Glb | 1 | 1656.1382 | 1656.1382 | OCG
OC-SIC1E138DTF | OCOP25 | Servicios Higiénicos | Glb | 1 | 1500 | 1500 | OCG
OC-SIC1E138DTF | OCTP8 | Limpieza Inicial y Eliminación | m2 | 3047.1 | 1.1657 | 3552.0905 | OCG
OC-SIC1E138DTF | OCTP9 | Trazo, Nivelación y Replanteo Preliminar | m2 | 3047.1 | 1.3798 | 4204.4608 | OCG
OC-SIC1E138DTF | OCMT1 | Excavación en material suelto con Equipo | m3 | 3047.1 | 4.2061 | 12816.3547 | OCG
OC-SIC1E138DTF | OCMT4 | Relleno con material propio | m3 | 304.71 | 13.0891 | 3988.3836 | OCG
OC-SIC1E138DTF | OCMT5 | Eliminación de material excedente, D = 10 km | m3 | 3427.9875 | 8.7526 | 30003.8541 | OCG
OC-SIC1E138DTF | OCES1 | Cerco perimétrico | m | 221.76 | 301.677 | 66899.8879 | OCG
OC-SIC1E138DTF | OCES2 | Canaletas de 60 x 60 | m | 55.3929 | 151.3393 | 8383.1154 | OCG
OC-SIC1E138DTF | OCES3 | Cunetas de drenaje | m | 246.1536 | 72.958 | 17958.8661 | OCG
OC-SIC1E138DTF | OCES4 | Sardineles | m | 114 | 26.7675 | 3051.493 | OCG
OC-SIC1E138DTF | OCES5 | Ductos subterráneos para cables de energía | m | 33.2357 | 29.1282 | 968.0978 | OCG
OC-SIC1E138DTF | OCOV1 | Esparcido de ripio, e = 10 cm | m2 | 885.0786 | 4.0434 | 3578.7521 | OCG
OC-SIC1E138DTF | OCOV2 | Acceso de Afirmado | m3 | 63.4894 | 25.1938 | 1599.5423 | OCG
OC-SIC1E138DTF | OCOV10 | Pista de Asfalto - Tratamiento Bicapa | m2 | 343.1624 | 7.8718 | 2701.2984 | OCG
OC-SIC1E138DTF | OCOV11 | Colocación de Base ( Inc. Compactación ) | m3 | 68.6325 | 53.5702 | 3676.6585 | OCG
OC-SIC1E138DTF | OCOV13 | Puerta Metálica de Acceso a Subestación | m2 | 15.9 | 313.1719 | 4979.4325 | OCG
OC-SIC1E138DTF | OCES6 | Edificio de Control | m2 | 81.6 | 835.116 | 68145.4656 | EDC
OC-SIC1E138DTF | EXTPOR | Extintor portatil | und | 2 | 530 | 1060 | EDC
OC-SIC1E138DTF | OCES10 | Edificio GIS | m2 | 0 | 835.116 | 0 | EDG
OC-SIC1E138DTF | OCMT2 | Excavación manual en material suelto (h < 1.0 m) | m3 | 532.948 | 15.3459 | 8178.5414 | RTP
OC-SIC1E138DTF | OCMT4 | Relleno con material propio | m3 | 399.711 | 13.0891 | 5231.8624 | RTP
OC-SIC1E138DTF | OCMT3 | Relleno con material de préstamo | m3 | 133.237 | 22.1691 | 2953.74 | RTP
OC-SIC1E138DTF | OCMT5 | Eliminación de material excedente, D = 10 km | m3 | 166.5462 | 8.7526 | 1457.7152 | RTP
OC-SIC1E138DTF | RSE003 | Conductor de cobre aislado de 185 mm2 | m | 1332.37 | 19.14 | 25501.5618 | RTP
OC-SIC1E138DTF | RSE151 | Empalme en "T", con soldadura tipo cadweld o similar | und | 41 | 125.6638 | 5152.2162 | RTP
OC-SIC1E138DTF | RSE201 | Empalme en "Cruz" con soldadura cadweld o similar | und | 100 | 125.6638 | 12566.3809 | RTP
OC-SIC1E138DTF | RSE251 | Pozos de Tierra | und | 6 | 89.2241 | 535.3446 | RTP
OC-SIC1E138DTF | RSE301 | Electrodo de puesta a tierra | und | 25 | 19.0075 | 475.1884 | RTP
OC-SIC1E138DTF | RSE152 | Molde de Soldadura | und | 5 | 97.4967 | 487.4833 | RTP
OC-SIC1E138DTF | IEE001 | Postes de Concreto Centrifugado de 8 m | Und | 10 | 66.8852 | 668.8525 | IEE
OC-SIC1E138DTF | IEE002 | Pastoral doble de Concreto 0.5/0.25/125 | Und | 3 | 39.3944 | 118.183 | IEE
OC-SIC1E138DTF | IEE003 | Pastoral Simple de Concreto 1.3/0.9/155 | Und | 7 | 28.2651 | 197.8557 | IEE
OC-SIC1E138DTF | IEE101 | Artefacto de alumbrado exterior con lámpara de vapor de Na 250 W, incluye equipo de encendido | Und | 13 | 73.21 | 951.73 | IEE
OC-SIC1E138DTF | IEE201 | Reflectores con lámpara de vapor de sodio de 250 W, a 7 m SNPT, incluye equipo de encendido | Und | 2 | 339.9389 | 679.8778 | IEE
OC-SIC1E138DTF | IEE202 | Artefacto de iluminación de emergencia con lámpara de 100 W | Und | 2 | 4.5073 | 9.0146 | IEE
OC-SIC1E138DTF | IEE301 | Tomacorrientes monofásicos de 20 A, a prueba de agua, a 0.8 m SNPT | Und | 6 | 11.1313 | 66.7881 | IEE
OC-SIC1E138DTF | IEE302 | Tomacorrientes trifásicos de 50 A, a prueba de agua, a 0.8 m SNPT | Und | 6 | 15.611 | 93.6662 | IEE
OC-SIC1E138DTF | IEE401 | 1-4x6mm2 NYY, 0,6/1 KV | m | 300 | 2.8267 | 848.0125 | IEE
OC-SIC1E138DTF | IEE402 | 1-2x4mm2 NYY, 0,6/1 KV (para Postes de Concreto) | m | 80 | 2.4855 | 198.8423 | IEE
OC-SIC1E138DTF | IEE501 | 1-4x4mm2 NYY, 0,6/1 KV | m | 240 | 3.5435 | 850.4331 | IEE
OC-SIC1E138DTF | IEE502 | 1-2x4mm2 NYY, 0,6/1 KV (para Reflectores de Emerg.) | m | 20 | 2.4855 | 49.7106 | IEE
OC-SIC1E138DTF | IEE701 | Tubos de PVC, pesado de 20 mm de diámetro | m | 11 | 6.51 | 71.61 | IEE
OC-SIC1E138DTF | IEE702 | Caja de paso de aluminio pesado 0,20x0,20x0,10 m, a 0.8 m SNPT | Und | 25 | 2.3672 | 59.1801 | IEE
OC-SIC1E138DTV | OCOP3 | Campamentos y Oficina | m2 | 0 | 118.2611 | 0 | OCG
OC-SIC1E138DTV | OCOP4 | Almacén | m2 | 0 | 93.0307 | 0 | OCG
OC-SIC1E138DTV | OCOP5 | Guardianía - Casetas de Vigilancia | m2 | 0 | 87.7725 | 0 | OCG
OC-SIC1E138DTV | OCOP6 | Suministro e Instalación de Cartel de Obra | und | 0 | 394.7698 | 0 | OCG
OC-SIC1E138DTV | OCOP7 | Instalaciones de Agua para Campamento | Glb | 0 | 1671.0479 | 0 | OCG
OC-SIC1E138DTV | OCOP16 | Instalaciones Eléctricas para Campamento | Glb | 0 | 1656.1382 | 0 | OCG
OC-SIC1E138DTV | OCOP25 | Servicios Higiénicos | Glb | 0 | 1500 | 0 | OCG
OC-SIC1E138DTV | OCTP8 | Limpieza Inicial y Eliminación | m2 | 3742.9 | 1.1657 | 4363.2042 | OCG
OC-SIC1E138DTV | OCTP9 | Trazo, Nivelación y Replanteo Preliminar | m2 | 3742.9 | 1.3798 | 5164.5422 | OCG
OC-SIC1E138DTV | OCMT1 | Excavación en material suelto con Equipo | m3 | 3742.9 | 4.2061 | 15742.947 | OCG
OC-SIC1E138DTV | OCMT4 | Relleno con material propio | m3 | 374.29 | 13.0891 | 4899.1241 | OCG
OC-SIC1E138DTV | OCMT5 | Eliminación de material excedente, D = 10 km | m3 | 4210.7625 | 8.7526 | 36855.1822 | OCG
OC-SIC1E138DTV | OCES1 | Cerco perimétrico | m | 106.94 | 301.677 | 32261.3366 | OCG
OC-SIC1E138DTV | OCES2 | Canaletas de 60 x 60 | m | 83.5633 | 151.3393 | 12646.4104 | OCG
OC-SIC1E138DTV | OCES3 | Cunetas de drenaje | m | 118.7034 | 72.958 | 8660.3587 | OCG
OC-SIC1E138DTV | OCES4 | Sardineles | m | 296 | 26.7675 | 7923.1747 | OCG
OC-SIC1E138DTV | OCES5 | Ductos subterráneos para cables de energía | m | 50.138 | 29.1282 | 1460.431 | OCG
OC-SIC1E138DTV | OCOV1 | Esparcido de ripio, e = 10 cm | m2 | 1335.1918 | 4.0434 | 5398.7528 | OCG
OC-SIC1E138DTV | OCOV2 | Acceso de Afirmado | m3 | 0 | 25.1938 | 0 | OCG
OC-SIC1E138DTV | OCOV10 | Pista de Asfalto - Tratamiento Bicapa | m2 | 517.6802 | 7.8718 | 4075.0636 | OCG
OC-SIC1E138DTV | OCOV11 | Colocación de Base ( Inc. Compactación ) | m3 | 103.536 | 53.5702 | 5546.4503 | OCG
OC-SIC1E138DTV | OCOV13 | Puerta Metálica de Acceso a Subestación | m2 | 0 | 313.1719 | 0 | OCG
OC-SIC1E138DTV | OCES6 | Edificio de Control | m2 | 122.4 | 835.116 | 102218.1984 | EDC
OC-SIC1E138DTV | EXTMOV | Extintor movil | und | 1 | 530 | 530 | EDC
OC-SIC1E138DTV | OCES10 | Edificio GIS | m2 | 0 | 835.116 | 0 | EDG
OC-SIC1E138DTV | OCMT2 | Excavación manual en material suelto (h < 1.0 m) | m3 | 648.252 | 15.3459 | 9947.9796 | RTP
OC-SIC1E138DTV | OCMT4 | Relleno con material propio | m3 | 486.189 | 13.0891 | 6363.7827 | RTP
OC-SIC1E138DTV | OCMT3 | Relleno con material de préstamo | m3 | 162.063 | 22.1691 | 3592.7855 | RTP
OC-SIC1E138DTV | OCMT5 | Eliminación de material excedente, D = 10 km | m3 | 202.5788 | 8.7526 | 1773.0938 | RTP
OC-SIC1E138DTV | RSE003 | Conductor de cobre aislado de 185 mm2 | m | 1620.63 | 19.14 | 31018.8582 | RTP
OC-SIC1E138DTV | RSE151 | Empalme en "T", con soldadura tipo cadweld o similar | und | 45 | 125.6638 | 5654.8714 | RTP
OC-SIC1E138DTV | RSE201 | Empalme en "Cruz" con soldadura cadweld o similar | und | 126 | 125.6638 | 15833.6399 | RTP
OC-SIC1E138DTV | RSE251 | Pozos de Tierra | und | 7 | 89.2241 | 624.5687 | RTP
OC-SIC1E138DTV | RSE301 | Electrodo de puesta a tierra | und | 27 | 19.0075 | 513.2034 | RTP
OC-SIC1E138DTV | RSE152 | Molde de Soldadura | und | 6 | 97.4967 | 584.98 | RTP
OC-SIC1E138DTV | IEE001 | Postes de Concreto Centrifugado de 8 m | Und | 5 | 66.8852 | 334.4262 | IEE
OC-SIC1E138DTV | IEE002 | Pastoral doble de Concreto 0.5/0.25/125 | Und | 3 | 39.3944 | 118.183 | IEE
OC-SIC1E138DTV | IEE003 | Pastoral Simple de Concreto 1.3/0.9/155 | Und | 0 | 28.2651 | 0 | IEE
OC-SIC1E138DTV | IEE101 | Artefacto de alumbrado exterior con lámpara de vapor de Na 250 W, incluye equipo de encendido | Und | 6 | 73.21 | 439.26 | IEE
OC-SIC1E138DTV | IEE201 | Reflectores con lámpara de vapor de sodio de 250 W, a 7 m SNPT, incluye equipo de encendido | Und | 0 | 339.9389 | 0 | IEE
OC-SIC1E138DTV | IEE202 | Artefacto de iluminación de emergencia con lámpara de 100 W | Und | 0 | 4.5073 | 0 | IEE
OC-SIC1E138DTV | IEE301 | Tomacorrientes monofásicos de 20 A, a prueba de agua, a 0.8 m SNPT | Und | 4 | 11.1313 | 44.5254 | IEE
OC-SIC1E138DTV | IEE302 | Tomacorrientes trifásicos de 50 A, a prueba de agua, a 0.8 m SNPT | Und | 4 | 15.611 | 62.4441 | IEE
OC-SIC1E138DTV | IEE401 | 1-4x6mm2 NYY, 0,6/1 KV | m | 150 | 2.8267 | 424.0062 | IEE
OC-SIC1E138DTV | IEE402 | 1-2x4mm2 NYY, 0,6/1 KV (para Postes de Concreto) | m | 40 | 2.4855 | 99.4211 | IEE
OC-SIC1E138DTV | IEE501 | 1-4x4mm2 NYY, 0,6/1 KV | m | 160 | 3.5435 | 566.9554 | IEE
OC-SIC1E138DTV | IEE502 | 1-2x4mm2 NYY, 0,6/1 KV (para Reflectores de Emerg.) | m | 0 | 2.4855 | 0 | IEE
OC-SIC1E138DTV | IEE701 | Tubos de PVC, pesado de 20 mm de diámetro | m | 6.4 | 6.51 | 41.664 | IEE
OC-SIC1E138DTV | IEE702 | Caja de paso de aluminio pesado 0,20x0,20x0,10 m, a 0.8 m SNPT | Und | 14 | 2.3672 | 33.1408 | IEE
OC-SIC1E138IMF | OCOP3 | Campamentos y Oficina | m2 | 160 | 118.2611 | 18921.7788 | OCG
OC-SIC1E138IMF | OCOP4 | Almacén | m2 | 80 | 93.0307 | 7442.4581 | OCG
OC-SIC1E138IMF | OCOP5 | Guardianía - Casetas de Vigilancia | m2 | 9 | 87.7725 | 789.9525 | OCG
OC-SIC1E138IMF | OCOP6 | Suministro e Instalación de Cartel de Obra | und | 2 | 394.7698 | 789.5397 | OCG
OC-SIC1E138IMF | OCOP7 | Instalaciones de Agua para Campamento | Glb | 1 | 1671.0479 | 1671.0479 | OCG
OC-SIC1E138IMF | OCOP16 | Instalaciones Eléctricas para Campamento | Glb | 1 | 1656.1382 | 1656.1382 | OCG
OC-SIC1E138IMF | OCOP25 | Servicios Higiénicos | Glb | 1 | 1500 | 1500 | OCG
OC-SIC1E138IMF | OCTP8 | Limpieza Inicial y Eliminación | m2 | 3039.87 | 1.1657 | 3543.6623 | OCG
OC-SIC1E138IMF | OCTP9 | Trazo, Nivelación y Replanteo Preliminar | m2 | 3039.87 | 1.3798 | 4194.4847 | OCG
OC-SIC1E138IMF | OCMT1 | Excavación en material suelto con Equipo | m3 | 3039.87 | 4.2061 | 12785.9447 | OCG
OC-SIC1E138IMF | OCMT4 | Relleno con material propio | m3 | 303.987 | 13.0891 | 3978.9202 | OCG
OC-SIC1E138IMF | OCMT5 | Eliminación de material excedente, D = 10 km | m3 | 3419.8538 | 8.7526 | 29932.6626 | OCG
OC-SIC1E138IMF | OCES1 | Cerco perimétrico | m | 265.52 | 301.677 | 80101.2727 | OCG
OC-SIC1E138IMF | OCES2 | Canaletas de 60 x 60 | m | 55.2614 | 151.3393 | 8363.2243 | OCG
OC-SIC1E138IMF | OCES3 | Cunetas de drenaje | m | 294.7272 | 72.958 | 21502.6971 | OCG
OC-SIC1E138IMF | OCES4 | Sardineles | m | 114 | 26.7675 | 3051.493 | OCG
OC-SIC1E138IMF | OCES5 | Ductos subterráneos para cables de energía | m | 33.1569 | 29.1282 | 965.8007 | OCG
OC-SIC1E138IMF | OCOV1 | Esparcido de ripio, e = 10 cm | m2 | 882.9785 | 4.0434 | 3570.2606 | OCG
OC-SIC1E138IMF | OCOV2 | Acceso de Afirmado | m3 | 63.3388 | 25.1938 | 1595.747 | OCG
OC-SIC1E138IMF | OCOV10 | Pista de Asfalto - Tratamiento Bicapa | m2 | 342.3482 | 7.8718 | 2694.8889 | OCG
OC-SIC1E138IMF | OCOV11 | Colocación de Base ( Inc. Compactación ) | m3 | 68.4696 | 53.5702 | 3667.9347 | OCG
OC-SIC1E138IMF | OCOV13 | Puerta Metálica de Acceso a Subestación | m2 | 15.9 | 313.1719 | 4979.4325 | OCG
OC-SIC1E138IMF | OCES6 | Edificio de Control | m2 | 61.2 | 835.116 | 51109.0992 | EDC
OC-SIC1E138IMF | EXTPOR | Extintor portatil | und | 2 | 530 | 1060 | EDC
OC-SIC1E138IMF | OCES10 | Edificio GIS | m2 | 0 | 835.116 | 0 | EDG
OC-SIC1E138IMF | OCMT2 | Excavación manual en material suelto (h < 1.0 m) | m3 | 540.5432 | 15.3459 | 8295.0962 | RTP
OC-SIC1E138IMF | OCMT4 | Relleno con material propio | m3 | 405.4074 | 13.0891 | 5306.4232 | RTP
OC-SIC1E138IMF | OCMT3 | Relleno con material de préstamo | m3 | 135.1358 | 22.1691 | 2995.8346 | RTP
OC-SIC1E138IMF | OCMT5 | Eliminación de material excedente, D = 10 km | m3 | 168.9197 | 8.7526 | 1478.4895 | RTP
OC-SIC1E138IMF | RSE003 | Conductor de cobre aislado de 185 mm2 | m | 1351.358 | 19.14 | 25864.9921 | RTP
OC-SIC1E138IMF | RSE151 | Empalme en "T", con soldadura tipo cadweld o similar | und | 50 | 125.6638 | 6283.1904 | RTP
OC-SIC1E138IMF | RSE201 | Empalme en "Cruz" con soldadura cadweld o similar | und | 96 | 125.6638 | 12063.7256 | RTP
OC-SIC1E138IMF | RSE251 | Pozos de Tierra | und | 7 | 89.2241 | 624.5687 | RTP
OC-SIC1E138IMF | RSE301 | Electrodo de puesta a tierra | und | 29 | 19.0075 | 551.2185 | RTP
OC-SIC1E138IMF | RSE152 | Molde de Soldadura | und | 5 | 97.4967 | 487.4833 | RTP
OC-SIC1E138IMF | IEE001 | Postes de Concreto Centrifugado de 8 m | Und | 12 | 66.8852 | 802.623 | IEE
OC-SIC1E138IMF | IEE002 | Pastoral doble de Concreto 0.5/0.25/125 | Und | 2 | 39.3944 | 78.7887 | IEE
OC-SIC1E138IMF | IEE003 | Pastoral Simple de Concreto 1.3/0.9/155 | Und | 10 | 28.2651 | 282.651 | IEE
OC-SIC1E138IMF | IEE101 | Artefacto de alumbrado exterior con lámpara de vapor de Na 250 W, incluye equipo de encendido | Und | 14 | 73.21 | 1024.94 | IEE
OC-SIC1E138IMF | IEE201 | Reflectores con lámpara de vapor de sodio de 250 W, a 7 m SNPT, incluye equipo de encendido | Und | 2 | 339.9389 | 679.8778 | IEE
OC-SIC1E138IMF | IEE202 | Artefacto de iluminación de emergencia con lámpara de 100 W | Und | 2 | 4.5073 | 9.0146 | IEE
OC-SIC1E138IMF | IEE301 | Tomacorrientes monofásicos de 20 A, a prueba de agua, a 0.8 m SNPT | Und | 6 | 11.1313 | 66.7881 | IEE
OC-SIC1E138IMF | IEE302 | Tomacorrientes trifásicos de 50 A, a prueba de agua, a 0.8 m SNPT | Und | 6 | 15.611 | 93.6662 | IEE
OC-SIC1E138IMF | IEE401 | 1-4x6mm2 NYY, 0,6/1 KV | m | 360 | 2.8267 | 1017.615 | IEE
OC-SIC1E138IMF | IEE402 | 1-2x4mm2 NYY, 0,6/1 KV (para Postes de Concreto) | m | 96 | 2.4855 | 238.6107 | IEE
OC-SIC1E138IMF | IEE501 | 1-4x4mm2 NYY, 0,6/1 KV | m | 240 | 3.5435 | 850.4331 | IEE
OC-SIC1E138IMF | IEE502 | 1-2x4mm2 NYY, 0,6/1 KV (para Reflectores de Emerg.) | m | 20 | 2.4855 | 49.7106 | IEE
OC-SIC1E138IMF | IEE701 | Tubos de PVC, pesado de 20 mm de diámetro | m | 11 | 6.51 | 71.61 | IEE
OC-SIC1E138IMF | IEE702 | Caja de paso de aluminio pesado 0,20x0,20x0,10 m, a 0.8 m SNPT | Und | 26 | 2.3672 | 61.5473 | IEE
OC-SIC1E138IMV | OCOP3 | Campamentos y Oficina | m2 | 0 | 118.2611 | 0 | OCG
OC-SIC1E138IMV | OCOP4 | Almacén | m2 | 0 | 93.0307 | 0 | OCG
OC-SIC1E138IMV | OCOP5 | Guardianía - Casetas de Vigilancia | m2 | 0 | 87.7725 | 0 | OCG
OC-SIC1E138IMV | OCOP6 | Suministro e Instalación de Cartel de Obra | und | 0 | 394.7698 | 0 | OCG
OC-SIC1E138IMV | OCOP7 | Instalaciones de Agua para Campamento | Glb | 0 | 1671.0479 | 0 | OCG
OC-SIC1E138IMV | OCOP16 | Instalaciones Eléctricas para Campamento | Glb | 0 | 1656.1382 | 0 | OCG
OC-SIC1E138IMV | OCOP25 | Servicios Higiénicos | Glb | 0 | 1500 | 0 | OCG
OC-SIC1E138IMV | OCTP8 | Limpieza Inicial y Eliminación | m2 | 3733.23 | 1.1657 | 4351.9316 | OCG
OC-SIC1E138IMV | OCTP9 | Trazo, Nivelación y Replanteo Preliminar | m2 | 3733.23 | 1.3798 | 5151.1993 | OCG
OC-SIC1E138IMV | OCMT1 | Excavación en material suelto con Equipo | m3 | 3733.23 | 4.2061 | 15702.2742 | OCG
OC-SIC1E138IMV | OCMT4 | Relleno con material propio | m3 | 373.323 | 13.0891 | 4886.4669 | OCG
OC-SIC1E138IMV | OCMT5 | Eliminación de material excedente, D = 10 km | m3 | 4199.8837 | 8.7526 | 36759.9647 | OCG
OC-SIC1E138IMV | OCES1 | Cerco perimétrico | m | 69.78 | 301.677 | 21051.0199 | OCG
OC-SIC1E138IMV | OCES2 | Canaletas de 60 x 60 | m | 83.3474 | 151.3393 | 12613.7376 | OCG
OC-SIC1E138IMV | OCES3 | Cunetas de drenaje | m | 77.4558 | 72.958 | 5651.0177 | OCG
OC-SIC1E138IMV | OCES4 | Sardineles | m | 296 | 26.7675 | 7923.1747 | OCG
OC-SIC1E138IMV | OCES5 | Ductos subterráneos para cables de energía | m | 50.0085 | 29.1282 | 1456.6579 | OCG
OC-SIC1E138IMV | OCOV1 | Esparcido de ripio, e = 10 cm | m2 | 1331.7423 | 4.0434 | 5384.8048 | OCG
OC-SIC1E138IMV | OCOV2 | Acceso de Afirmado | m3 | 0 | 25.1938 | 0 | OCG
OC-SIC1E138IMV | OCOV10 | Pista de Asfalto - Tratamiento Bicapa | m2 | 516.3427 | 7.8718 | 4064.5354 | OCG
OC-SIC1E138IMV | OCOV11 | Colocación de Base ( Inc. Compactación ) | m3 | 103.2685 | 53.5702 | 5532.1207 | OCG
OC-SIC1E138IMV | OCOV13 | Puerta Metálica de Acceso a Subestación | m2 | 0 | 313.1719 | 0 | OCG
OC-SIC1E138IMV | OCES6 | Edificio de Control | m2 | 91.8 | 835.116 | 76663.6488 | EDC
OC-SIC1E138IMV | EXTMOV | Extintor movil | und | 1 | 530 | 530 | EDC
OC-SIC1E138IMV | OCES10 | Edificio GIS | m2 | 0 | 835.116 | 0 | EDG
OC-SIC1E138IMV | OCMT2 | Excavación manual en material suelto (h < 1.0 m) | m3 | 654.0728 | 15.3459 | 10037.3047 | RTP
OC-SIC1E138IMV | OCMT4 | Relleno con material propio | m3 | 490.5546 | 13.0891 | 6420.9245 | RTP
OC-SIC1E138IMV | OCMT3 | Relleno con material de préstamo | m3 | 163.5182 | 22.1691 | 3625.0459 | RTP
OC-SIC1E138IMV | OCMT5 | Eliminación de material excedente, D = 10 km | m3 | 204.3978 | 8.7526 | 1789.0148 | RTP
OC-SIC1E138IMV | RSE003 | Conductor de cobre aislado de 185 mm2 | m | 1635.182 | 19.14 | 31297.3835 | RTP
OC-SIC1E138IMV | RSE151 | Empalme en "T", con soldadura tipo cadweld o similar | und | 53 | 125.6638 | 6660.1819 | RTP
OC-SIC1E138IMV | RSE201 | Empalme en "Cruz" con soldadura cadweld o similar | und | 122 | 125.6638 | 15330.9847 | RTP
OC-SIC1E138IMV | RSE251 | Pozos de Tierra | und | 8 | 89.2241 | 713.7928 | RTP
OC-SIC1E138IMV | RSE301 | Electrodo de puesta a tierra | und | 30 | 19.0075 | 570.226 | RTP
OC-SIC1E138IMV | RSE152 | Molde de Soldadura | und | 6 | 97.4967 | 584.98 | RTP
OC-SIC1E138IMV | IEE001 | Postes de Concreto Centrifugado de 8 m | Und | 4 | 66.8852 | 267.541 | IEE
OC-SIC1E138IMV | IEE002 | Pastoral doble de Concreto 0.5/0.25/125 | Und | 2 | 39.3944 | 78.7887 | IEE
OC-SIC1E138IMV | IEE003 | Pastoral Simple de Concreto 1.3/0.9/155 | Und | 0 | 28.2651 | 0 | IEE
OC-SIC1E138IMV | IEE101 | Artefacto de alumbrado exterior con lámpara de vapor de Na 250 W, incluye equipo de encendido | Und | 4 | 73.21 | 292.84 | IEE
OC-SIC1E138IMV | IEE201 | Reflectores con lámpara de vapor de sodio de 250 W, a 7 m SNPT, incluye equipo de encendido | Und | 0 | 339.9389 | 0 | IEE
OC-SIC1E138IMV | IEE202 | Artefacto de iluminación de emergencia con lámpara de 100 W | Und | 0 | 4.5073 | 0 | IEE
OC-SIC1E138IMV | IEE301 | Tomacorrientes monofásicos de 20 A, a prueba de agua, a 0.8 m SNPT | Und | 4 | 11.1313 | 44.5254 | IEE
OC-SIC1E138IMV | IEE302 | Tomacorrientes trifásicos de 50 A, a prueba de agua, a 0.8 m SNPT | Und | 4 | 15.611 | 62.4441 | IEE
OC-SIC1E138IMV | IEE401 | 1-4x6mm2 NYY, 0,6/1 KV | m | 120 | 2.8267 | 339.205 | IEE
OC-SIC1E138IMV | IEE402 | 1-2x4mm2 NYY, 0,6/1 KV (para Postes de Concreto) | m | 32 | 2.4855 | 79.5369 | IEE
OC-SIC1E138IMV | IEE501 | 1-4x4mm2 NYY, 0,6/1 KV | m | 160 | 3.5435 | 566.9554 | IEE
OC-SIC1E138IMV | IEE502 | 1-2x4mm2 NYY, 0,6/1 KV (para Reflectores de Emerg.) | m | 0 | 2.4855 | 0 | IEE
OC-SIC1E138IMV | IEE701 | Tubos de PVC, pesado de 20 mm de diámetro | m | 6.4 | 6.51 | 41.664 | IEE
OC-SIC1E138IMV | IEE702 | Caja de paso de aluminio pesado 0,20x0,20x0,10 m, a 0.8 m SNPT | Und | 12 | 2.3672 | 28.4064 | IEE
OC-SIC1E138LTF | OCOP3 | Campamentos y Oficina | m2 | 80 | 118.2611 | 9460.8894 | OCG
OC-SIC1E138LTF | OCOP4 | Almacén | m2 | 50 | 93.0307 | 4651.5363 | OCG
OC-SIC1E138LTF | OCOP5 | Guardianía - Casetas de Vigilancia | m2 | 9 | 87.7725 | 789.9525 | OCG
OC-SIC1E138LTF | OCOP6 | Suministro e Instalación de Cartel de Obra | und | 1 | 394.7698 | 394.7698 | OCG
OC-SIC1E138LTF | OCOP7 | Instalaciones de Agua para Campamento | Glb | 1 | 1671.0479 | 1671.0479 | OCG
OC-SIC1E138LTF | OCOP16 | Instalaciones Eléctricas para Campamento | Glb | 1 | 1656.1382 | 1656.1382 | OCG
OC-SIC1E138LTF | OCOP25 | Servicios Higiénicos | Glb | 1 | 1500 | 1500 | OCG
OC-SIC1E138LTF | OCTP8 | Limpieza Inicial y Eliminación | m2 | 717.06 | 1.1657 | 835.8971 | OCG
OC-SIC1E138LTF | OCTP9 | Trazo, Nivelación y Replanteo Preliminar | m2 | 717.06 | 1.3798 | 989.4164 | OCG
OC-SIC1E138LTF | OCMT1 | Excavación en material suelto con Equipo | m3 | 717.06 | 4.2061 | 3016.0137 | OCG
OC-SIC1E138LTF | OCMT4 | Relleno con material propio | m3 | 71.706 | 13.0891 | 938.5679 | OCG
OC-SIC1E138LTF | OCMT5 | Eliminación de material excedente, D = 10 km | m3 | 806.6925 | 8.7526 | 7060.6687 | OCG
OC-SIC1E138LTF | OCES1 | Cerco perimétrico | m | 104.88 | 301.677 | 31639.882 | OCG
OC-SIC1E138LTF | OCES2 | Canaletas de 60 x 60 | m | 13.0353 | 151.3393 | 1972.7599 | OCG
OC-SIC1E138LTF | OCES3 | Cunetas de drenaje | m | 116.4168 | 72.958 | 8493.533 | OCG
OC-SIC1E138LTF | OCES4 | Sardineles | m | 26 | 26.7675 | 695.9545 | OCG
OC-SIC1E138LTF | OCES5 | Ductos subterráneos para cables de energía | m | 7.8212 | 29.1282 | 227.818 | OCG
OC-SIC1E138LTF | OCOV1 | Esparcido de ripio, e = 10 cm | m2 | 208.2815 | 4.0434 | 842.1712 | OCG
OC-SIC1E138LTF | OCOV2 | Acceso de Afirmado | m3 | 14.9407 | 25.1938 | 376.4129 | OCG
OC-SIC1E138LTF | OCOV10 | Pista de Asfalto - Tratamiento Bicapa | m2 | 80.7548 | 7.8718 | 635.6841 | OCG
OC-SIC1E138LTF | OCOV11 | Colocación de Base ( Inc. Compactación ) | m3 | 16.151 | 53.5702 | 865.2111 | OCG
OC-SIC1E138LTF | OCOV13 | Puerta Metálica de Acceso a Subestación | m2 | 15.9 | 313.1719 | 4979.4325 | OCG
OC-SIC1E138LTF | OCES6 | Edificio de Control | m2 | 43.2 | 835.116 | 36077.0112 | EDC
OC-SIC1E138LTF | EXTPOR | Extintor portatil | und | 2 | 530 | 1060 | EDC
OC-SIC1E138LTF | OCES10 | Edificio GIS | m2 | 0 | 835.116 | 0 | EDG
OC-SIC1E138LTF | OCMT2 | Excavación manual en material suelto (h < 1.0 m) | m3 | 136.7656 | 15.3459 | 2098.7847 | RTP
OC-SIC1E138LTF | OCMT4 | Relleno con material propio | m3 | 102.5742 | 13.0891 | 1342.6053 | RTP
OC-SIC1E138LTF | OCMT3 | Relleno con material de préstamo | m3 | 34.1914 | 22.1691 | 757.9914 | RTP
OC-SIC1E138LTF | OCMT5 | Eliminación de material excedente, D = 10 km | m3 | 42.7392 | 8.7526 | 374.0802 | RTP
OC-SIC1E138LTF | RSE003 | Conductor de cobre aislado de 185 mm2 | m | 341.914 | 19.14 | 6544.234 | RTP
OC-SIC1E138LTF | RSE151 | Empalme en "T", con soldadura tipo cadweld o similar | und | 18 | 125.6638 | 2261.9486 | RTP
OC-SIC1E138LTF | RSE201 | Empalme en "Cruz" con soldadura cadweld o similar | und | 19 | 125.6638 | 2387.6124 | RTP
OC-SIC1E138LTF | RSE251 | Pozos de Tierra | und | 3 | 89.2241 | 267.6723 | RTP
OC-SIC1E138LTF | RSE301 | Electrodo de puesta a tierra | und | 13 | 19.0075 | 247.0979 | RTP
OC-SIC1E138LTF | RSE152 | Molde de Soldadura | und | 2 | 97.4967 | 194.9933 | RTP
OC-SIC1E138LTF | IEE001 | Postes de Concreto Centrifugado de 8 m | Und | 5 | 66.8852 | 334.4262 | IEE
OC-SIC1E138LTF | IEE002 | Pastoral doble de Concreto 0.5/0.25/125 | Und | 2 | 39.3944 | 78.7887 | IEE
OC-SIC1E138LTF | IEE003 | Pastoral Simple de Concreto 1.3/0.9/155 | Und | 3 | 28.2651 | 84.7953 | IEE
OC-SIC1E138LTF | IEE101 | Artefacto de alumbrado exterior con lámpara de vapor de Na 250 W, incluye equipo de encendido | Und | 7 | 73.21 | 512.47 | IEE
OC-SIC1E138LTF | IEE201 | Reflectores con lámpara de vapor de sodio de 250 W, a 7 m SNPT, incluye equipo de encendido | Und | 2 | 339.9389 | 679.8778 | IEE
OC-SIC1E138LTF | IEE202 | Artefacto de iluminación de emergencia con lámpara de 100 W | Und | 2 | 4.5073 | 9.0146 | IEE
OC-SIC1E138LTF | IEE301 | Tomacorrientes monofásicos de 20 A, a prueba de agua, a 0.8 m SNPT | Und | 6 | 11.1313 | 66.7881 | IEE
OC-SIC1E138LTF | IEE302 | Tomacorrientes trifásicos de 50 A, a prueba de agua, a 0.8 m SNPT | Und | 6 | 15.611 | 93.6662 | IEE
OC-SIC1E138LTF | IEE401 | 1-4x6mm2 NYY, 0,6/1 KV | m | 150 | 2.8267 | 424.0062 | IEE
OC-SIC1E138LTF | IEE402 | 1-2x4mm2 NYY, 0,6/1 KV (para Postes de Concreto) | m | 40 | 2.4855 | 99.4211 | IEE
OC-SIC1E138LTF | IEE501 | 1-4x4mm2 NYY, 0,6/1 KV | m | 240 | 3.5435 | 850.4331 | IEE
OC-SIC1E138LTF | IEE502 | 1-2x4mm2 NYY, 0,6/1 KV (para Reflectores de Emerg.) | m | 20 | 2.4855 | 49.7106 | IEE
OC-SIC1E138LTF | IEE701 | Tubos de PVC, pesado de 20 mm de diámetro | m | 11 | 6.51 | 71.61 | IEE
OC-SIC1E138LTF | IEE702 | Caja de paso de aluminio pesado 0,20x0,20x0,10 m, a 0.8 m SNPT | Und | 19 | 2.3672 | 44.9768 | IEE
OC-SIC1E138LTV | OCOP3 | Campamentos y Oficina | m2 | 0 | 118.2611 | 0 | OCG
OC-SIC1E138LTV | OCOP4 | Almacén | m2 | 0 | 93.0307 | 0 | OCG
OC-SIC1E138LTV | OCOP5 | Guardianía - Casetas de Vigilancia | m2 | 0 | 87.7725 | 0 | OCG
OC-SIC1E138LTV | OCOP6 | Suministro e Instalación de Cartel de Obra | und | 0 | 394.7698 | 0 | OCG
OC-SIC1E138LTV | OCOP7 | Instalaciones de Agua para Campamento | Glb | 0 | 1671.0479 | 0 | OCG
OC-SIC1E138LTV | OCOP16 | Instalaciones Eléctricas para Campamento | Glb | 0 | 1656.1382 | 0 | OCG
OC-SIC1E138LTV | OCOP25 | Servicios Higiénicos | Glb | 0 | 1500 | 0 | OCG
OC-SIC1E138LTV | OCTP8 | Limpieza Inicial y Eliminación | m2 | 880.94 | 1.1657 | 1026.9366 | OCG
OC-SIC1E138LTV | OCTP9 | Trazo, Nivelación y Replanteo Preliminar | m2 | 880.94 | 1.3798 | 1215.5419 | OCG
OC-SIC1E138LTV | OCMT1 | Excavación en material suelto con Equipo | m3 | 880.94 | 4.2061 | 3705.3065 | OCG
OC-SIC1E138LTV | OCMT4 | Relleno con material propio | m3 | 88.094 | 13.0891 | 1153.0723 | OCG
OC-SIC1E138LTV | OCMT5 | Eliminación de material excedente, D = 10 km | m3 | 991.0575 | 8.7526 | 8674.3445 | OCG
OC-SIC1E138LTV | OCES1 | Cerco perimétrico | m | 51.82 | 301.677 | 15632.9013 | OCG
OC-SIC1E138LTV | OCES2 | Canaletas de 60 x 60 | m | 19.6677 | 151.3393 | 2976.4965 | OCG
OC-SIC1E138LTV | OCES3 | Cunetas de drenaje | m | 57.5202 | 72.958 | 4196.5568 | OCG
OC-SIC1E138LTV | OCES4 | Sardineles | m | 70 | 26.7675 | 1873.7238 | OCG
OC-SIC1E138LTV | OCES5 | Ductos subterráneos para cables de energía | m | 11.8006 | 29.1282 | 343.7314 | OCG
OC-SIC1E138LTV | OCOV1 | Esparcido de ripio, e = 10 cm | m2 | 314.2547 | 4.0434 | 1270.6664 | OCG
OC-SIC1E138LTV | OCOV2 | Acceso de Afirmado | m3 | 0 | 25.1938 | 0 | OCG
OC-SIC1E138LTV | OCOV10 | Pista de Asfalto - Tratamiento Bicapa | m2 | 121.8427 | 7.8718 | 959.119 | OCG
OC-SIC1E138LTV | OCOV11 | Colocación de Base ( Inc. Compactación ) | m3 | 24.3685 | 53.5702 | 1305.4289 | OCG
OC-SIC1E138LTV | OCOV13 | Puerta Metálica de Acceso a Subestación | m2 | 0 | 313.1719 | 0 | OCG
OC-SIC1E138LTV | OCES6 | Edificio de Control | m2 | 64.8 | 835.116 | 54115.5168 | EDC
OC-SIC1E138LTV | EXTMOV | Extintor movil | und | 1 | 530 | 530 | EDC
OC-SIC1E138LTV | OCES10 | Edificio GIS | m2 | 0 | 835.116 | 0 | EDG
OC-SIC1E138LTV | OCMT2 | Excavación manual en material suelto (h < 1.0 m) | m3 | 164.9144 | 15.3459 | 2530.7521 | RTP
OC-SIC1E138LTV | OCMT4 | Relleno con material propio | m3 | 123.6858 | 13.0891 | 1618.9374 | RTP
OC-SIC1E138LTV | OCMT3 | Relleno con material de préstamo | m3 | 41.2286 | 22.1691 | 913.9996 | RTP
OC-SIC1E138LTV | OCMT5 | Eliminación de material excedente, D = 10 km | m3 | 51.5358 | 8.7526 | 451.0726 | RTP
OC-SIC1E138LTV | RSE003 | Conductor de cobre aislado de 185 mm2 | m | 412.286 | 19.14 | 7891.154 | RTP
OC-SIC1E138LTV | RSE151 | Empalme en "T", con soldadura tipo cadweld o similar | und | 20 | 125.6638 | 2513.2762 | RTP
OC-SIC1E138LTV | RSE201 | Empalme en "Cruz" con soldadura cadweld o similar | und | 24 | 125.6638 | 3015.9314 | RTP
OC-SIC1E138LTV | RSE251 | Pozos de Tierra | und | 4 | 89.2241 | 356.8964 | RTP
OC-SIC1E138LTV | RSE301 | Electrodo de puesta a tierra | und | 14 | 19.0075 | 266.1055 | RTP
OC-SIC1E138LTV | RSE152 | Molde de Soldadura | und | 2 | 97.4967 | 194.9933 | RTP
OC-SIC1E138LTV | IEE001 | Postes de Concreto Centrifugado de 8 m | Und | 3 | 66.8852 | 200.6557 | IEE
OC-SIC1E138LTV | IEE002 | Pastoral doble de Concreto 0.5/0.25/125 | Und | 2 | 39.3944 | 78.7887 | IEE
OC-SIC1E138LTV | IEE003 | Pastoral Simple de Concreto 1.3/0.9/155 | Und | 0 | 28.2651 | 0 | IEE
OC-SIC1E138LTV | IEE101 | Artefacto de alumbrado exterior con lámpara de vapor de Na 250 W, incluye equipo de encendido | Und | 4 | 73.21 | 292.84 | IEE
OC-SIC1E138LTV | IEE201 | Reflectores con lámpara de vapor de sodio de 250 W, a 7 m SNPT, incluye equipo de encendido | Und | 0 | 339.9389 | 0 | IEE
OC-SIC1E138LTV | IEE202 | Artefacto de iluminación de emergencia con lámpara de 100 W | Und | 0 | 4.5073 | 0 | IEE
OC-SIC1E138LTV | IEE301 | Tomacorrientes monofásicos de 20 A, a prueba de agua, a 0.8 m SNPT | Und | 4 | 11.1313 | 44.5254 | IEE
OC-SIC1E138LTV | IEE302 | Tomacorrientes trifásicos de 50 A, a prueba de agua, a 0.8 m SNPT | Und | 4 | 15.611 | 62.4441 | IEE
OC-SIC1E138LTV | IEE401 | 1-4x6mm2 NYY, 0,6/1 KV | m | 90 | 2.8267 | 254.4037 | IEE
OC-SIC1E138LTV | IEE402 | 1-2x4mm2 NYY, 0,6/1 KV (para Postes de Concreto) | m | 24 | 2.4855 | 59.6527 | IEE
OC-SIC1E138LTV | IEE501 | 1-4x4mm2 NYY, 0,6/1 KV | m | 160 | 3.5435 | 566.9554 | IEE
OC-SIC1E138LTV | IEE502 | 1-2x4mm2 NYY, 0,6/1 KV (para Reflectores de Emerg.) | m | 0 | 2.4855 | 0 | IEE
OC-SIC1E138LTV | IEE701 | Tubos de PVC, pesado de 20 mm de diámetro | m | 6.4 | 6.51 | 41.664 | IEE
OC-SIC1E138LTV | IEE702 | Caja de paso de aluminio pesado 0,20x0,20x0,10 m, a 0.8 m SNPT | Und | 12 | 2.3672 | 28.4064 | IEE
OC-SIC1E138SBF | OCOP3 | Campamentos y Oficina | m2 | 160 | 118.2611 | 18921.7788 | OCG
OC-SIC1E138SBF | OCOP4 | Almacén | m2 | 80 | 93.0307 | 7442.4581 | OCG
OC-SIC1E138SBF | OCOP5 | Guardianía - Casetas de Vigilancia | m2 | 9 | 87.7725 | 789.9525 | OCG
OC-SIC1E138SBF | OCOP6 | Suministro e Instalación de Cartel de Obra | und | 2 | 394.7698 | 789.5397 | OCG
OC-SIC1E138SBF | OCOP7 | Instalaciones de Agua para Campamento | Glb | 1 | 1671.0479 | 1671.0479 | OCG
OC-SIC1E138SBF | OCOP16 | Instalaciones Eléctricas para Campamento | Glb | 1 | 1656.1382 | 1656.1382 | OCG
OC-SIC1E138SBF | OCOP25 | Servicios Higiénicos | Glb | 1 | 1500 | 1500 | OCG
OC-SIC1E138SBF | OCTP8 | Limpieza Inicial y Eliminación | m2 | 2098.1192 | 1.1657 | 2445.8368 | OCG
OC-SIC1E138SBF | OCTP9 | Trazo, Nivelación y Replanteo Preliminar | m2 | 2098.1192 | 1.3798 | 2895.0346 | OCG
OC-SIC1E138SBF | OCMT1 | Excavación en material suelto con Equipo | m3 | 2098.1192 | 4.2061 | 8824.863 | OCG
OC-SIC1E138SBF | OCMT4 | Relleno con material propio | m3 | 209.8119 | 13.0891 | 2746.2519 | OCG
OC-SIC1E138SBF | OCMT5 | Eliminación de material excedente, D = 10 km | m3 | 2360.3841 | 8.7526 | 20659.5329 | OCG
OC-SIC1E138SBF | OCES1 | Cerco perimétrico | m | 180.9952 | 301.677 | 54602.0992 | OCG
OC-SIC1E138SBF | OCES2 | Canaletas de 60 x 60 | m | 38.1415 | 151.3393 | 5772.3 | OCG
OC-SIC1E138SBF | OCES3 | Cunetas de drenaje | m | 200.9047 | 72.958 | 14657.5999 | OCG
OC-SIC1E138SBF | OCES4 | Sardineles | m | 78 | 26.7675 | 2087.8636 | OCG
OC-SIC1E138SBF | OCES5 | Ductos subterráneos para cables de energía | m | 22.8849 | 29.1282 | 666.5959 | OCG
OC-SIC1E138SBF | OCOV1 | Esparcido de ripio, e = 10 cm | m2 | 609.432 | 4.0434 | 2464.195 | OCG
OC-SIC1E138SBF | OCOV2 | Acceso de Afirmado | m3 | 43.7165 | 25.1938 | 1101.3851 | OCG
OC-SIC1E138SBF | OCOV10 | Pista de Asfalto - Tratamiento Bicapa | m2 | 236.2888 | 7.8718 | 1860.0132 | OCG
OC-SIC1E138SBF | OCOV11 | Colocación de Base ( Inc. Compactación ) | m3 | 47.2578 | 53.5702 | 2531.6097 | OCG
OC-SIC1E138SBF | OCOV13 | Puerta Metálica de Acceso a Subestación | m2 | 15.9 | 313.1719 | 4979.4325 | OCG
OC-SIC1E138SBF | OCES6 | Edificio de Control | m2 | 81.6 | 835.116 | 68145.4656 | EDC
OC-SIC1E138SBF | EXTPOR | Extintor portatil | und | 2 | 530 | 1060 | EDC
OC-SIC1E138SBF | OCES10 | Edificio GIS | m2 | 0 | 835.116 | 0 | EDG
OC-SIC1E138SBF | OCMT2 | Excavación manual en material suelto (h < 1.0 m) | m3 | 372.9581 | 15.3459 | 5723.3603 | RTP
OC-SIC1E138SBF | OCMT4 | Relleno con material propio | m3 | 279.7186 | 13.0891 | 3661.2682 | RTP
OC-SIC1E138SBF | OCMT3 | Relleno con material de préstamo | m3 | 93.2395 | 22.1691 | 2067.0334 | RTP
OC-SIC1E138SBF | OCMT5 | Eliminación de material excedente, D = 10 km | m3 | 116.5494 | 8.7526 | 1020.1121 | RTP
OC-SIC1E138SBF | RSE003 | Conductor de cobre aislado de 185 mm2 | m | 932.3953 | 19.14 | 17846.0462 | RTP
OC-SIC1E138SBF | RSE151 | Empalme en "T", con soldadura tipo cadweld o similar | und | 33 | 125.6638 | 4146.9057 | RTP
OC-SIC1E138SBF | RSE201 | Empalme en "Cruz" con soldadura cadweld o similar | und | 66 | 125.6638 | 8293.8114 | RTP
OC-SIC1E138SBF | RSE251 | Pozos de Tierra | und | 5 | 89.2241 | 446.1205 | RTP
OC-SIC1E138SBF | RSE301 | Electrodo de puesta a tierra | und | 21 | 19.0075 | 399.1582 | RTP
OC-SIC1E138SBF | RSE152 | Molde de Soldadura | und | 4 | 97.4967 | 389.9867 | RTP
OC-SIC1E138SBF | IEE001 | Postes de Concreto Centrifugado de 8 m | Und | 8 | 66.8852 | 535.082 | IEE
OC-SIC1E138SBF | IEE002 | Pastoral doble de Concreto 0.5/0.25/125 | Und | 3 | 39.3944 | 118.183 | IEE
OC-SIC1E138SBF | IEE003 | Pastoral Simple de Concreto 1.3/0.9/155 | Und | 5 | 28.2651 | 141.3255 | IEE
OC-SIC1E138SBF | IEE101 | Artefacto de alumbrado exterior con lámpara de vapor de Na 250 W, incluye equipo de encendido | Und | 11 | 73.21 | 805.31 | IEE
OC-SIC1E138SBF | IEE201 | Reflectores con lámpara de vapor de sodio de 250 W, a 7 m SNPT, incluye equipo de encendido | Und | 2 | 339.9389 | 679.8778 | IEE
OC-SIC1E138SBF | IEE202 | Artefacto de iluminación de emergencia con lámpara de 100 W | Und | 2 | 4.5073 | 9.0146 | IEE
OC-SIC1E138SBF | IEE301 | Tomacorrientes monofásicos de 20 A, a prueba de agua, a 0.8 m SNPT | Und | 6 | 11.1313 | 66.7881 | IEE
OC-SIC1E138SBF | IEE302 | Tomacorrientes trifásicos de 50 A, a prueba de agua, a 0.8 m SNPT | Und | 6 | 15.611 | 93.6662 | IEE
OC-SIC1E138SBF | IEE401 | 1-4x6mm2 NYY, 0,6/1 KV | m | 240 | 2.8267 | 678.41 | IEE
OC-SIC1E138SBF | IEE402 | 1-2x4mm2 NYY, 0,6/1 KV (para Postes de Concreto) | m | 64 | 2.4855 | 159.0738 | IEE
OC-SIC1E138SBF | IEE501 | 1-4x4mm2 NYY, 0,6/1 KV | m | 240 | 3.5435 | 850.4331 | IEE
OC-SIC1E138SBF | IEE502 | 1-2x4mm2 NYY, 0,6/1 KV (para Reflectores de Emerg.) | m | 20 | 2.4855 | 49.7106 | IEE
OC-SIC1E138SBF | IEE701 | Tubos de PVC, pesado de 20 mm de diámetro | m | 11 | 6.51 | 71.61 | IEE
OC-SIC1E138SBF | IEE702 | Caja de paso de aluminio pesado 0,20x0,20x0,10 m, a 0.8 m SNPT | Und | 23 | 2.3672 | 54.4457 | IEE
OC-SIC1E138SBV | OCOP3 | Campamentos y Oficina | m2 | 0 | 118.2611 | 0 | OCG
OC-SIC1E138SBV | OCOP4 | Almacén | m2 | 0 | 93.0307 | 0 | OCG
OC-SIC1E138SBV | OCOP5 | Guardianía - Casetas de Vigilancia | m2 | 0 | 87.7725 | 0 | OCG
OC-SIC1E138SBV | OCOP6 | Suministro e Instalación de Cartel de Obra | und | 0 | 394.7698 | 0 | OCG
OC-SIC1E138SBV | OCOP7 | Instalaciones de Agua para Campamento | Glb | 0 | 1671.0479 | 0 | OCG
OC-SIC1E138SBV | OCOP16 | Instalaciones Eléctricas para Campamento | Glb | 0 | 1656.1382 | 0 | OCG
OC-SIC1E138SBV | OCOP25 | Servicios Higiénicos | Glb | 0 | 1500 | 0 | OCG
OC-SIC1E138SBV | OCTP8 | Limpieza Inicial y Eliminación | m2 | 2576.8808 | 1.1657 | 3003.9427 | OCG
OC-SIC1E138SBV | OCTP9 | Trazo, Nivelación y Replanteo Preliminar | m2 | 2576.8808 | 1.3798 | 3555.6412 | OCG
OC-SIC1E138SBV | OCMT1 | Excavación en material suelto con Equipo | m3 | 2576.8808 | 4.2061 | 10838.5738 | OCG
OC-SIC1E138SBV | OCMT4 | Relleno con material propio | m3 | 257.6881 | 13.0891 | 3372.9083 | OCG
OC-SIC1E138SBV | OCMT5 | Eliminación de material excedente, D = 10 km | m3 | 2898.9909 | 8.7526 | 25373.7506 | OCG
OC-SIC1E138SBV | OCES1 | Cerco perimétrico | m | 93.7048 | 301.677 | 28268.5681 | OCG
OC-SIC1E138SBV | OCES2 | Canaletas de 60 x 60 | m | 57.531 | 151.3393 | 8706.6959 | OCG
OC-SIC1E138SBV | OCES3 | Cunetas de drenaje | m | 104.0123 | 72.958 | 7588.5244 | OCG
OC-SIC1E138SBV | OCES4 | Sardineles | m | 204 | 26.7675 | 5460.5664 | OCG
OC-SIC1E138SBV | OCES5 | Ductos subterráneos para cables de energía | m | 34.5186 | 29.1282 | 1005.4654 | OCG
OC-SIC1E138SBV | OCOV1 | Esparcido de ripio, e = 10 cm | m2 | 919.2418 | 4.0434 | 3716.8886 | OCG
OC-SIC1E138SBV | OCOV2 | Acceso de Afirmado | m3 | 0 | 25.1938 | 0 | OCG
OC-SIC1E138SBV | OCOV10 | Pista de Asfalto - Tratamiento Bicapa | m2 | 356.4082 | 7.8718 | 2805.566 | OCG
OC-SIC1E138SBV | OCOV11 | Colocación de Base ( Inc. Compactación ) | m3 | 71.2816 | 53.5702 | 3818.5741 | OCG
OC-SIC1E138SBV | OCOV13 | Puerta Metálica de Acceso a Subestación | m2 | 0 | 313.1719 | 0 | OCG
OC-SIC1E138SBV | OCES6 | Edificio de Control | m2 | 122.4 | 835.116 | 102218.1984 | EDC
OC-SIC1E138SBV | EXTMOV | Extintor movil | und | 1 | 530 | 530 | EDC
OC-SIC1E138SBV | OCES10 | Edificio GIS | m2 | 0 | 835.116 | 0 | EDG
OC-SIC1E138SBV | OCMT2 | Excavación manual en material suelto (h < 1.0 m) | m3 | 453.0419 | 15.3459 | 6952.3138 | RTP
OC-SIC1E138SBV | OCMT4 | Relleno con material propio | m3 | 339.7814 | 13.0891 | 4447.4372 | RTP
OC-SIC1E138SBV | OCMT3 | Relleno con material de préstamo | m3 | 113.2605 | 22.1691 | 2510.8789 | RTP
OC-SIC1E138SBV | OCMT5 | Eliminación de material excedente, D = 10 km | m3 | 141.5756 | 8.7526 | 1239.1566 | RTP
OC-SIC1E138SBV | RSE003 | Conductor de cobre aislado de 185 mm2 | m | 1132.6047 | 19.14 | 21678.0538 | RTP
OC-SIC1E138SBV | RSE151 | Empalme en "T", con soldadura tipo cadweld o similar | und | 37 | 125.6638 | 4649.5609 | RTP
OC-SIC1E138SBV | RSE201 | Empalme en "Cruz" con soldadura cadweld o similar | und | 84 | 125.6638 | 10555.7599 | RTP
OC-SIC1E138SBV | RSE251 | Pozos de Tierra | und | 6 | 89.2241 | 535.3446 | RTP
OC-SIC1E138SBV | RSE301 | Electrodo de puesta a tierra | und | 22 | 19.0075 | 418.1658 | RTP
OC-SIC1E138SBV | RSE152 | Molde de Soldadura | und | 5 | 97.4967 | 487.4833 | RTP
OC-SIC1E138SBV | IEE001 | Postes de Concreto Centrifugado de 8 m | Und | 5 | 66.8852 | 334.4262 | IEE
OC-SIC1E138SBV | IEE002 | Pastoral doble de Concreto 0.5/0.25/125 | Und | 3 | 39.3944 | 118.183 | IEE
OC-SIC1E138SBV | IEE003 | Pastoral Simple de Concreto 1.3/0.9/155 | Und | 0 | 28.2651 | 0 | IEE
OC-SIC1E138SBV | IEE101 | Artefacto de alumbrado exterior con lámpara de vapor de Na 250 W, incluye equipo de encendido | Und | 6 | 73.21 | 439.26 | IEE
OC-SIC1E138SBV | IEE201 | Reflectores con lámpara de vapor de sodio de 250 W, a 7 m SNPT, incluye equipo de encendido | Und | 0 | 339.9389 | 0 | IEE
OC-SIC1E138SBV | IEE202 | Artefacto de iluminación de emergencia con lámpara de 100 W | Und | 0 | 4.5073 | 0 | IEE
OC-SIC1E138SBV | IEE301 | Tomacorrientes monofásicos de 20 A, a prueba de agua, a 0.8 m SNPT | Und | 4 | 11.1313 | 44.5254 | IEE
OC-SIC1E138SBV | IEE302 | Tomacorrientes trifásicos de 50 A, a prueba de agua, a 0.8 m SNPT | Und | 4 | 15.611 | 62.4441 | IEE
OC-SIC1E138SBV | IEE401 | 1-4x6mm2 NYY, 0,6/1 KV | m | 150 | 2.8267 | 424.0062 | IEE
OC-SIC1E138SBV | IEE402 | 1-2x4mm2 NYY, 0,6/1 KV (para Postes de Concreto) | m | 40 | 2.4855 | 99.4211 | IEE
OC-SIC1E138SBV | IEE501 | 1-4x4mm2 NYY, 0,6/1 KV | m | 160 | 3.5435 | 566.9554 | IEE
OC-SIC1E138SBV | IEE502 | 1-2x4mm2 NYY, 0,6/1 KV (para Reflectores de Emerg.) | m | 0 | 2.4855 | 0 | IEE
OC-SIC1E138SBV | IEE701 | Tubos de PVC, pesado de 20 mm de diámetro | m | 6.4 | 6.51 | 41.664 | IEE
OC-SIC1E138SBV | IEE702 | Caja de paso de aluminio pesado 0,20x0,20x0,10 m, a 0.8 m SNPT | Und | 14 | 2.3672 | 33.1408 | IEE
OC-SIC1E220DBF | OCOP3 | Campamentos y Oficina | m2 | 160 | 118.2611 | 18921.7788 | OCG
OC-SIC1E220DBF | OCOP4 | Almacén | m2 | 80 | 93.0307 | 7442.4581 | OCG
OC-SIC1E220DBF | OCOP5 | Guardianía - Casetas de Vigilancia | m2 | 9 | 87.7725 | 789.9525 | OCG
OC-SIC1E220DBF | OCOP6 | Suministro e Instalación de Cartel de Obra | und | 2 | 394.7698 | 789.5397 | OCG
OC-SIC1E220DBF | OCOP7 | Instalaciones de Agua para Campamento | Glb | 1 | 1671.0479 | 1671.0479 | OCG
OC-SIC1E220DBF | OCOP16 | Instalaciones Eléctricas para Campamento | Glb | 1 | 1656.1382 | 1656.1382 | OCG
OC-SIC1E220DBF | OCOP25 | Servicios Higiénicos | Glb | 1 | 1500 | 1500 | OCG
OC-SIC1E220DBF | OCTP8 | Limpieza Inicial y Eliminación | m2 | 5149.7347 | 1.1657 | 6003.1912 | OCG
OC-SIC1E220DBF | OCTP9 | Trazo, Nivelación y Replanteo Preliminar | m2 | 5149.7347 | 1.3798 | 7105.7261 | OCG
OC-SIC1E220DBF | OCMT1 | Excavación en material suelto con Equipo | m3 | 5149.7347 | 4.2061 | 21660.2103 | OCG
OC-SIC1E220DBF | OCMT4 | Relleno con material propio | m3 | 514.9735 | 13.0891 | 6740.5459 | OCG
OC-SIC1E220DBF | OCMT5 | Eliminación de material excedente, D = 10 km | m3 | 5793.4516 | 8.7526 | 50707.85 | OCG
OC-SIC1E220DBF | OCES1 | Cerco perimétrico | m | 285.8702 | 301.677 | 86240.4684 | OCG
OC-SIC1E220DBF | OCES2 | Canaletas de 60 x 60 | m | 93.6164 | 151.3393 | 14167.8384 | OCG
OC-SIC1E220DBF | OCES3 | Cunetas de drenaje | m | 317.316 | 72.958 | 23150.7267 | OCG
OC-SIC1E220DBF | OCES4 | Sardineles | m | 194 | 26.7675 | 5192.8915 | OCG
OC-SIC1E220DBF | OCES5 | Ductos subterráneos para cables de energía | m | 56.1698 | 29.1282 | 1636.1283 | OCG
OC-SIC1E220DBF | OCOV1 | Esparcido de ripio, e = 10 cm | m2 | 1495.8222 | 4.0434 | 6048.2505 | OCG
OC-SIC1E220DBF | OCOV2 | Acceso de Afirmado | m3 | 107.3 | 25.1938 | 2703.2978 | OCG
OC-SIC1E220DBF | OCOV10 | Pista de Asfalto - Tratamiento Bicapa | m2 | 579.9598 | 7.8718 | 4565.3147 | OCG
OC-SIC1E220DBF | OCOV11 | Colocación de Base ( Inc. Compactación ) | m3 | 115.992 | 53.5702 | 6213.7167 | OCG
OC-SIC1E220DBF | OCOV13 | Puerta Metálica de Acceso a Subestación | m2 | 15.9 | 313.1719 | 4979.4325 | OCG
OC-SIC1E220DBF | OCES6 | Edificio de Control | m2 | 56 | 835.116 | 46766.496 | EDC
OC-SIC1E220DBF | EXTPOR | Extintor portatil | und | 2 | 530 | 1060 | EDC
OC-SIC1E220DBF | OCES10 | Edificio GIS | m2 | 0 | 835.116 | 0 | EDG
OC-SIC1E220DBF | OCMT2 | Excavación manual en material suelto (h < 1.0 m) | m3 | 882.1916 | 15.3459 | 13537.9822 | RTP
OC-SIC1E220DBF | OCMT4 | Relleno con material propio | m3 | 661.6437 | 13.0891 | 8660.3291 | RTP
OC-SIC1E220DBF | OCMT3 | Relleno con material de préstamo | m3 | 220.5479 | 22.1691 | 4889.3412 | RTP
OC-SIC1E220DBF | OCMT5 | Eliminación de material excedente, D = 10 km | m3 | 275.6849 | 8.7526 | 2412.9635 | RTP
OC-SIC1E220DBF | RSE003 | Conductor de cobre aislado de 185 mm2 | m | 2205.479 | 19.14 | 42212.8682 | RTP
OC-SIC1E220DBF | RSE151 | Empalme en "T", con soldadura tipo cadweld o similar | und | 54 | 125.6638 | 6785.8457 | RTP
OC-SIC1E220DBF | RSE201 | Empalme en "Cruz" con soldadura cadweld o similar | und | 178 | 125.6638 | 22368.158 | RTP
OC-SIC1E220DBF | RSE251 | Pozos de Tierra | und | 8 | 89.2241 | 713.7928 | RTP
OC-SIC1E220DBF | RSE301 | Electrodo de puesta a tierra | und | 31 | 19.0075 | 589.2336 | RTP
OC-SIC1E220DBF | RSE152 | Molde de Soldadura | und | 8 | 97.4967 | 779.9733 | RTP
OC-SIC1E220DBF | IEE001 | Postes de Concreto Centrifugado de 8 m | Und | 13 | 66.8852 | 869.5082 | IEE
OC-SIC1E220DBF | IEE002 | Pastoral doble de Concreto 0.5/0.25/125 | Und | 3 | 39.3944 | 118.183 | IEE
OC-SIC1E220DBF | IEE003 | Pastoral Simple de Concreto 1.3/0.9/155 | Und | 10 | 28.2651 | 282.651 | IEE
OC-SIC1E220DBF | IEE101 | Artefacto de alumbrado exterior con lámpara de vapor de Na 250 W, incluye equipo de encendido | Und | 16 | 73.21 | 1171.36 | IEE
OC-SIC1E220DBF | IEE201 | Reflectores con lámpara de vapor de sodio de 250 W, a 7 m SNPT, incluye equipo de encendido | Und | 2 | 339.9389 | 679.8778 | IEE
OC-SIC1E220DBF | IEE202 | Artefacto de iluminación de emergencia con lámpara de 100 W | Und | 2 | 4.5073 | 9.0146 | IEE
OC-SIC1E220DBF | IEE301 | Tomacorrientes monofásicos de 20 A, a prueba de agua, a 0.8 m SNPT | Und | 6 | 11.1313 | 66.7881 | IEE
OC-SIC1E220DBF | IEE302 | Tomacorrientes trifásicos de 50 A, a prueba de agua, a 0.8 m SNPT | Und | 6 | 15.611 | 93.6662 | IEE
OC-SIC1E220DBF | IEE401 | 1-4x6mm2 NYY, 0,6/1 KV | m | 390 | 2.8267 | 1102.4162 | IEE
OC-SIC1E220DBF | IEE402 | 1-2x4mm2 NYY, 0,6/1 KV (para Postes de Concreto) | m | 104 | 2.4855 | 258.495 | IEE
OC-SIC1E220DBF | IEE501 | 1-4x4mm2 NYY, 0,6/1 KV | m | 240 | 3.5435 | 850.4331 | IEE
OC-SIC1E220DBF | IEE502 | 1-2x4mm2 NYY, 0,6/1 KV (para Reflectores de Emerg.) | m | 20 | 2.4855 | 49.7106 | IEE
OC-SIC1E220DBF | IEE701 | Tubos de PVC, pesado de 20 mm de diámetro | m | 11 | 6.51 | 71.61 | IEE
OC-SIC1E220DBF | IEE702 | Caja de paso de aluminio pesado 0,20x0,20x0,10 m, a 0.8 m SNPT | Und | 28 | 2.3672 | 66.2817 | IEE
OC-SIC1E220DBV | OCOP3 | Campamentos y Oficina | m2 | 0 | 118.2611 | 0 | OCG
OC-SIC1E220DBV | OCOP4 | Almacén | m2 | 0 | 93.0307 | 0 | OCG
OC-SIC1E220DBV | OCOP5 | Guardianía - Casetas de Vigilancia | m2 | 0 | 87.7725 | 0 | OCG
OC-SIC1E220DBV | OCOP6 | Suministro e Instalación de Cartel de Obra | und | 0 | 394.7698 | 0 | OCG
OC-SIC1E220DBV | OCOP7 | Instalaciones de Agua para Campamento | Glb | 0 | 1671.0479 | 0 | OCG
OC-SIC1E220DBV | OCOP16 | Instalaciones Eléctricas para Campamento | Glb | 0 | 1656.1382 | 0 | OCG
OC-SIC1E220DBV | OCOP25 | Servicios Higiénicos | Glb | 0 | 1500 | 0 | OCG
OC-SIC1E220DBV | OCTP8 | Limpieza Inicial y Eliminación | m2 | 6325.2653 | 1.1657 | 7373.5403 | OCG
OC-SIC1E220DBV | OCTP9 | Trazo, Nivelación y Replanteo Preliminar | m2 | 6325.2653 | 1.3798 | 8727.751 | OCG
OC-SIC1E220DBV | OCMT1 | Excavación en material suelto con Equipo | m3 | 6325.2653 | 4.2061 | 26604.589 | OCG
OC-SIC1E220DBV | OCMT4 | Relleno con material propio | m3 | 632.5265 | 13.0891 | 8279.2111 | OCG
OC-SIC1E220DBV | OCMT5 | Eliminación de material excedente, D = 10 km | m3 | 7115.9234 | 8.7526 | 62282.9367 | OCG
OC-SIC1E220DBV | OCES1 | Cerco perimétrico | m | 148.8298 | 301.677 | 44898.5164 | OCG
OC-SIC1E220DBV | OCES2 | Canaletas de 60 x 60 | m | 141.2167 | 151.3393 | 21371.637 | OCG
OC-SIC1E220DBV | OCES3 | Cunetas de drenaje | m | 165.201 | 72.958 | 12052.7323 | OCG
OC-SIC1E220DBV | OCES4 | Sardineles | m | 500 | 26.7675 | 13383.7411 | OCG
OC-SIC1E220DBV | OCES5 | Ductos subterráneos para cables de energía | m | 84.73 | 29.1282 | 2468.0364 | OCG
OC-SIC1E220DBV | OCOV1 | Esparcido de ripio, e = 10 cm | m2 | 2256.3901 | 4.0434 | 9123.5523 | OCG
OC-SIC1E220DBV | OCOV2 | Acceso de Afirmado | m3 | 0 | 25.1938 | 0 | OCG
OC-SIC1E220DBV | OCOV10 | Pista de Asfalto - Tratamiento Bicapa | m2 | 874.8469 | 7.8718 | 6886.6008 | OCG
OC-SIC1E220DBV | OCOV11 | Colocación de Base ( Inc. Compactación ) | m3 | 174.9694 | 53.5702 | 9373.1516 | OCG
OC-SIC1E220DBV | OCOV13 | Puerta Metálica de Acceso a Subestación | m2 | 0 | 313.1719 | 0 | OCG
OC-SIC1E220DBV | OCES6 | Edificio de Control | m2 | 84 | 835.116 | 70149.744 | EDC
OC-SIC1E220DBV | EXTMOV | Extintor movil | und | 1 | 530 | 530 | EDC
OC-SIC1E220DBV | OCES10 | Edificio GIS | m2 | 0 | 835.116 | 0 | EDG
OC-SIC1E220DBV | OCMT2 | Excavación manual en material suelto (h < 1.0 m) | m3 | 1075.8084 | 15.3459 | 16509.197 | RTP
OC-SIC1E220DBV | OCMT4 | Relleno con material propio | m3 | 806.8563 | 13.0891 | 10561.0331 | RTP
OC-SIC1E220DBV | OCMT3 | Relleno con material de préstamo | m3 | 268.9521 | 22.1691 | 5962.4171 | RTP
OC-SIC1E220DBV | OCMT5 | Eliminación de material excedente, D = 10 km | m3 | 336.1901 | 8.7526 | 2942.5427 | RTP
OC-SIC1E220DBV | RSE003 | Conductor de cobre aislado de 185 mm2 | m | 2689.521 | 19.14 | 51477.4318 | RTP
OC-SIC1E220DBV | RSE151 | Empalme en "T", con soldadura tipo cadweld o similar | und | 60 | 125.6638 | 7539.8285 | RTP
OC-SIC1E220DBV | RSE201 | Empalme en "Cruz" con soldadura cadweld o similar | und | 222 | 125.6638 | 27897.3655 | RTP
OC-SIC1E220DBV | RSE251 | Pozos de Tierra | und | 9 | 89.2241 | 803.0169 | RTP
OC-SIC1E220DBV | RSE301 | Electrodo de puesta a tierra | und | 34 | 19.0075 | 646.2562 | RTP
OC-SIC1E220DBV | RSE152 | Molde de Soldadura | und | 10 | 97.4967 | 974.9666 | RTP
OC-SIC1E220DBV | IEE001 | Postes de Concreto Centrifugado de 8 m | Und | 7 | 66.8852 | 468.1967 | IEE
OC-SIC1E220DBV | IEE002 | Pastoral doble de Concreto 0.5/0.25/125 | Und | 4 | 39.3944 | 157.5774 | IEE
OC-SIC1E220DBV | IEE003 | Pastoral Simple de Concreto 1.3/0.9/155 | Und | 0 | 28.2651 | 0 | IEE
OC-SIC1E220DBV | IEE101 | Artefacto de alumbrado exterior con lámpara de vapor de Na 250 W, incluye equipo de encendido | Und | 8 | 73.21 | 585.68 | IEE
OC-SIC1E220DBV | IEE201 | Reflectores con lámpara de vapor de sodio de 250 W, a 7 m SNPT, incluye equipo de encendido | Und | 0 | 339.9389 | 0 | IEE
OC-SIC1E220DBV | IEE202 | Artefacto de iluminación de emergencia con lámpara de 100 W | Und | 0 | 4.5073 | 0 | IEE
OC-SIC1E220DBV | IEE301 | Tomacorrientes monofásicos de 20 A, a prueba de agua, a 0.8 m SNPT | Und | 4 | 11.1313 | 44.5254 | IEE
OC-SIC1E220DBV | IEE302 | Tomacorrientes trifásicos de 50 A, a prueba de agua, a 0.8 m SNPT | Und | 4 | 15.611 | 62.4441 | IEE
OC-SIC1E220DBV | IEE401 | 1-4x6mm2 NYY, 0,6/1 KV | m | 210 | 2.8267 | 593.6087 | IEE
OC-SIC1E220DBV | IEE402 | 1-2x4mm2 NYY, 0,6/1 KV (para Postes de Concreto) | m | 56 | 2.4855 | 139.1896 | IEE
OC-SIC1E220DBV | IEE501 | 1-4x4mm2 NYY, 0,6/1 KV | m | 160 | 3.5435 | 566.9554 | IEE
OC-SIC1E220DBV | IEE502 | 1-2x4mm2 NYY, 0,6/1 KV (para Reflectores de Emerg.) | m | 0 | 2.4855 | 0 | IEE
OC-SIC1E220DBV | IEE701 | Tubos de PVC, pesado de 20 mm de diámetro | m | 6.4 | 6.51 | 41.664 | IEE
OC-SIC1E220DBV | IEE702 | Caja de paso de aluminio pesado 0,20x0,20x0,10 m, a 0.8 m SNPT | Und | 16 | 2.3672 | 37.8752 | IEE
OC-SIC1E220DTF | OCOP3 | Campamentos y Oficina | m2 | 160 | 118.2611 | 18921.7788 | OCG
OC-SIC1E220DTF | OCOP4 | Almacén | m2 | 80 | 93.0307 | 7442.4581 | OCG
OC-SIC1E220DTF | OCOP5 | Guardianía - Casetas de Vigilancia | m2 | 9 | 87.7725 | 789.9525 | OCG
OC-SIC1E220DTF | OCOP6 | Suministro e Instalación de Cartel de Obra | und | 2 | 394.7698 | 789.5397 | OCG
OC-SIC1E220DTF | OCOP7 | Instalaciones de Agua para Campamento | Glb | 1 | 1671.0479 | 1671.0479 | OCG
OC-SIC1E220DTF | OCOP16 | Instalaciones Eléctricas para Campamento | Glb | 1 | 1656.1382 | 1656.1382 | OCG
OC-SIC1E220DTF | OCOP25 | Servicios Higiénicos | Glb | 1 | 1500 | 1500 | OCG
OC-SIC1E220DTF | OCTP8 | Limpieza Inicial y Eliminación | m2 | 5149.8409 | 1.1657 | 6003.3149 | OCG
OC-SIC1E220DTF | OCTP9 | Trazo, Nivelación y Replanteo Preliminar | m2 | 5149.8409 | 1.3798 | 7105.8726 | OCG
OC-SIC1E220DTF | OCMT1 | Excavación en material suelto con Equipo | m3 | 5149.8409 | 4.2061 | 21660.6569 | OCG
OC-SIC1E220DTF | OCMT4 | Relleno con material propio | m3 | 514.9841 | 13.0891 | 6740.6849 | OCG
OC-SIC1E220DTF | OCMT5 | Eliminación de material excedente, D = 10 km | m3 | 5793.571 | 8.7526 | 50708.8955 | OCG
OC-SIC1E220DTF | OCES1 | Cerco perimétrico | m | 285.8727 | 301.677 | 86241.2221 | OCG
OC-SIC1E220DTF | OCES2 | Canaletas de 60 x 60 | m | 93.6183 | 151.3393 | 14168.1305 | OCG
OC-SIC1E220DTF | OCES3 | Cunetas de drenaje | m | 317.3187 | 72.958 | 23150.929 | OCG
OC-SIC1E220DTF | OCES4 | Sardineles | m | 194 | 26.7675 | 5192.8915 | OCG
OC-SIC1E220DTF | OCES5 | Ductos subterráneos para cables de energía | m | 56.171 | 29.1282 | 1636.1621 | OCG
OC-SIC1E220DTF | OCOV1 | Esparcido de ripio, e = 10 cm | m2 | 1495.8531 | 4.0434 | 6048.3752 | OCG
OC-SIC1E220DTF | OCOV2 | Acceso de Afirmado | m3 | 107.3022 | 25.1938 | 2703.3535 | OCG
OC-SIC1E220DTF | OCOV10 | Pista de Asfalto - Tratamiento Bicapa | m2 | 579.9717 | 7.8718 | 4565.4088 | OCG
OC-SIC1E220DTF | OCOV11 | Colocación de Base ( Inc. Compactación ) | m3 | 115.9943 | 53.5702 | 6213.8448 | OCG
OC-SIC1E220DTF | OCOV13 | Puerta Metálica de Acceso a Subestación | m2 | 15.9 | 313.1719 | 4979.4325 | OCG
OC-SIC1E220DTF | OCES6 | Edificio de Control | m2 | 56 | 835.116 | 46766.496 | EDC
OC-SIC1E220DTF | EXTPOR | Extintor portatil | und | 2 | 530 | 1060 | EDC
OC-SIC1E220DTF | OCES10 | Edificio GIS | m2 | 0 | 835.116 | 0 | EDG
OC-SIC1E220DTF | OCMT2 | Excavación manual en material suelto (h < 1.0 m) | m3 | 882.2091 | 15.3459 | 13538.2506 | RTP
OC-SIC1E220DTF | OCMT4 | Relleno con material propio | m3 | 661.6568 | 13.0891 | 8660.5008 | RTP
OC-SIC1E220DTF | OCMT3 | Relleno con material de préstamo | m3 | 220.5523 | 22.1691 | 4889.4381 | RTP
OC-SIC1E220DTF | OCMT5 | Eliminación de material excedente, D = 10 km | m3 | 275.6903 | 8.7526 | 2413.0114 | RTP
OC-SIC1E220DTF | RSE003 | Conductor de cobre aislado de 185 mm2 | m | 2205.5227 | 19.14 | 42213.705 | RTP
OC-SIC1E220DTF | RSE151 | Empalme en "T", con soldadura tipo cadweld o similar | und | 54 | 125.6638 | 6785.8457 | RTP
OC-SIC1E220DTF | RSE201 | Empalme en "Cruz" con soldadura cadweld o similar | und | 178 | 125.6638 | 22368.158 | RTP
OC-SIC1E220DTF | RSE251 | Pozos de Tierra | und | 8 | 89.2241 | 713.7928 | RTP
OC-SIC1E220DTF | RSE301 | Electrodo de puesta a tierra | und | 31 | 19.0075 | 589.2336 | RTP
OC-SIC1E220DTF | RSE152 | Molde de Soldadura | und | 8 | 97.4967 | 779.9733 | RTP
OC-SIC1E220DTF | IEE001 | Postes de Concreto Centrifugado de 8 m | Und | 13 | 66.8852 | 869.5082 | IEE
OC-SIC1E220DTF | IEE002 | Pastoral doble de Concreto 0.5/0.25/125 | Und | 3 | 39.3944 | 118.183 | IEE
OC-SIC1E220DTF | IEE003 | Pastoral Simple de Concreto 1.3/0.9/155 | Und | 10 | 28.2651 | 282.651 | IEE
OC-SIC1E220DTF | IEE101 | Artefacto de alumbrado exterior con lámpara de vapor de Na 250 W, incluye equipo de encendido | Und | 16 | 73.21 | 1171.36 | IEE
OC-SIC1E220DTF | IEE201 | Reflectores con lámpara de vapor de sodio de 250 W, a 7 m SNPT, incluye equipo de encendido | Und | 2 | 339.9389 | 679.8778 | IEE
OC-SIC1E220DTF | IEE202 | Artefacto de iluminación de emergencia con lámpara de 100 W | Und | 2 | 4.5073 | 9.0146 | IEE
OC-SIC1E220DTF | IEE301 | Tomacorrientes monofásicos de 20 A, a prueba de agua, a 0.8 m SNPT | Und | 6 | 11.1313 | 66.7881 | IEE
OC-SIC1E220DTF | IEE302 | Tomacorrientes trifásicos de 50 A, a prueba de agua, a 0.8 m SNPT | Und | 6 | 15.611 | 93.6662 | IEE
OC-SIC1E220DTF | IEE401 | 1-4x6mm2 NYY, 0,6/1 KV | m | 390 | 2.8267 | 1102.4162 | IEE
OC-SIC1E220DTF | IEE402 | 1-2x4mm2 NYY, 0,6/1 KV (para Postes de Concreto) | m | 104 | 2.4855 | 258.495 | IEE
OC-SIC1E220DTF | IEE501 | 1-4x4mm2 NYY, 0,6/1 KV | m | 240 | 3.5435 | 850.4331 | IEE
OC-SIC1E220DTF | IEE502 | 1-2x4mm2 NYY, 0,6/1 KV (para Reflectores de Emerg.) | m | 20 | 2.4855 | 49.7106 | IEE
OC-SIC1E220DTF | IEE701 | Tubos de PVC, pesado de 20 mm de diámetro | m | 11 | 6.51 | 71.61 | IEE
OC-SIC1E220DTF | IEE702 | Caja de paso de aluminio pesado 0,20x0,20x0,10 m, a 0.8 m SNPT | Und | 28 | 2.3672 | 66.2817 | IEE
OC-SIC1E220DTV | OCOP3 | Campamentos y Oficina | m2 | 0 | 118.2611 | 0 | OCG
OC-SIC1E220DTV | OCOP4 | Almacén | m2 | 0 | 93.0307 | 0 | OCG
OC-SIC1E220DTV | OCOP5 | Guardianía - Casetas de Vigilancia | m2 | 0 | 87.7725 | 0 | OCG
OC-SIC1E220DTV | OCOP6 | Suministro e Instalación de Cartel de Obra | und | 0 | 394.7698 | 0 | OCG
OC-SIC1E220DTV | OCOP7 | Instalaciones de Agua para Campamento | Glb | 0 | 1671.0479 | 0 | OCG
OC-SIC1E220DTV | OCOP16 | Instalaciones Eléctricas para Campamento | Glb | 0 | 1656.1382 | 0 | OCG
OC-SIC1E220DTV | OCOP25 | Servicios Higiénicos | Glb | 0 | 1500 | 0 | OCG
OC-SIC1E220DTV | OCTP8 | Limpieza Inicial y Eliminación | m2 | 6325.1591 | 1.1657 | 7373.4165 | OCG
OC-SIC1E220DTV | OCTP9 | Trazo, Nivelación y Replanteo Preliminar | m2 | 6325.1591 | 1.3798 | 8727.6045 | OCG
OC-SIC1E220DTV | OCMT1 | Excavación en material suelto con Equipo | m3 | 6325.1591 | 4.2061 | 26604.1424 | OCG
OC-SIC1E220DTV | OCMT4 | Relleno con material propio | m3 | 632.5159 | 13.0891 | 8279.0721 | OCG
OC-SIC1E220DTV | OCMT5 | Eliminación de material excedente, D = 10 km | m3 | 7115.804 | 8.7526 | 62281.8912 | OCG
OC-SIC1E220DTV | OCES1 | Cerco perimétrico | m | 148.8273 | 301.677 | 44897.7627 | OCG
OC-SIC1E220DTV | OCES2 | Canaletas de 60 x 60 | m | 141.2144 | 151.3393 | 21371.2783 | OCG
OC-SIC1E220DTV | OCES3 | Cunetas de drenaje | m | 165.1983 | 72.958 | 12052.53 | OCG
OC-SIC1E220DTV | OCES4 | Sardineles | m | 500 | 26.7675 | 13383.7411 | OCG
OC-SIC1E220DTV | OCES5 | Ductos subterráneos para cables de energía | m | 84.7286 | 29.1282 | 2467.995 | OCG
OC-SIC1E220DTV | OCOV1 | Esparcido de ripio, e = 10 cm | m2 | 2256.3522 | 4.0434 | 9123.3991 | OCG
OC-SIC1E220DTV | OCOV2 | Acceso de Afirmado | m3 | 0 | 25.1938 | 0 | OCG
OC-SIC1E220DTV | OCOV10 | Pista de Asfalto - Tratamiento Bicapa | m2 | 874.8322 | 7.8718 | 6886.4853 | OCG
OC-SIC1E220DTV | OCOV11 | Colocación de Base ( Inc. Compactación ) | m3 | 174.9664 | 53.5702 | 9372.9943 | OCG
OC-SIC1E220DTV | OCOV13 | Puerta Metálica de Acceso a Subestación | m2 | 0 | 313.1719 | 0 | OCG
OC-SIC1E220DTV | OCES6 | Edificio de Control | m2 | 84 | 835.116 | 70149.744 | EDC
OC-SIC1E220DTV | EXTMOV | Extintor movil | und | 1 | 530 | 530 | EDC
OC-SIC1E220DTV | OCES10 | Edificio GIS | m2 | 0 | 835.116 | 0 | EDG
OC-SIC1E220DTV | OCMT2 | Excavación manual en material suelto (h < 1.0 m) | m3 | 1075.7909 | 15.3459 | 16508.9286 | RTP
OC-SIC1E220DTV | OCMT4 | Relleno con material propio | m3 | 806.8432 | 13.0891 | 10560.8615 | RTP
OC-SIC1E220DTV | OCMT3 | Relleno con material de préstamo | m3 | 268.9477 | 22.1691 | 5962.3202 | RTP
OC-SIC1E220DTV | OCMT5 | Eliminación de material excedente, D = 10 km | m3 | 336.1847 | 8.7526 | 2942.4948 | RTP
OC-SIC1E220DTV | RSE003 | Conductor de cobre aislado de 185 mm2 | m | 2689.4773 | 19.14 | 51476.595 | RTP
OC-SIC1E220DTV | RSE151 | Empalme en "T", con soldadura tipo cadweld o similar | und | 60 | 125.6638 | 7539.8285 | RTP
OC-SIC1E220DTV | RSE201 | Empalme en "Cruz" con soldadura cadweld o similar | und | 222 | 125.6638 | 27897.3655 | RTP
OC-SIC1E220DTV | RSE251 | Pozos de Tierra | und | 9 | 89.2241 | 803.0169 | RTP
OC-SIC1E220DTV | RSE301 | Electrodo de puesta a tierra | und | 34 | 19.0075 | 646.2562 | RTP
OC-SIC1E220DTV | RSE152 | Molde de Soldadura | und | 10 | 97.4967 | 974.9666 | RTP
OC-SIC1E220DTV | IEE001 | Postes de Concreto Centrifugado de 8 m | Und | 7 | 66.8852 | 468.1967 | IEE
OC-SIC1E220DTV | IEE002 | Pastoral doble de Concreto 0.5/0.25/125 | Und | 4 | 39.3944 | 157.5774 | IEE
OC-SIC1E220DTV | IEE003 | Pastoral Simple de Concreto 1.3/0.9/155 | Und | 0 | 28.2651 | 0 | IEE
OC-SIC1E220DTV | IEE101 | Artefacto de alumbrado exterior con lámpara de vapor de Na 250 W, incluye equipo de encendido | Und | 8 | 73.21 | 585.68 | IEE
OC-SIC1E220DTV | IEE201 | Reflectores con lámpara de vapor de sodio de 250 W, a 7 m SNPT, incluye equipo de encendido | Und | 0 | 339.9389 | 0 | IEE
OC-SIC1E220DTV | IEE202 | Artefacto de iluminación de emergencia con lámpara de 100 W | Und | 0 | 4.5073 | 0 | IEE
OC-SIC1E220DTV | IEE301 | Tomacorrientes monofásicos de 20 A, a prueba de agua, a 0.8 m SNPT | Und | 4 | 11.1313 | 44.5254 | IEE
OC-SIC1E220DTV | IEE302 | Tomacorrientes trifásicos de 50 A, a prueba de agua, a 0.8 m SNPT | Und | 4 | 15.611 | 62.4441 | IEE
OC-SIC1E220DTV | IEE401 | 1-4x6mm2 NYY, 0,6/1 KV | m | 210 | 2.8267 | 593.6087 | IEE
OC-SIC1E220DTV | IEE402 | 1-2x4mm2 NYY, 0,6/1 KV (para Postes de Concreto) | m | 56 | 2.4855 | 139.1896 | IEE
OC-SIC1E220DTV | IEE501 | 1-4x4mm2 NYY, 0,6/1 KV | m | 160 | 3.5435 | 566.9554 | IEE
OC-SIC1E220DTV | IEE502 | 1-2x4mm2 NYY, 0,6/1 KV (para Reflectores de Emerg.) | m | 0 | 2.4855 | 0 | IEE
OC-SIC1E220DTV | IEE701 | Tubos de PVC, pesado de 20 mm de diámetro | m | 6.4 | 6.51 | 41.664 | IEE
OC-SIC1E220DTV | IEE702 | Caja de paso de aluminio pesado 0,20x0,20x0,10 m, a 0.8 m SNPT | Und | 16 | 2.3672 | 37.8752 | IEE
OC-SIC1E220IMF | OCOP3 | Campamentos y Oficina | m2 | 160 | 118.2611 | 18921.7788 | OCG
OC-SIC1E220IMF | OCOP4 | Almacén | m2 | 80 | 93.0307 | 7442.4581 | OCG
OC-SIC1E220IMF | OCOP5 | Guardianía - Casetas de Vigilancia | m2 | 9 | 87.7725 | 789.9525 | OCG
OC-SIC1E220IMF | OCOP6 | Suministro e Instalación de Cartel de Obra | und | 2 | 394.7698 | 789.5397 | OCG
OC-SIC1E220IMF | OCOP7 | Instalaciones de Agua para Campamento | Glb | 1 | 1671.0479 | 1671.0479 | OCG
OC-SIC1E220IMF | OCOP16 | Instalaciones Eléctricas para Campamento | Glb | 1 | 1656.1382 | 1656.1382 | OCG
OC-SIC1E220IMF | OCOP25 | Servicios Higiénicos | Glb | 1 | 1500 | 1500 | OCG
OC-SIC1E220IMF | OCTP8 | Limpieza Inicial y Eliminación | m2 | 4539.79 | 1.1657 | 5292.1614 | OCG
OC-SIC1E220IMF | OCTP9 | Trazo, Nivelación y Replanteo Preliminar | m2 | 4539.79 | 1.3798 | 6264.11 | OCG
OC-SIC1E220IMF | OCMT1 | Excavación en material suelto con Equipo | m3 | 4539.79 | 4.2061 | 19094.7325 | OCG
OC-SIC1E220IMF | OCMT4 | Relleno con material propio | m3 | 453.979 | 13.0891 | 5942.1824 | OCG
OC-SIC1E220IMF | OCMT5 | Eliminación de material excedente, D = 10 km | m3 | 5107.2638 | 8.7526 | 44701.9127 | OCG
OC-SIC1E220IMF | OCES1 | Cerco perimétrico | m | 264.8053 | 301.677 | 79885.6577 | OCG
OC-SIC1E220IMF | OCES2 | Canaletas de 60 x 60 | m | 82.5283 | 151.3393 | 12489.7718 | OCG
OC-SIC1E220IMF | OCES3 | Cunetas de drenaje | m | 293.9339 | 72.958 | 21444.8166 | OCG
OC-SIC1E220IMF | OCES4 | Sardineles | m | 170 | 26.7675 | 4550.472 | OCG
OC-SIC1E220IMF | OCES5 | Ductos subterráneos para cables de energía | m | 49.517 | 29.1282 | 1442.3421 | OCG
OC-SIC1E220IMF | OCOV1 | Esparcido de ripio, e = 10 cm | m2 | 1318.6541 | 4.0434 | 5331.8838 | OCG
OC-SIC1E220IMF | OCOV2 | Acceso de Afirmado | m3 | 94.5912 | 25.1938 | 2383.1139 | OCG
OC-SIC1E220IMF | OCOV10 | Pista de Asfalto - Tratamiento Bicapa | m2 | 511.2682 | 7.8718 | 4024.5898 | OCG
OC-SIC1E220IMF | OCOV11 | Colocación de Base ( Inc. Compactación ) | m3 | 102.2536 | 53.5702 | 5477.7519 | OCG
OC-SIC1E220IMF | OCOV13 | Puerta Metálica de Acceso a Subestación | m2 | 15.9 | 313.1719 | 4979.4325 | OCG
OC-SIC1E220IMF | OCES6 | Edificio de Control | m2 | 68 | 835.116 | 56787.888 | EDC
OC-SIC1E220IMF | EXTPOR | Extintor portatil | und | 2 | 530 | 1060 | EDC
OC-SIC1E220IMF | OCES10 | Edificio GIS | m2 | 0 | 835.116 | 0 | EDG
OC-SIC1E220IMF | OCMT2 | Excavación manual en material suelto (h < 1.0 m) | m3 | 780.3875 | 15.3459 | 11975.7109 | RTP
OC-SIC1E220IMF | OCMT4 | Relleno con material propio | m3 | 585.2906 | 13.0891 | 7660.9347 | RTP
OC-SIC1E220IMF | OCMT3 | Relleno con material de préstamo | m3 | 195.0969 | 22.1691 | 4325.1155 | RTP
OC-SIC1E220IMF | OCMT5 | Eliminación de material excedente, D = 10 km | m3 | 243.8711 | 8.7526 | 2134.5096 | RTP
OC-SIC1E220IMF | RSE003 | Conductor de cobre aislado de 185 mm2 | m | 1950.9687 | 19.14 | 37341.54 | RTP
OC-SIC1E220IMF | RSE151 | Empalme en "T", con soldadura tipo cadweld o similar | und | 50 | 125.6638 | 6283.1904 | RTP
OC-SIC1E220IMF | RSE201 | Empalme en "Cruz" con soldadura cadweld o similar | und | 156 | 125.6638 | 19603.5542 | RTP
OC-SIC1E220IMF | RSE251 | Pozos de Tierra | und | 7 | 89.2241 | 624.5687 | RTP
OC-SIC1E220IMF | RSE301 | Electrodo de puesta a tierra | und | 29 | 19.0075 | 551.2185 | RTP
OC-SIC1E220IMF | RSE152 | Molde de Soldadura | und | 7 | 97.4967 | 682.4767 | RTP
OC-SIC1E220IMF | IEE001 | Postes de Concreto Centrifugado de 8 m | Und | 12 | 66.8852 | 802.623 | IEE
OC-SIC1E220IMF | IEE002 | Pastoral doble de Concreto 0.5/0.25/125 | Und | 4 | 39.3944 | 157.5774 | IEE
OC-SIC1E220IMF | IEE003 | Pastoral Simple de Concreto 1.3/0.9/155 | Und | 8 | 28.2651 | 226.1208 | IEE
OC-SIC1E220IMF | IEE101 | Artefacto de alumbrado exterior con lámpara de vapor de Na 250 W, incluye equipo de encendido | Und | 16 | 73.21 | 1171.36 | IEE
OC-SIC1E220IMF | IEE201 | Reflectores con lámpara de vapor de sodio de 250 W, a 7 m SNPT, incluye equipo de encendido | Und | 2 | 339.9389 | 679.8778 | IEE
OC-SIC1E220IMF | IEE202 | Artefacto de iluminación de emergencia con lámpara de 100 W | Und | 2 | 4.5073 | 9.0146 | IEE
OC-SIC1E220IMF | IEE301 | Tomacorrientes monofásicos de 20 A, a prueba de agua, a 0.8 m SNPT | Und | 6 | 11.1313 | 66.7881 | IEE
OC-SIC1E220IMF | IEE302 | Tomacorrientes trifásicos de 50 A, a prueba de agua, a 0.8 m SNPT | Und | 6 | 15.611 | 93.6662 | IEE
OC-SIC1E220IMF | IEE401 | 1-4x6mm2 NYY, 0,6/1 KV | m | 360 | 2.8267 | 1017.615 | IEE
OC-SIC1E220IMF | IEE402 | 1-2x4mm2 NYY, 0,6/1 KV (para Postes de Concreto) | m | 96 | 2.4855 | 238.6107 | IEE
OC-SIC1E220IMF | IEE501 | 1-4x4mm2 NYY, 0,6/1 KV | m | 240 | 3.5435 | 850.4331 | IEE
OC-SIC1E220IMF | IEE502 | 1-2x4mm2 NYY, 0,6/1 KV (para Reflectores de Emerg.) | m | 20 | 2.4855 | 49.7106 | IEE
OC-SIC1E220IMF | IEE701 | Tubos de PVC, pesado de 20 mm de diámetro | m | 11 | 6.51 | 71.61 | IEE
OC-SIC1E220IMF | IEE702 | Caja de paso de aluminio pesado 0,20x0,20x0,10 m, a 0.8 m SNPT | Und | 28 | 2.3672 | 66.2817 | IEE
OC-SIC1E220IMV | OCOP3 | Campamentos y Oficina | m2 | 0 | 118.2611 | 0 | OCG
OC-SIC1E220IMV | OCOP4 | Almacén | m2 | 0 | 93.0307 | 0 | OCG
OC-SIC1E220IMV | OCOP5 | Guardianía - Casetas de Vigilancia | m2 | 0 | 87.7725 | 0 | OCG
OC-SIC1E220IMV | OCOP6 | Suministro e Instalación de Cartel de Obra | und | 0 | 394.7698 | 0 | OCG
OC-SIC1E220IMV | OCOP7 | Instalaciones de Agua para Campamento | Glb | 0 | 1671.0479 | 0 | OCG
OC-SIC1E220IMV | OCOP16 | Instalaciones Eléctricas para Campamento | Glb | 0 | 1656.1382 | 0 | OCG
OC-SIC1E220IMV | OCOP25 | Servicios Higiénicos | Glb | 0 | 1500 | 0 | OCG
OC-SIC1E220IMV | OCTP8 | Limpieza Inicial y Eliminación | m2 | 5576.21 | 1.1657 | 6500.3454 | OCG
OC-SIC1E220IMV | OCTP9 | Trazo, Nivelación y Replanteo Preliminar | m2 | 5576.21 | 1.3798 | 7694.1867 | OCG
OC-SIC1E220IMV | OCMT1 | Excavación en material suelto con Equipo | m3 | 5576.21 | 4.2061 | 23454.0004 | OCG
OC-SIC1E220IMV | OCMT4 | Relleno con material propio | m3 | 557.621 | 13.0891 | 7298.7642 | OCG
OC-SIC1E220IMV | OCMT5 | Eliminación de material excedente, D = 10 km | m3 | 6273.2362 | 8.7526 | 54907.2201 | OCG
OC-SIC1E220IMV | OCES1 | Cerco perimétrico | m | 154.8947 | 301.677 | 46728.1723 | OCG
OC-SIC1E220IMV | OCES2 | Canaletas de 60 x 60 | m | 124.4935 | 151.3393 | 18840.749 | OCG
OC-SIC1E220IMV | OCES3 | Cunetas de drenaje | m | 171.9331 | 72.958 | 12543.8923 | OCG
OC-SIC1E220IMV | OCES4 | Sardineles | m | 440 | 26.7675 | 11777.6922 | OCG
OC-SIC1E220IMV | OCES5 | Ductos subterráneos para cables de energía | m | 74.6961 | 29.1282 | 2175.7647 | OCG
OC-SIC1E220IMV | OCOV1 | Esparcido de ripio, e = 10 cm | m2 | 1989.1821 | 4.0434 | 8043.1161 | OCG
OC-SIC1E220IMV | OCOV2 | Acceso de Afirmado | m3 | 0 | 25.1938 | 0 | OCG
OC-SIC1E220IMV | OCOV10 | Pista de Asfalto - Tratamiento Bicapa | m2 | 771.2451 | 7.8718 | 6071.0706 | OCG
OC-SIC1E220IMV | OCOV11 | Colocación de Base ( Inc. Compactación ) | m3 | 154.249 | 53.5702 | 8263.1572 | OCG
OC-SIC1E220IMV | OCOV13 | Puerta Metálica de Acceso a Subestación | m2 | 0 | 313.1719 | 0 | OCG
OC-SIC1E220IMV | OCES6 | Edificio de Control | m2 | 102 | 835.116 | 85181.832 | EDC
OC-SIC1E220IMV | EXTMOV | Extintor movil | und | 1 | 530 | 530 | EDC
OC-SIC1E220IMV | OCES10 | Edificio GIS | m2 | 0 | 835.116 | 0 | EDG
OC-SIC1E220IMV | OCMT2 | Excavación manual en material suelto (h < 1.0 m) | m3 | 951.9725 | 15.3459 | 14608.8302 | RTP
OC-SIC1E220IMV | OCMT4 | Relleno con material propio | m3 | 713.9794 | 13.0891 | 9345.357 | RTP
OC-SIC1E220IMV | OCMT3 | Relleno con material de préstamo | m3 | 237.9931 | 22.1691 | 5276.0857 | RTP
OC-SIC1E220IMV | OCMT5 | Eliminación de material excedente, D = 10 km | m3 | 297.4914 | 8.7526 | 2603.8278 | RTP
OC-SIC1E220IMV | RSE003 | Conductor de cobre aislado de 185 mm2 | m | 2379.9313 | 19.14 | 45551.886 | RTP
OC-SIC1E220IMV | RSE151 | Empalme en "T", con soldadura tipo cadweld o similar | und | 56 | 125.6638 | 7037.1733 | RTP
OC-SIC1E220IMV | RSE201 | Empalme en "Cruz" con soldadura cadweld o similar | und | 194 | 125.6638 | 24378.7789 | RTP
OC-SIC1E220IMV | RSE251 | Pozos de Tierra | und | 8 | 89.2241 | 713.7928 | RTP
OC-SIC1E220IMV | RSE301 | Electrodo de puesta a tierra | und | 32 | 19.0075 | 608.2411 | RTP
OC-SIC1E220IMV | RSE152 | Molde de Soldadura | und | 9 | 97.4967 | 877.47 | RTP
OC-SIC1E220IMV | IEE001 | Postes de Concreto Centrifugado de 8 m | Und | 7 | 66.8852 | 468.1967 | IEE
OC-SIC1E220IMV | IEE002 | Pastoral doble de Concreto 0.5/0.25/125 | Und | 4 | 39.3944 | 157.5774 | IEE
OC-SIC1E220IMV | IEE003 | Pastoral Simple de Concreto 1.3/0.9/155 | Und | 0 | 28.2651 | 0 | IEE
OC-SIC1E220IMV | IEE101 | Artefacto de alumbrado exterior con lámpara de vapor de Na 250 W, incluye equipo de encendido | Und | 8 | 73.21 | 585.68 | IEE
OC-SIC1E220IMV | IEE201 | Reflectores con lámpara de vapor de sodio de 250 W, a 7 m SNPT, incluye equipo de encendido | Und | 0 | 339.9389 | 0 | IEE
OC-SIC1E220IMV | IEE202 | Artefacto de iluminación de emergencia con lámpara de 100 W | Und | 0 | 4.5073 | 0 | IEE
OC-SIC1E220IMV | IEE301 | Tomacorrientes monofásicos de 20 A, a prueba de agua, a 0.8 m SNPT | Und | 4 | 11.1313 | 44.5254 | IEE
OC-SIC1E220IMV | IEE302 | Tomacorrientes trifásicos de 50 A, a prueba de agua, a 0.8 m SNPT | Und | 4 | 15.611 | 62.4441 | IEE
OC-SIC1E220IMV | IEE401 | 1-4x6mm2 NYY, 0,6/1 KV | m | 210 | 2.8267 | 593.6087 | IEE
OC-SIC1E220IMV | IEE402 | 1-2x4mm2 NYY, 0,6/1 KV (para Postes de Concreto) | m | 56 | 2.4855 | 139.1896 | IEE
OC-SIC1E220IMV | IEE501 | 1-4x4mm2 NYY, 0,6/1 KV | m | 160 | 3.5435 | 566.9554 | IEE
OC-SIC1E220IMV | IEE502 | 1-2x4mm2 NYY, 0,6/1 KV (para Reflectores de Emerg.) | m | 0 | 2.4855 | 0 | IEE
OC-SIC1E220IMV | IEE701 | Tubos de PVC, pesado de 20 mm de diámetro | m | 6.4 | 6.51 | 41.664 | IEE
OC-SIC1E220IMV | IEE702 | Caja de paso de aluminio pesado 0,20x0,20x0,10 m, a 0.8 m SNPT | Und | 16 | 2.3672 | 37.8752 | IEE
OC-SIC1E220LTF | OCOP3 | Campamentos y Oficina | m2 | 80 | 118.2611 | 9460.8894 | OCG
OC-SIC1E220LTF | OCOP4 | Almacén | m2 | 50 | 93.0307 | 4651.5363 | OCG
OC-SIC1E220LTF | OCOP5 | Guardianía - Casetas de Vigilancia | m2 | 9 | 87.7725 | 789.9525 | OCG
OC-SIC1E220LTF | OCOP6 | Suministro e Instalación de Cartel de Obra | und | 1 | 394.7698 | 394.7698 | OCG
OC-SIC1E220LTF | OCOP7 | Instalaciones de Agua para Campamento | Glb | 1 | 1671.0479 | 1671.0479 | OCG
OC-SIC1E220LTF | OCOP16 | Instalaciones Eléctricas para Campamento | Glb | 1 | 1656.1382 | 1656.1382 | OCG
OC-SIC1E220LTF | OCOP25 | Servicios Higiénicos | Glb | 1 | 1500 | 1500 | OCG
OC-SIC1E220LTF | OCTP8 | Limpieza Inicial y Eliminación | m2 | 926.4 | 1.1657 | 1079.9306 | OCG
OC-SIC1E220LTF | OCTP9 | Trazo, Nivelación y Replanteo Preliminar | m2 | 926.4 | 1.3798 | 1278.2687 | OCG
OC-SIC1E220LTF | OCMT1 | Excavación en material suelto con Equipo | m3 | 926.4 | 4.2061 | 3896.515 | OCG
OC-SIC1E220LTF | OCMT4 | Relleno con material propio | m3 | 92.64 | 13.0891 | 1212.5754 | OCG
OC-SIC1E220LTF | OCMT5 | Eliminación de material excedente, D = 10 km | m3 | 1042.2 | 8.7526 | 9121.9751 | OCG
OC-SIC1E220LTF | OCES1 | Cerco perimétrico | m | 121.02 | 301.677 | 36508.9486 | OCG
OC-SIC1E220LTF | OCES2 | Canaletas de 60 x 60 | m | 16.8409 | 151.3393 | 2548.6916 | OCG
OC-SIC1E220LTF | OCES3 | Cunetas de drenaje | m | 134.3322 | 72.958 | 9800.6041 | OCG
OC-SIC1E220LTF | OCES4 | Sardineles | m | 34 | 26.7675 | 910.0944 | OCG
OC-SIC1E220LTF | OCES5 | Ductos subterráneos para cables de energía | m | 10.1045 | 29.1282 | 294.3276 | OCG
OC-SIC1E220LTF | OCOV1 | Esparcido de ripio, e = 10 cm | m2 | 269.0876 | 4.0434 | 1088.0365 | OCG
OC-SIC1E220LTF | OCOV2 | Acceso de Afirmado | m3 | 19.3025 | 25.1938 | 486.3037 | OCG
OC-SIC1E220LTF | OCOV10 | Pista de Asfalto - Tratamiento Bicapa | m2 | 104.3306 | 7.8718 | 821.2671 | OCG
OC-SIC1E220LTF | OCOV11 | Colocación de Base ( Inc. Compactación ) | m3 | 20.8661 | 53.5702 | 1117.8027 | OCG
OC-SIC1E220LTF | OCOV13 | Puerta Metálica de Acceso a Subestación | m2 | 15.9 | 313.1719 | 4979.4325 | OCG
OC-SIC1E220LTF | OCES6 | Edificio de Control | m2 | 46.8 | 835.116 | 39083.4288 | EDC
OC-SIC1E220LTF | EXTPOR | Extintor portatil | und | 2 | 530 | 1060 | EDC
OC-SIC1E220LTF | OCES10 | Edificio GIS | m2 | 0 | 835.116 | 0 | EDG
OC-SIC1E220LTF | OCMT2 | Excavación manual en material suelto (h < 1.0 m) | m3 | 173.488 | 15.3459 | 2662.3213 | RTP
OC-SIC1E220LTF | OCMT4 | Relleno con material propio | m3 | 130.116 | 13.0891 | 1703.103 | RTP
OC-SIC1E220LTF | OCMT3 | Relleno con material de préstamo | m3 | 43.372 | 22.1691 | 961.5168 | RTP
OC-SIC1E220LTF | OCMT5 | Eliminación de material excedente, D = 10 km | m3 | 54.215 | 8.7526 | 474.523 | RTP
OC-SIC1E220LTF | RSE003 | Conductor de cobre aislado de 185 mm2 | m | 433.72 | 19.14 | 8301.4008 | RTP
OC-SIC1E220LTF | RSE151 | Empalme en "T", con soldadura tipo cadweld o similar | und | 21 | 125.6638 | 2638.94 | RTP
OC-SIC1E220LTF | RSE201 | Empalme en "Cruz" con soldadura cadweld o similar | und | 25 | 125.6638 | 3141.5952 | RTP
OC-SIC1E220LTF | RSE251 | Pozos de Tierra | und | 4 | 89.2241 | 356.8964 | RTP
OC-SIC1E220LTF | RSE301 | Electrodo de puesta a tierra | und | 15 | 19.0075 | 285.113 | RTP
OC-SIC1E220LTF | RSE152 | Molde de Soldadura | und | 2 | 97.4967 | 194.9933 | RTP
OC-SIC1E220LTF | IEE001 | Postes de Concreto Centrifugado de 8 m | Und | 6 | 66.8852 | 401.3115 | IEE
OC-SIC1E220LTF | IEE002 | Pastoral doble de Concreto 0.5/0.25/125 | Und | 2 | 39.3944 | 78.7887 | IEE
OC-SIC1E220LTF | IEE003 | Pastoral Simple de Concreto 1.3/0.9/155 | Und | 4 | 28.2651 | 113.0604 | IEE
OC-SIC1E220LTF | IEE101 | Artefacto de alumbrado exterior con lámpara de vapor de Na 250 W, incluye equipo de encendido | Und | 8 | 73.21 | 585.68 | IEE
OC-SIC1E220LTF | IEE201 | Reflectores con lámpara de vapor de sodio de 250 W, a 7 m SNPT, incluye equipo de encendido | Und | 2 | 339.9389 | 679.8778 | IEE
OC-SIC1E220LTF | IEE202 | Artefacto de iluminación de emergencia con lámpara de 100 W | Und | 2 | 4.5073 | 9.0146 | IEE
OC-SIC1E220LTF | IEE301 | Tomacorrientes monofásicos de 20 A, a prueba de agua, a 0.8 m SNPT | Und | 6 | 11.1313 | 66.7881 | IEE
OC-SIC1E220LTF | IEE302 | Tomacorrientes trifásicos de 50 A, a prueba de agua, a 0.8 m SNPT | Und | 6 | 15.611 | 93.6662 | IEE
OC-SIC1E220LTF | IEE401 | 1-4x6mm2 NYY, 0,6/1 KV | m | 180 | 2.8267 | 508.8075 | IEE
OC-SIC1E220LTF | IEE402 | 1-2x4mm2 NYY, 0,6/1 KV (para Postes de Concreto) | m | 48 | 2.4855 | 119.3054 | IEE
OC-SIC1E220LTF | IEE501 | 1-4x4mm2 NYY, 0,6/1 KV | m | 240 | 3.5435 | 850.4331 | IEE
OC-SIC1E220LTF | IEE502 | 1-2x4mm2 NYY, 0,6/1 KV (para Reflectores de Emerg.) | m | 20 | 2.4855 | 49.7106 | IEE
OC-SIC1E220LTF | IEE701 | Tubos de PVC, pesado de 20 mm de diámetro | m | 11 | 6.51 | 71.61 | IEE
OC-SIC1E220LTF | IEE702 | Caja de paso de aluminio pesado 0,20x0,20x0,10 m, a 0.8 m SNPT | Und | 20 | 2.3672 | 47.344 | IEE
OC-SIC1E220LTV | OCOP3 | Campamentos y Oficina | m2 | 0 | 118.2611 | 0 | OCG
OC-SIC1E220LTV | OCOP4 | Almacén | m2 | 0 | 93.0307 | 0 | OCG
OC-SIC1E220LTV | OCOP5 | Guardianía - Casetas de Vigilancia | m2 | 0 | 87.7725 | 0 | OCG
OC-SIC1E220LTV | OCOP6 | Suministro e Instalación de Cartel de Obra | und | 0 | 394.7698 | 0 | OCG
OC-SIC1E220LTV | OCOP7 | Instalaciones de Agua para Campamento | Glb | 0 | 1671.0479 | 0 | OCG
OC-SIC1E220LTV | OCOP16 | Instalaciones Eléctricas para Campamento | Glb | 0 | 1656.1382 | 0 | OCG
OC-SIC1E220LTV | OCOP25 | Servicios Higiénicos | Glb | 0 | 1500 | 0 | OCG
OC-SIC1E220LTV | OCTP8 | Limpieza Inicial y Eliminación | m2 | 1137.6 | 1.1657 | 1326.1324 | OCG
OC-SIC1E220LTV | OCTP9 | Trazo, Nivelación y Replanteo Preliminar | m2 | 1137.6 | 1.3798 | 1569.6875 | OCG
OC-SIC1E220LTV | OCMT1 | Excavación en material suelto con Equipo | m3 | 1137.6 | 4.2061 | 4784.8397 | OCG
OC-SIC1E220LTV | OCMT4 | Relleno con material propio | m3 | 113.76 | 13.0891 | 1489.0175 | OCG
OC-SIC1E220LTV | OCMT5 | Eliminación de material excedente, D = 10 km | m3 | 1279.8 | 8.7526 | 11201.5964 | OCG
OC-SIC1E220LTV | OCES1 | Cerco perimétrico | m | 56.88 | 301.677 | 17159.3868 | OCG
OC-SIC1E220LTV | OCES2 | Canaletas de 60 x 60 | m | 25.3979 | 151.3393 | 3843.6924 | OCG
OC-SIC1E220LTV | OCES3 | Cunetas de drenaje | m | 63.1368 | 72.958 | 4606.3325 | OCG
OC-SIC1E220LTV | OCES4 | Sardineles | m | 90 | 26.7675 | 2409.0734 | OCG
OC-SIC1E220LTV | OCES5 | Ductos subterráneos para cables de energía | m | 15.2387 | 29.1282 | 443.8768 | OCG
OC-SIC1E220LTV | OCOV1 | Esparcido de ripio, e = 10 cm | m2 | 405.8121 | 4.0434 | 1640.8724 | OCG
OC-SIC1E220LTV | OCOV2 | Acceso de Afirmado | m3 | 0 | 25.1938 | 0 | OCG
OC-SIC1E220LTV | OCOV10 | Pista de Asfalto - Tratamiento Bicapa | m2 | 157.3414 | 7.8718 | 1238.5563 | OCG
OC-SIC1E220LTV | OCOV11 | Colocación de Base ( Inc. Compactación ) | m3 | 31.4683 | 53.5702 | 1685.7629 | OCG
OC-SIC1E220LTV | OCOV13 | Puerta Metálica de Acceso a Subestación | m2 | 0 | 313.1719 | 0 | OCG
OC-SIC1E220LTV | OCES6 | Edificio de Control | m2 | 70.2 | 835.116 | 58625.1432 | EDC
OC-SIC1E220LTV | EXTMOV | Extintor movil | und | 1 | 530 | 530 | EDC
OC-SIC1E220LTV | OCES10 | Edificio GIS | m2 | 0 | 835.116 | 0 | EDG
OC-SIC1E220LTV | OCMT2 | Excavación manual en material suelto (h < 1.0 m) | m3 | 209.392 | 15.3459 | 3213.2987 | RTP
OC-SIC1E220LTV | OCMT4 | Relleno con material propio | m3 | 157.044 | 13.0891 | 2055.5666 | RTP
OC-SIC1E220LTV | OCMT3 | Relleno con material de préstamo | m3 | 52.348 | 22.1691 | 1160.5063 | RTP
OC-SIC1E220LTV | OCMT5 | Eliminación de material excedente, D = 10 km | m3 | 65.435 | 8.7526 | 572.7273 | RTP
OC-SIC1E220LTV | RSE003 | Conductor de cobre aislado de 185 mm2 | m | 523.48 | 19.14 | 10019.4072 | RTP
OC-SIC1E220LTV | RSE151 | Empalme en "T", con soldadura tipo cadweld o similar | und | 23 | 125.6638 | 2890.2676 | RTP
OC-SIC1E220LTV | RSE201 | Empalme en "Cruz" con soldadura cadweld o similar | und | 33 | 125.6638 | 4146.9057 | RTP
OC-SIC1E220LTV | RSE251 | Pozos de Tierra | und | 4 | 89.2241 | 356.8964 | RTP
OC-SIC1E220LTV | RSE301 | Electrodo de puesta a tierra | und | 16 | 19.0075 | 304.1206 | RTP
OC-SIC1E220LTV | RSE152 | Molde de Soldadura | und | 2 | 97.4967 | 194.9933 | RTP
OC-SIC1E220LTV | IEE001 | Postes de Concreto Centrifugado de 8 m | Und | 3 | 66.8852 | 200.6557 | IEE
OC-SIC1E220LTV | IEE002 | Pastoral doble de Concreto 0.5/0.25/125 | Und | 2 | 39.3944 | 78.7887 | IEE
OC-SIC1E220LTV | IEE003 | Pastoral Simple de Concreto 1.3/0.9/155 | Und | 0 | 28.2651 | 0 | IEE
OC-SIC1E220LTV | IEE101 | Artefacto de alumbrado exterior con lámpara de vapor de Na 250 W, incluye equipo de encendido | Und | 4 | 73.21 | 292.84 | IEE
OC-SIC1E220LTV | IEE201 | Reflectores con lámpara de vapor de sodio de 250 W, a 7 m SNPT, incluye equipo de encendido | Und | 0 | 339.9389 | 0 | IEE
OC-SIC1E220LTV | IEE202 | Artefacto de iluminación de emergencia con lámpara de 100 W | Und | 0 | 4.5073 | 0 | IEE
OC-SIC1E220LTV | IEE301 | Tomacorrientes monofásicos de 20 A, a prueba de agua, a 0.8 m SNPT | Und | 4 | 11.1313 | 44.5254 | IEE
OC-SIC1E220LTV | IEE302 | Tomacorrientes trifásicos de 50 A, a prueba de agua, a 0.8 m SNPT | Und | 4 | 15.611 | 62.4441 | IEE
OC-SIC1E220LTV | IEE401 | 1-4x6mm2 NYY, 0,6/1 KV | m | 90 | 2.8267 | 254.4037 | IEE
OC-SIC1E220LTV | IEE402 | 1-2x4mm2 NYY, 0,6/1 KV (para Postes de Concreto) | m | 24 | 2.4855 | 59.6527 | IEE
OC-SIC1E220LTV | IEE501 | 1-4x4mm2 NYY, 0,6/1 KV | m | 160 | 3.5435 | 566.9554 | IEE
OC-SIC1E220LTV | IEE502 | 1-2x4mm2 NYY, 0,6/1 KV (para Reflectores de Emerg.) | m | 0 | 2.4855 | 0 | IEE
OC-SIC1E220LTV | IEE701 | Tubos de PVC, pesado de 20 mm de diámetro | m | 6.4 | 6.51 | 41.664 | IEE
OC-SIC1E220LTV | IEE702 | Caja de paso de aluminio pesado 0,20x0,20x0,10 m, a 0.8 m SNPT | Und | 12 | 2.3672 | 28.4064 | IEE
OC-SIC1E220SBF | OCOP3 | Campamentos y Oficina | m2 | 160 | 118.2611 | 18921.7788 | OCG
OC-SIC1E220SBF | OCOP4 | Almacén | m2 | 80 | 93.0307 | 7442.4581 | OCG
OC-SIC1E220SBF | OCOP5 | Guardianía - Casetas de Vigilancia | m2 | 9 | 87.7725 | 789.9525 | OCG
OC-SIC1E220SBF | OCOP6 | Suministro e Instalación de Cartel de Obra | und | 2 | 394.7698 | 789.5397 | OCG
OC-SIC1E220SBF | OCOP7 | Instalaciones de Agua para Campamento | Glb | 1 | 1671.0479 | 1671.0479 | OCG
OC-SIC1E220SBF | OCOP16 | Instalaciones Eléctricas para Campamento | Glb | 1 | 1656.1382 | 1656.1382 | OCG
OC-SIC1E220SBF | OCOP25 | Servicios Higiénicos | Glb | 1 | 1500 | 1500 | OCG
OC-SIC1E220SBF | OCTP8 | Limpieza Inicial y Eliminación | m2 | 3172.1703 | 1.1657 | 3697.8884 | OCG
OC-SIC1E220SBF | OCTP9 | Trazo, Nivelación y Replanteo Preliminar | m2 | 3172.1703 | 1.3798 | 4377.0358 | OCG
OC-SIC1E220SBF | OCMT1 | Excavación en material suelto con Equipo | m3 | 3172.1703 | 4.2061 | 13342.4106 | OCG
OC-SIC1E220SBF | OCMT4 | Relleno con material propio | m3 | 317.217 | 13.0891 | 4152.0895 | OCG
OC-SIC1E220SBF | OCMT5 | Eliminación de material excedente, D = 10 km | m3 | 3568.6916 | 8.7526 | 31235.3826 | OCG
OC-SIC1E220SBF | OCES1 | Cerco perimétrico | m | 221.0281 | 301.677 | 66679.0825 | OCG
OC-SIC1E220SBF | OCES2 | Canaletas de 60 x 60 | m | 57.6665 | 151.3393 | 8727.206 | OCG
OC-SIC1E220SBF | OCES3 | Cunetas de drenaje | m | 245.3412 | 72.958 | 17899.5922 | OCG
OC-SIC1E220SBF | OCES4 | Sardineles | m | 120 | 26.7675 | 3212.0979 | OCG
OC-SIC1E220SBF | OCES5 | Ductos subterráneos para cables de energía | m | 34.5999 | 29.1282 | 1007.834 | OCG
OC-SIC1E220SBF | OCOV1 | Esparcido de ripio, e = 10 cm | m2 | 921.4072 | 4.0434 | 3725.6444 | OCG
OC-SIC1E220SBF | OCOV2 | Acceso de Afirmado | m3 | 66.0954 | 25.1938 | 1665.1966 | OCG
OC-SIC1E220SBF | OCOV10 | Pista de Asfalto - Tratamiento Bicapa | m2 | 357.2478 | 7.8718 | 2812.175 | OCG
OC-SIC1E220SBF | OCOV11 | Colocación de Base ( Inc. Compactación ) | m3 | 71.4496 | 53.5702 | 3827.5695 | OCG
OC-SIC1E220SBF | OCOV13 | Puerta Metálica de Acceso a Subestación | m2 | 15.9 | 313.1719 | 4979.4325 | OCG
OC-SIC1E220SBF | OCES6 | Edificio de Control | m2 | 86.4 | 835.116 | 72154.0224 | EDC
OC-SIC1E220SBF | EXTPOR | Extintor portatil | und | 2 | 530 | 1060 | EDC
OC-SIC1E220SBF | OCES10 | Edificio GIS | m2 | 0 | 835.116 | 0 | EDG
OC-SIC1E220SBF | OCMT2 | Excavación manual en material suelto (h < 1.0 m) | m3 | 552.8129 | 15.3459 | 8483.3846 | RTP
OC-SIC1E220SBF | OCMT4 | Relleno con material propio | m3 | 414.6096 | 13.0891 | 5426.8724 | RTP
OC-SIC1E220SBF | OCMT3 | Relleno con material de préstamo | m3 | 138.2032 | 22.1691 | 3063.8363 | RTP
OC-SIC1E220SBF | OCMT5 | Eliminación de material excedente, D = 10 km | m3 | 172.754 | 8.7526 | 1512.0494 | RTP
OC-SIC1E220SBF | RSE003 | Conductor de cobre aislado de 185 mm2 | m | 1382.0321 | 19.14 | 26452.0953 | RTP
OC-SIC1E220SBF | RSE151 | Empalme en "T", con soldadura tipo cadweld o similar | und | 41 | 125.6638 | 5152.2162 | RTP
OC-SIC1E220SBF | RSE201 | Empalme en "Cruz" con soldadura cadweld o similar | und | 105 | 125.6638 | 13194.6999 | RTP
OC-SIC1E220SBF | RSE251 | Pozos de Tierra | und | 6 | 89.2241 | 535.3446 | RTP
OC-SIC1E220SBF | RSE301 | Electrodo de puesta a tierra | und | 25 | 19.0075 | 475.1884 | RTP
OC-SIC1E220SBF | RSE152 | Molde de Soldadura | und | 5 | 97.4967 | 487.4833 | RTP
OC-SIC1E220SBF | IEE001 | Postes de Concreto Centrifugado de 8 m | Und | 10 | 66.8852 | 668.8525 | IEE
OC-SIC1E220SBF | IEE002 | Pastoral doble de Concreto 0.5/0.25/125 | Und | 3 | 39.3944 | 118.183 | IEE
OC-SIC1E220SBF | IEE003 | Pastoral Simple de Concreto 1.3/0.9/155 | Und | 7 | 28.2651 | 197.8557 | IEE
OC-SIC1E220SBF | IEE101 | Artefacto de alumbrado exterior con lámpara de vapor de Na 250 W, incluye equipo de encendido | Und | 13 | 73.21 | 951.73 | IEE
OC-SIC1E220SBF | IEE201 | Reflectores con lámpara de vapor de sodio de 250 W, a 7 m SNPT, incluye equipo de encendido | Und | 2 | 339.9389 | 679.8778 | IEE
OC-SIC1E220SBF | IEE202 | Artefacto de iluminación de emergencia con lámpara de 100 W | Und | 2 | 4.5073 | 9.0146 | IEE
OC-SIC1E220SBF | IEE301 | Tomacorrientes monofásicos de 20 A, a prueba de agua, a 0.8 m SNPT | Und | 6 | 11.1313 | 66.7881 | IEE
OC-SIC1E220SBF | IEE302 | Tomacorrientes trifásicos de 50 A, a prueba de agua, a 0.8 m SNPT | Und | 6 | 15.611 | 93.6662 | IEE
OC-SIC1E220SBF | IEE401 | 1-4x6mm2 NYY, 0,6/1 KV | m | 300 | 2.8267 | 848.0125 | IEE
OC-SIC1E220SBF | IEE402 | 1-2x4mm2 NYY, 0,6/1 KV (para Postes de Concreto) | m | 80 | 2.4855 | 198.8423 | IEE
OC-SIC1E220SBF | IEE501 | 1-4x4mm2 NYY, 0,6/1 KV | m | 240 | 3.5435 | 850.4331 | IEE
OC-SIC1E220SBF | IEE502 | 1-2x4mm2 NYY, 0,6/1 KV (para Reflectores de Emerg.) | m | 20 | 2.4855 | 49.7106 | IEE
OC-SIC1E220SBF | IEE701 | Tubos de PVC, pesado de 20 mm de diámetro | m | 11 | 6.51 | 71.61 | IEE
OC-SIC1E220SBF | IEE702 | Caja de paso de aluminio pesado 0,20x0,20x0,10 m, a 0.8 m SNPT | Und | 25 | 2.3672 | 59.1801 | IEE
OC-SIC1E220SBV | OCOP3 | Campamentos y Oficina | m2 | 0 | 118.2611 | 0 | OCG
OC-SIC1E220SBV | OCOP4 | Almacén | m2 | 0 | 93.0307 | 0 | OCG
OC-SIC1E220SBV | OCOP5 | Guardianía - Casetas de Vigilancia | m2 | 0 | 87.7725 | 0 | OCG
OC-SIC1E220SBV | OCOP6 | Suministro e Instalación de Cartel de Obra | und | 0 | 394.7698 | 0 | OCG
OC-SIC1E220SBV | OCOP7 | Instalaciones de Agua para Campamento | Glb | 0 | 1671.0479 | 0 | OCG
OC-SIC1E220SBV | OCOP16 | Instalaciones Eléctricas para Campamento | Glb | 0 | 1656.1382 | 0 | OCG
OC-SIC1E220SBV | OCOP25 | Servicios Higiénicos | Glb | 0 | 1500 | 0 | OCG
OC-SIC1E220SBV | OCTP8 | Limpieza Inicial y Eliminación | m2 | 3895.8297 | 1.1657 | 4541.4787 | OCG
OC-SIC1E220SBV | OCTP9 | Trazo, Nivelación y Replanteo Preliminar | m2 | 3895.8297 | 1.3798 | 5375.5582 | OCG
OC-SIC1E220SBV | OCMT1 | Excavación en material suelto con Equipo | m3 | 3895.8297 | 4.2061 | 16386.1821 | OCG
OC-SIC1E220SBV | OCMT4 | Relleno con material propio | m3 | 389.583 | 13.0891 | 5099.2955 | OCG
OC-SIC1E220SBV | OCMT5 | Eliminación de material excedente, D = 10 km | m3 | 4382.8084 | 8.7526 | 38361.034 | OCG
OC-SIC1E220SBV | OCES1 | Cerco perimétrico | m | 125.6719 | 301.677 | 37912.3277 | OCG
OC-SIC1E220SBV | OCES2 | Canaletas de 60 x 60 | m | 86.9776 | 151.3393 | 13163.1252 | OCG
OC-SIC1E220SBV | OCES3 | Cunetas de drenaje | m | 139.4958 | 72.958 | 10177.3327 | OCG
OC-SIC1E220SBV | OCES4 | Sardineles | m | 308 | 26.7675 | 8244.3845 | OCG
OC-SIC1E220SBV | OCES5 | Ductos subterráneos para cables de energía | m | 52.1866 | 29.1282 | 1520.1022 | OCG
OC-SIC1E220SBV | OCOV1 | Esparcido de ripio, e = 10 cm | m2 | 1389.7459 | 4.0434 | 5619.3384 | OCG
OC-SIC1E220SBV | OCOV2 | Acceso de Afirmado | m3 | 0 | 25.1938 | 0 | OCG
OC-SIC1E220SBV | OCOV10 | Pista de Asfalto - Tratamiento Bicapa | m2 | 538.8319 | 7.8718 | 4241.5651 | OCG
OC-SIC1E220SBV | OCOV11 | Colocación de Base ( Inc. Compactación ) | m3 | 107.7664 | 53.5702 | 5773.0706 | OCG
OC-SIC1E220SBV | OCOV13 | Puerta Metálica de Acceso a Subestación | m2 | 0 | 313.1719 | 0 | OCG
OC-SIC1E220SBV | OCES6 | Edificio de Control | m2 | 129.6 | 835.116 | 108231.0336 | EDC
OC-SIC1E220SBV | EXTMOV | Extintor movil | und | 1 | 530 | 530 | EDC
OC-SIC1E220SBV | OCES10 | Edificio GIS | m2 | 0 | 835.116 | 0 | EDG
OC-SIC1E220SBV | OCMT2 | Excavación manual en material suelto (h < 1.0 m) | m3 | 673.2671 | 15.3459 | 10331.8582 | RTP
OC-SIC1E220SBV | OCMT4 | Relleno con material propio | m3 | 504.9504 | 13.0891 | 6609.3522 | RTP
OC-SIC1E220SBV | OCMT3 | Relleno con material de préstamo | m3 | 168.3168 | 22.1691 | 3731.4261 | RTP
OC-SIC1E220SBV | OCMT5 | Eliminación de material excedente, D = 10 km | m3 | 210.396 | 8.7526 | 1841.515 | RTP
OC-SIC1E220SBV | RSE003 | Conductor de cobre aislado de 185 mm2 | m | 1683.1679 | 19.14 | 32215.8327 | RTP
OC-SIC1E220SBV | RSE151 | Empalme en "T", con soldadura tipo cadweld o similar | und | 46 | 125.6638 | 5780.5352 | RTP
OC-SIC1E220SBV | RSE201 | Empalme en "Cruz" con soldadura cadweld o similar | und | 132 | 125.6638 | 16587.6228 | RTP
OC-SIC1E220SBV | RSE251 | Pozos de Tierra | und | 7 | 89.2241 | 624.5687 | RTP
OC-SIC1E220SBV | RSE301 | Electrodo de puesta a tierra | und | 27 | 19.0075 | 513.2034 | RTP
OC-SIC1E220SBV | RSE152 | Molde de Soldadura | und | 6 | 97.4967 | 584.98 | RTP
OC-SIC1E220SBV | IEE001 | Postes de Concreto Centrifugado de 8 m | Und | 6 | 66.8852 | 401.3115 | IEE
OC-SIC1E220SBV | IEE002 | Pastoral doble de Concreto 0.5/0.25/125 | Und | 4 | 39.3944 | 157.5774 | IEE
OC-SIC1E220SBV | IEE003 | Pastoral Simple de Concreto 1.3/0.9/155 | Und | 0 | 28.2651 | 0 | IEE
OC-SIC1E220SBV | IEE101 | Artefacto de alumbrado exterior con lámpara de vapor de Na 250 W, incluye equipo de encendido | Und | 8 | 73.21 | 585.68 | IEE
OC-SIC1E220SBV | IEE201 | Reflectores con lámpara de vapor de sodio de 250 W, a 7 m SNPT, incluye equipo de encendido | Und | 0 | 339.9389 | 0 | IEE
OC-SIC1E220SBV | IEE202 | Artefacto de iluminación de emergencia con lámpara de 100 W | Und | 0 | 4.5073 | 0 | IEE
OC-SIC1E220SBV | IEE301 | Tomacorrientes monofásicos de 20 A, a prueba de agua, a 0.8 m SNPT | Und | 4 | 11.1313 | 44.5254 | IEE
OC-SIC1E220SBV | IEE302 | Tomacorrientes trifásicos de 50 A, a prueba de agua, a 0.8 m SNPT | Und | 4 | 15.611 | 62.4441 | IEE
OC-SIC1E220SBV | IEE401 | 1-4x6mm2 NYY, 0,6/1 KV | m | 180 | 2.8267 | 508.8075 | IEE
OC-SIC1E220SBV | IEE402 | 1-2x4mm2 NYY, 0,6/1 KV (para Postes de Concreto) | m | 48 | 2.4855 | 119.3054 | IEE
OC-SIC1E220SBV | IEE501 | 1-4x4mm2 NYY, 0,6/1 KV | m | 160 | 3.5435 | 566.9554 | IEE
OC-SIC1E220SBV | IEE502 | 1-2x4mm2 NYY, 0,6/1 KV (para Reflectores de Emerg.) | m | 0 | 2.4855 | 0 | IEE
OC-SIC1E220SBV | IEE701 | Tubos de PVC, pesado de 20 mm de diámetro | m | 6.4 | 6.51 | 41.664 | IEE
OC-SIC1E220SBV | IEE702 | Caja de paso de aluminio pesado 0,20x0,20x0,10 m, a 0.8 m SNPT | Und | 16 | 2.3672 | 37.8752 | IEE
OC-SIENI060DBF | OCOP3 | Campamentos y Oficina | m2 | 60 | 118.2611 | 7095.667 | OCG
OC-SIENI060DBF | OCOP4 | Almacén | m2 | 50 | 93.0307 | 4651.5363 | OCG
OC-SIENI060DBF | OCOP5 | Guardianía - Casetas de Vigilancia | m2 | 9 | 87.7725 | 789.9525 | OCG
OC-SIENI060DBF | OCOP6 | Suministro e Instalación de Cartel de Obra | und | 1 | 394.7698 | 394.7698 | OCG
OC-SIENI060DBF | OCOP7 | Instalaciones de Agua para Campamento | Glb | 1 | 1671.0479 | 1671.0479 | OCG
OC-SIENI060DBF | OCOP16 | Instalaciones Eléctricas para Campamento | Glb | 1 | 1656.1382 | 1656.1382 | OCG
OC-SIENI060DBF | OCOP25 | Servicios Higiénicos | Glb | 1 | 1500 | 1500 | OCG
OC-SIENI060DBF | OCTP8 | Limpieza Inicial y Eliminación | m2 | 614.0093 | 1.1657 | 715.768 | OCG
OC-SIENI060DBF | OCTP9 | Trazo, Nivelación y Replanteo Preliminar | m2 | 614.0093 | 1.3798 | 847.2246 | OCG
OC-SIENI060DBF | OCMT1 | Excavación en material suelto con Equipo | m3 | 614.0093 | 4.2061 | 2582.5739 | OCG
OC-SIENI060DBF | OCMT4 | Relleno con material propio | m3 | 61.4009 | 13.0891 | 803.6837 | OCG
OC-SIENI060DBF | OCMT5 | Eliminación de material excedente, D = 10 km | m3 | 690.7605 | 8.7526 | 6045.9603 | OCG
OC-SIENI060DBF | OCES1 | Cerco perimétrico | m | 100.8116 | 301.677 | 30412.5478 | OCG
OC-SIENI060DBF | OCES2 | Canaletas de 60 x 60 | m | 11.162 | 151.3393 | 1689.2491 | OCG
OC-SIENI060DBF | OCES3 | Cunetas de drenaje | m | 111.9009 | 72.958 | 8164.0626 | OCG
OC-SIENI060DBF | OCES4 | Sardineles | m | 24 | 26.7675 | 642.4196 | OCG
OC-SIENI060DBF | OCES5 | Ductos subterráneos para cables de energía | m | 6.6972 | 29.1282 | 195.0776 | OCG
OC-SIENI060DBF | OCOV1 | Esparcido de ripio, e = 10 cm | m2 | 178.3488 | 4.0434 | 721.1405 | OCG
OC-SIENI060DBF | OCOV2 | Acceso de Afirmado | m3 | 12.7935 | 25.1938 | 322.3176 | OCG
OC-SIENI060DBF | OCOV10 | Pista de Asfalto - Tratamiento Bicapa | m2 | 69.1493 | 7.8718 | 544.3282 | OCG
OC-SIENI060DBF | OCOV11 | Colocación de Base ( Inc. Compactación ) | m3 | 13.8299 | 53.5702 | 740.8692 | OCG
OC-SIENI060DBF | OCOV13 | Puerta Metálica de Acceso a Subestación | m2 | 15.9 | 313.1719 | 4979.4325 | OCG
OC-SIENI060DBF | OCES6 | Edificio de Control | m2 | 24.336 | 835.116 | 20323.383 | EDC
OC-SIENI060DBF | EXTPOR | Extintor portatil | und | 2 | 530 | 1060 | EDC
OC-SIENI060DBF | OCES10 | Edificio GIS | m2 | 0 | 835.116 | 0 | EDG
OC-SIENI060DBF | OCMT2 | Excavación manual en material suelto (h < 1.0 m) | m3 | 119.4638 | 15.3459 | 1833.2741 | RTP
OC-SIENI060DBF | OCMT4 | Relleno con material propio | m3 | 89.5979 | 13.0891 | 1172.7565 | RTP
OC-SIENI060DBF | OCMT3 | Relleno con material de préstamo | m3 | 29.866 | 22.1691 | 662.1003 | RTP
OC-SIENI060DBF | OCMT5 | Eliminación de material excedente, D = 10 km | m3 | 37.3324 | 8.7526 | 326.7565 | RTP
OC-SIENI060DBF | RSE003 | Conductor de cobre aislado de 185 mm2 | m | 298.6595 | 19.14 | 5716.3435 | RTP
OC-SIENI060DBF | RSE151 | Empalme en "T", con soldadura tipo cadweld o similar | und | 17 | 125.6638 | 2136.2847 | RTP
OC-SIENI060DBF | RSE201 | Empalme en "Cruz" con soldadura cadweld o similar | und | 15 | 125.6638 | 1884.9571 | RTP
OC-SIENI060DBF | RSE251 | Pozos de Tierra | und | 3 | 89.2241 | 267.6723 | RTP
OC-SIENI060DBF | RSE301 | Electrodo de puesta a tierra | und | 13 | 19.0075 | 247.0979 | RTP
OC-SIENI060DBF | RSE152 | Molde de Soldadura | und | 2 | 97.4967 | 194.9933 | RTP
OC-SIENI060DBF | IEE001 | Postes de Concreto Centrifugado de 8 m | Und | 8 | 66.8852 | 535.082 | IEE
OC-SIENI060DBF | IEE002 | Pastoral doble de Concreto 0.5/0.25/125 | Und | 2 | 39.3944 | 78.7887 | IEE
OC-SIENI060DBF | IEE003 | Pastoral Simple de Concreto 1.3/0.9/155 | Und | 6 | 28.2651 | 169.5906 | IEE
OC-SIENI060DBF | IEE101 | Artefacto de alumbrado exterior con lámpara de vapor de Na 250 W, incluye equipo de encendido | Und | 10 | 73.21 | 732.1 | IEE
OC-SIENI060DBF | IEE201 | Reflectores con lámpara de vapor de sodio de 250 W, a 7 m SNPT, incluye equipo de encendido | Und | 2 | 339.9389 | 679.8778 | IEE
OC-SIENI060DBF | IEE202 | Artefacto de iluminación de emergencia con lámpara de 100 W | Und | 2 | 4.5073 | 9.0146 | IEE
OC-SIENI060DBF | IEE301 | Tomacorrientes monofásicos de 20 A, a prueba de agua, a 0.8 m SNPT | Und | 6 | 11.1313 | 66.7881 | IEE
OC-SIENI060DBF | IEE302 | Tomacorrientes trifásicos de 50 A, a prueba de agua, a 0.8 m SNPT | Und | 6 | 15.611 | 93.6662 | IEE
OC-SIENI060DBF | IEE401 | 1-4x6mm2 NYY, 0,6/1 KV | m | 240 | 2.8267 | 678.41 | IEE
OC-SIENI060DBF | IEE402 | 1-2x4mm2 NYY, 0,6/1 KV (para Postes de Concreto) | m | 64 | 2.4855 | 159.0738 | IEE
OC-SIENI060DBF | IEE501 | 1-4x4mm2 NYY, 0,6/1 KV | m | 240 | 3.5435 | 850.4331 | IEE
OC-SIENI060DBF | IEE502 | 1-2x4mm2 NYY, 0,6/1 KV (para Reflectores de Emerg.) | m | 20 | 2.4855 | 49.7106 | IEE
OC-SIENI060DBF | IEE701 | Tubos de PVC, pesado de 20 mm de diámetro | m | 11 | 6.51 | 71.61 | IEE
OC-SIENI060DBF | IEE702 | Caja de paso de aluminio pesado 0,20x0,20x0,10 m, a 0.8 m SNPT | Und | 22 | 2.3672 | 52.0785 | IEE
OC-SIENI060DBV | OCOP3 | Campamentos y Oficina | m2 | 0 | 118.2611 | 0 | OCG
OC-SIENI060DBV | OCOP4 | Almacén | m2 | 0 | 93.0307 | 0 | OCG
OC-SIENI060DBV | OCOP5 | Guardianía - Casetas de Vigilancia | m2 | 0 | 87.7725 | 0 | OCG
OC-SIENI060DBV | OCOP6 | Suministro e Instalación de Cartel de Obra | und | 0 | 394.7698 | 0 | OCG
OC-SIENI060DBV | OCOP7 | Instalaciones de Agua para Campamento | Glb | 0 | 1671.0479 | 0 | OCG
OC-SIENI060DBV | OCOP16 | Instalaciones Eléctricas para Campamento | Glb | 0 | 1656.1382 | 0 | OCG
OC-SIENI060DBV | OCOP25 | Servicios Higiénicos | Glb | 0 | 1500 | 0 | OCG
OC-SIENI060DBV | OCTP8 | Limpieza Inicial y Eliminación | m2 | 753.9907 | 1.1657 | 878.9482 | OCG
OC-SIENI060DBV | OCTP9 | Trazo, Nivelación y Replanteo Preliminar | m2 | 753.9907 | 1.3798 | 1040.3742 | OCG
OC-SIENI060DBV | OCMT1 | Excavación en material suelto con Equipo | m3 | 753.9907 | 4.2061 | 3171.3473 | OCG
OC-SIENI060DBV | OCMT4 | Relleno con material propio | m3 | 75.3991 | 13.0891 | 986.9069 | OCG
OC-SIENI060DBV | OCMT5 | Eliminación de material excedente, D = 10 km | m3 | 848.2395 | 8.7526 | 7424.3139 | OCG
OC-SIENI060DBV | OCES1 | Cerco perimétrico | m | 41.8884 | 301.677 | 12636.7577 | OCG
OC-SIENI060DBV | OCES2 | Canaletas de 60 x 60 | m | 16.8335 | 151.3393 | 2547.5636 | OCG
OC-SIENI060DBV | OCES3 | Cunetas de drenaje | m | 46.4961 | 72.958 | 3392.2604 | OCG
OC-SIENI060DBV | OCES4 | Sardineles | m | 60 | 26.7675 | 1606.0489 | OCG
OC-SIENI060DBV | OCES5 | Ductos subterráneos para cables de energía | m | 10.1001 | 29.1282 | 294.1974 | OCG
OC-SIENI060DBV | OCOV1 | Esparcido de ripio, e = 10 cm | m2 | 268.9685 | 4.0434 | 1087.5549 | OCG
OC-SIENI060DBV | OCOV2 | Acceso de Afirmado | m3 | 0 | 25.1938 | 0 | OCG
OC-SIENI060DBV | OCOV10 | Pista de Asfalto - Tratamiento Bicapa | m2 | 104.2844 | 7.8718 | 820.9036 | OCG
OC-SIENI060DBV | OCOV11 | Colocación de Base ( Inc. Compactación ) | m3 | 20.8569 | 53.5702 | 1117.3079 | OCG
OC-SIENI060DBV | OCOV13 | Puerta Metálica de Acceso a Subestación | m2 | 0 | 313.1719 | 0 | OCG
OC-SIENI060DBV | OCES6 | Edificio de Control | m2 | 36.504 | 835.116 | 30485.0745 | EDC
OC-SIENI060DBV | EXTMOV | Extintor movil | und | 1 | 530 | 530 | EDC
OC-SIENI060DBV | OCES10 | Edificio GIS | m2 | 108.16 | 835.116 | 90326.1466 | EDG
OC-SIENI060DBV | OCMT2 | Excavación manual en material suelto (h < 1.0 m) | m3 | 143.4162 | 15.3459 | 2200.8436 | RTP
OC-SIENI060DBV | OCMT4 | Relleno con material propio | m3 | 107.5621 | 13.0891 | 1407.893 | RTP
OC-SIENI060DBV | OCMT3 | Relleno con material de préstamo | m3 | 35.854 | 22.1691 | 794.8508 | RTP
OC-SIENI060DBV | OCMT5 | Eliminación de material excedente, D = 10 km | m3 | 44.8176 | 8.7526 | 392.2708 | RTP
OC-SIENI060DBV | RSE003 | Conductor de cobre aislado de 185 mm2 | m | 358.5405 | 19.14 | 6862.4645 | RTP
OC-SIENI060DBV | RSE151 | Empalme en "T", con soldadura tipo cadweld o similar | und | 19 | 125.6638 | 2387.6124 | RTP
OC-SIENI060DBV | RSE201 | Empalme en "Cruz" con soldadura cadweld o similar | und | 20 | 125.6638 | 2513.2762 | RTP
OC-SIENI060DBV | RSE251 | Pozos de Tierra | und | 3 | 89.2241 | 267.6723 | RTP
OC-SIENI060DBV | RSE301 | Electrodo de puesta a tierra | und | 13 | 19.0075 | 247.0979 | RTP
OC-SIENI060DBV | RSE152 | Molde de Soldadura | und | 2 | 97.4967 | 194.9933 | RTP
OC-SIENI060DBV | IEE001 | Postes de Concreto Centrifugado de 8 m | Und | 4 | 66.8852 | 267.541 | IEE
OC-SIENI060DBV | IEE002 | Pastoral doble de Concreto 0.5/0.25/125 | Und | 2 | 39.3944 | 78.7887 | IEE
OC-SIENI060DBV | IEE003 | Pastoral Simple de Concreto 1.3/0.9/155 | Und | 0 | 28.2651 | 0 | IEE
OC-SIENI060DBV | IEE101 | Artefacto de alumbrado exterior con lámpara de vapor de Na 250 W, incluye equipo de encendido | Und | 4 | 73.21 | 292.84 | IEE
OC-SIENI060DBV | IEE201 | Reflectores con lámpara de vapor de sodio de 250 W, a 7 m SNPT, incluye equipo de encendido | Und | 0 | 339.9389 | 0 | IEE
OC-SIENI060DBV | IEE202 | Artefacto de iluminación de emergencia con lámpara de 100 W | Und | 0 | 4.5073 | 0 | IEE
OC-SIENI060DBV | IEE301 | Tomacorrientes monofásicos de 20 A, a prueba de agua, a 0.8 m SNPT | Und | 4 | 11.1313 | 44.5254 | IEE
OC-SIENI060DBV | IEE302 | Tomacorrientes trifásicos de 50 A, a prueba de agua, a 0.8 m SNPT | Und | 4 | 15.611 | 62.4441 | IEE
OC-SIENI060DBV | IEE401 | 1-4x6mm2 NYY, 0,6/1 KV | m | 120 | 2.8267 | 339.205 | IEE
OC-SIENI060DBV | IEE402 | 1-2x4mm2 NYY, 0,6/1 KV (para Postes de Concreto) | m | 32 | 2.4855 | 79.5369 | IEE
OC-SIENI060DBV | IEE501 | 1-4x4mm2 NYY, 0,6/1 KV | m | 160 | 3.5435 | 566.9554 | IEE
OC-SIENI060DBV | IEE502 | 1-2x4mm2 NYY, 0,6/1 KV (para Reflectores de Emerg.) | m | 0 | 2.4855 | 0 | IEE
OC-SIENI060DBV | IEE701 | Tubos de PVC, pesado de 20 mm de diámetro | m | 6.4 | 6.51 | 41.664 | IEE
OC-SIENI060DBV | IEE702 | Caja de paso de aluminio pesado 0,20x0,20x0,10 m, a 0.8 m SNPT | Und | 12 | 2.3672 | 28.4064 | IEE
OC-SIENI060LTF | OCOP3 | Campamentos y Oficina | m2 | 60 | 118.2611 | 7095.667 | OCG
OC-SIENI060LTF | OCOP4 | Almacén | m2 | 50 | 93.0307 | 4651.5363 | OCG
OC-SIENI060LTF | OCOP5 | Guardianía - Casetas de Vigilancia | m2 | 9 | 87.7725 | 789.9525 | OCG
OC-SIENI060LTF | OCOP6 | Suministro e Instalación de Cartel de Obra | und | 1 | 394.7698 | 394.7698 | OCG
OC-SIENI060LTF | OCOP7 | Instalaciones de Agua para Campamento | Glb | 1 | 1671.0479 | 1671.0479 | OCG
OC-SIENI060LTF | OCOP16 | Instalaciones Eléctricas para Campamento | Glb | 1 | 1656.1382 | 1656.1382 | OCG
OC-SIENI060LTF | OCOP25 | Servicios Higiénicos | Glb | 1 | 1500 | 1500 | OCG
OC-SIENI060LTF | OCTP8 | Limpieza Inicial y Eliminación | m2 | 524.16 | 1.1657 | 611.0281 | OCG
OC-SIENI060LTF | OCTP9 | Trazo, Nivelación y Replanteo Preliminar | m2 | 524.16 | 1.3798 | 723.2484 | OCG
OC-SIENI060LTF | OCMT1 | Excavación en material suelto con Equipo | m3 | 524.16 | 4.2061 | 2204.6603 | OCG
OC-SIENI060LTF | OCMT4 | Relleno con material propio | m3 | 52.416 | 13.0891 | 686.0789 | OCG
OC-SIENI060LTF | OCMT5 | Eliminación de material excedente, D = 10 km | m3 | 589.68 | 8.7526 | 5161.2419 | OCG
OC-SIENI060LTF | OCES1 | Cerco perimétrico | m | 91.46 | 301.677 | 27591.3769 | OCG
OC-SIENI060LTF | OCES2 | Canaletas de 60 x 60 | m | 9.5286 | 151.3393 | 1442.0576 | OCG
OC-SIENI060LTF | OCES3 | Cunetas de drenaje | m | 101.5206 | 72.958 | 7406.7365 | OCG
OC-SIENI060LTF | OCES4 | Sardineles | m | 20 | 26.7675 | 535.3496 | OCG
OC-SIENI060LTF | OCES5 | Ductos subterráneos para cables de energía | m | 5.7172 | 29.1282 | 166.5315 | OCG
OC-SIENI060LTF | OCOV1 | Esparcido de ripio, e = 10 cm | m2 | 152.2506 | 4.0434 | 615.6144 | OCG
OC-SIENI060LTF | OCOV2 | Acceso de Afirmado | m3 | 10.9214 | 25.1938 | 275.1521 | OCG
OC-SIENI060LTF | OCOV10 | Pista de Asfalto - Tratamiento Bicapa | m2 | 59.0306 | 7.8718 | 464.6755 | OCG
OC-SIENI060LTF | OCOV11 | Colocación de Base ( Inc. Compactación ) | m3 | 11.8061 | 53.5702 | 632.4562 | OCG
OC-SIENI060LTF | OCOV13 | Puerta Metálica de Acceso a Subestación | m2 | 15.9 | 313.1719 | 4979.4325 | OCG
OC-SIENI060LTF | OCES6 | Edificio de Control | m2 | 24.336 | 835.116 | 20323.383 | EDC
OC-SIENI060LTF | EXTPOR | Extintor portatil | und | 2 | 530 | 1060 | EDC
OC-SIENI060LTF | OCES10 | Edificio GIS | m2 | 0 | 835.116 | 0 | EDG
OC-SIENI060LTF | OCMT2 | Excavación manual en material suelto (h < 1.0 m) | m3 | 103.2176 | 15.3459 | 1583.9621 | RTP
OC-SIENI060LTF | OCMT4 | Relleno con material propio | m3 | 77.4132 | 13.0891 | 1013.2701 | RTP
OC-SIENI060LTF | OCMT3 | Relleno con material de préstamo | m3 | 25.8044 | 22.1691 | 572.0595 | RTP
OC-SIENI060LTF | OCMT5 | Eliminación de material excedente, D = 10 km | m3 | 32.2555 | 8.7526 | 282.32 | RTP
OC-SIENI060LTF | RSE003 | Conductor de cobre aislado de 185 mm2 | m | 258.044 | 19.14 | 4938.9622 | RTP
OC-SIENI060LTF | RSE151 | Empalme en "T", con soldadura tipo cadweld o similar | und | 15 | 125.6638 | 1884.9571 | RTP
OC-SIENI060LTF | RSE201 | Empalme en "Cruz" con soldadura cadweld o similar | und | 12 | 125.6638 | 1507.9657 | RTP
OC-SIENI060LTF | RSE251 | Pozos de Tierra | und | 3 | 89.2241 | 267.6723 | RTP
OC-SIENI060LTF | RSE301 | Electrodo de puesta a tierra | und | 12 | 19.0075 | 228.0904 | RTP
OC-SIENI060LTF | RSE152 | Molde de Soldadura | und | 1 | 97.4967 | 97.4967 | RTP
OC-SIENI060LTF | IEE001 | Postes de Concreto Centrifugado de 8 m | Und | 7 | 66.8852 | 468.1967 | IEE
OC-SIENI060LTF | IEE002 | Pastoral doble de Concreto 0.5/0.25/125 | Und | 2 | 39.3944 | 78.7887 | IEE
OC-SIENI060LTF | IEE003 | Pastoral Simple de Concreto 1.3/0.9/155 | Und | 5 | 28.2651 | 141.3255 | IEE
OC-SIENI060LTF | IEE101 | Artefacto de alumbrado exterior con lámpara de vapor de Na 250 W, incluye equipo de encendido | Und | 9 | 73.21 | 658.89 | IEE
OC-SIENI060LTF | IEE201 | Reflectores con lámpara de vapor de sodio de 250 W, a 7 m SNPT, incluye equipo de encendido | Und | 2 | 339.9389 | 679.8778 | IEE
OC-SIENI060LTF | IEE202 | Artefacto de iluminación de emergencia con lámpara de 100 W | Und | 2 | 4.5073 | 9.0146 | IEE
OC-SIENI060LTF | IEE301 | Tomacorrientes monofásicos de 20 A, a prueba de agua, a 0.8 m SNPT | Und | 6 | 11.1313 | 66.7881 | IEE
OC-SIENI060LTF | IEE302 | Tomacorrientes trifásicos de 50 A, a prueba de agua, a 0.8 m SNPT | Und | 6 | 15.611 | 93.6662 | IEE
OC-SIENI060LTF | IEE401 | 1-4x6mm2 NYY, 0,6/1 KV | m | 210 | 2.8267 | 593.6087 | IEE
OC-SIENI060LTF | IEE402 | 1-2x4mm2 NYY, 0,6/1 KV (para Postes de Concreto) | m | 56 | 2.4855 | 139.1896 | IEE
OC-SIENI060LTF | IEE501 | 1-4x4mm2 NYY, 0,6/1 KV | m | 240 | 3.5435 | 850.4331 | IEE
OC-SIENI060LTF | IEE502 | 1-2x4mm2 NYY, 0,6/1 KV (para Reflectores de Emerg.) | m | 20 | 2.4855 | 49.7106 | IEE
OC-SIENI060LTF | IEE701 | Tubos de PVC, pesado de 20 mm de diámetro | m | 11 | 6.51 | 71.61 | IEE
OC-SIENI060LTF | IEE702 | Caja de paso de aluminio pesado 0,20x0,20x0,10 m, a 0.8 m SNPT | Und | 21 | 2.3672 | 49.7113 | IEE
OC-SIENI060LTV | OCOP3 | Campamentos y Oficina | m2 | 0 | 118.2611 | 0 | OCG
OC-SIENI060LTV | OCOP4 | Almacén | m2 | 0 | 93.0307 | 0 | OCG
OC-SIENI060LTV | OCOP5 | Guardianía - Casetas de Vigilancia | m2 | 0 | 87.7725 | 0 | OCG
OC-SIENI060LTV | OCOP6 | Suministro e Instalación de Cartel de Obra | und | 0 | 394.7698 | 0 | OCG
OC-SIENI060LTV | OCOP7 | Instalaciones de Agua para Campamento | Glb | 0 | 1671.0479 | 0 | OCG
OC-SIENI060LTV | OCOP16 | Instalaciones Eléctricas para Campamento | Glb | 0 | 1656.1382 | 0 | OCG
OC-SIENI060LTV | OCOP25 | Servicios Higiénicos | Glb | 0 | 1500 | 0 | OCG
OC-SIENI060LTV | OCTP8 | Limpieza Inicial y Eliminación | m2 | 643.84 | 1.1657 | 750.5425 | OCG
OC-SIENI060LTV | OCTP9 | Trazo, Nivelación y Replanteo Preliminar | m2 | 643.84 | 1.3798 | 888.3857 | OCG
OC-SIENI060LTV | OCMT1 | Excavación en material suelto con Equipo | m3 | 643.84 | 4.2061 | 2708.0443 | OCG
OC-SIENI060LTV | OCMT4 | Relleno con material propio | m3 | 64.384 | 13.0891 | 842.7294 | OCG
OC-SIENI060LTV | OCMT5 | Eliminación de material excedente, D = 10 km | m3 | 724.32 | 8.7526 | 6339.694 | OCG
OC-SIENI060LTV | OCES1 | Cerco perimétrico | m | 40.24 | 301.677 | 12139.4818 | OCG
OC-SIENI060LTV | OCES2 | Canaletas de 60 x 60 | m | 14.3743 | 151.3393 | 2175.3894 | OCG
OC-SIENI060LTV | OCES3 | Cunetas de drenaje | m | 44.6664 | 72.958 | 3258.7697 | OCG
OC-SIENI060LTV | OCES4 | Sardineles | m | 50 | 26.7675 | 1338.3741 | OCG
OC-SIENI060LTV | OCES5 | Ductos subterráneos para cables de energía | m | 8.6246 | 29.1282 | 251.218 | OCG
OC-SIENI060LTV | OCOV1 | Esparcido de ripio, e = 10 cm | m2 | 229.6748 | 4.0434 | 928.6738 | OCG
OC-SIENI060LTV | OCOV2 | Acceso de Afirmado | m3 | 0 | 25.1938 | 0 | OCG
OC-SIENI060LTV | OCOV10 | Pista de Asfalto - Tratamiento Bicapa | m2 | 89.0495 | 7.8718 | 700.9776 | OCG
OC-SIENI060LTV | OCOV11 | Colocación de Base ( Inc. Compactación ) | m3 | 17.8099 | 53.5702 | 954.0801 | OCG
OC-SIENI060LTV | OCOV13 | Puerta Metálica de Acceso a Subestación | m2 | 0 | 313.1719 | 0 | OCG
OC-SIENI060LTV | OCES6 | Edificio de Control | m2 | 36.504 | 835.116 | 30485.0745 | EDC
OC-SIENI060LTV | EXTMOV | Extintor movil | und | 1 | 530 | 530 | EDC
OC-SIENI060LTV | OCES10 | Edificio GIS | m2 | 98.8 | 835.116 | 82509.4608 | EDG
OC-SIENI060LTV | OCMT2 | Excavación manual en material suelto (h < 1.0 m) | m3 | 123.8624 | 15.3459 | 1900.7741 | RTP
OC-SIENI060LTV | OCMT4 | Relleno con material propio | m3 | 92.8968 | 13.0891 | 1215.9367 | RTP
OC-SIENI060LTV | OCMT3 | Relleno con material de préstamo | m3 | 30.9656 | 22.1691 | 686.4785 | RTP
OC-SIENI060LTV | OCMT5 | Eliminación de material excedente, D = 10 km | m3 | 38.707 | 8.7526 | 338.7875 | RTP
OC-SIENI060LTV | RSE003 | Conductor de cobre aislado de 185 mm2 | m | 309.656 | 19.14 | 5926.8158 | RTP
OC-SIENI060LTV | RSE151 | Empalme en "T", con soldadura tipo cadweld o similar | und | 17 | 125.6638 | 2136.2847 | RTP
OC-SIENI060LTV | RSE201 | Empalme en "Cruz" con soldadura cadweld o similar | und | 16 | 125.6638 | 2010.6209 | RTP
OC-SIENI060LTV | RSE251 | Pozos de Tierra | und | 3 | 89.2241 | 267.6723 | RTP
OC-SIENI060LTV | RSE301 | Electrodo de puesta a tierra | und | 12 | 19.0075 | 228.0904 | RTP
OC-SIENI060LTV | RSE152 | Molde de Soldadura | und | 2 | 97.4967 | 194.9933 | RTP
OC-SIENI060LTV | IEE001 | Postes de Concreto Centrifugado de 8 m | Und | 4 | 66.8852 | 267.541 | IEE
OC-SIENI060LTV | IEE002 | Pastoral doble de Concreto 0.5/0.25/125 | Und | 2 | 39.3944 | 78.7887 | IEE
OC-SIENI060LTV | IEE003 | Pastoral Simple de Concreto 1.3/0.9/155 | Und | 0 | 28.2651 | 0 | IEE
OC-SIENI060LTV | IEE101 | Artefacto de alumbrado exterior con lámpara de vapor de Na 250 W, incluye equipo de encendido | Und | 4 | 73.21 | 292.84 | IEE
OC-SIENI060LTV | IEE201 | Reflectores con lámpara de vapor de sodio de 250 W, a 7 m SNPT, incluye equipo de encendido | Und | 0 | 339.9389 | 0 | IEE
OC-SIENI060LTV | IEE202 | Artefacto de iluminación de emergencia con lámpara de 100 W | Und | 0 | 4.5073 | 0 | IEE
OC-SIENI060LTV | IEE301 | Tomacorrientes monofásicos de 20 A, a prueba de agua, a 0.8 m SNPT | Und | 4 | 11.1313 | 44.5254 | IEE
OC-SIENI060LTV | IEE302 | Tomacorrientes trifásicos de 50 A, a prueba de agua, a 0.8 m SNPT | Und | 4 | 15.611 | 62.4441 | IEE
OC-SIENI060LTV | IEE401 | 1-4x6mm2 NYY, 0,6/1 KV | m | 120 | 2.8267 | 339.205 | IEE
OC-SIENI060LTV | IEE402 | 1-2x4mm2 NYY, 0,6/1 KV (para Postes de Concreto) | m | 32 | 2.4855 | 79.5369 | IEE
OC-SIENI060LTV | IEE501 | 1-4x4mm2 NYY, 0,6/1 KV | m | 160 | 3.5435 | 566.9554 | IEE
OC-SIENI060LTV | IEE502 | 1-2x4mm2 NYY, 0,6/1 KV (para Reflectores de Emerg.) | m | 0 | 2.4855 | 0 | IEE
OC-SIENI060LTV | IEE701 | Tubos de PVC, pesado de 20 mm de diámetro | m | 6.4 | 6.51 | 41.664 | IEE
OC-SIENI060LTV | IEE702 | Caja de paso de aluminio pesado 0,20x0,20x0,10 m, a 0.8 m SNPT | Und | 12 | 2.3672 | 28.4064 | IEE
OC-SIENI060SBF | OCOP3 | Campamentos y Oficina | m2 | 60 | 118.2611 | 7095.667 | OCG
OC-SIENI060SBF | OCOP4 | Almacén | m2 | 50 | 93.0307 | 4651.5363 | OCG
OC-SIENI060SBF | OCOP5 | Guardianía - Casetas de Vigilancia | m2 | 9 | 87.7725 | 789.9525 | OCG
OC-SIENI060SBF | OCOP6 | Suministro e Instalación de Cartel de Obra | und | 1 | 394.7698 | 394.7698 | OCG
OC-SIENI060SBF | OCOP7 | Instalaciones de Agua para Campamento | Glb | 1 | 1671.0479 | 1671.0479 | OCG
OC-SIENI060SBF | OCOP16 | Instalaciones Eléctricas para Campamento | Glb | 1 | 1656.1382 | 1656.1382 | OCG
OC-SIENI060SBF | OCOP25 | Servicios Higiénicos | Glb | 1 | 1500 | 1500 | OCG
OC-SIENI060SBF | OCTP8 | Limpieza Inicial y Eliminación | m2 | 614.0093 | 1.1657 | 715.768 | OCG
OC-SIENI060SBF | OCTP9 | Trazo, Nivelación y Replanteo Preliminar | m2 | 614.0093 | 1.3798 | 847.2246 | OCG
OC-SIENI060SBF | OCMT1 | Excavación en material suelto con Equipo | m3 | 614.0093 | 4.2061 | 2582.5739 | OCG
OC-SIENI060SBF | OCMT4 | Relleno con material propio | m3 | 61.4009 | 13.0891 | 803.6837 | OCG
OC-SIENI060SBF | OCMT5 | Eliminación de material excedente, D = 10 km | m3 | 690.7605 | 8.7526 | 6045.9603 | OCG
OC-SIENI060SBF | OCES1 | Cerco perimétrico | m | 100.8116 | 301.677 | 30412.5478 | OCG
OC-SIENI060SBF | OCES2 | Canaletas de 60 x 60 | m | 11.162 | 151.3393 | 1689.2491 | OCG
OC-SIENI060SBF | OCES3 | Cunetas de drenaje | m | 111.9009 | 72.958 | 8164.0626 | OCG
OC-SIENI060SBF | OCES4 | Sardineles | m | 24 | 26.7675 | 642.4196 | OCG
OC-SIENI060SBF | OCES5 | Ductos subterráneos para cables de energía | m | 6.6972 | 29.1282 | 195.0776 | OCG
OC-SIENI060SBF | OCOV1 | Esparcido de ripio, e = 10 cm | m2 | 178.3488 | 4.0434 | 721.1405 | OCG
OC-SIENI060SBF | OCOV2 | Acceso de Afirmado | m3 | 12.7935 | 25.1938 | 322.3176 | OCG
OC-SIENI060SBF | OCOV10 | Pista de Asfalto - Tratamiento Bicapa | m2 | 69.1493 | 7.8718 | 544.3282 | OCG
OC-SIENI060SBF | OCOV11 | Colocación de Base ( Inc. Compactación ) | m3 | 13.8299 | 53.5702 | 740.8692 | OCG
OC-SIENI060SBF | OCOV13 | Puerta Metálica de Acceso a Subestación | m2 | 15.9 | 313.1719 | 4979.4325 | OCG
OC-SIENI060SBF | OCES6 | Edificio de Control | m2 | 24.336 | 835.116 | 20323.383 | EDC
OC-SIENI060SBF | EXTPOR | Extintor portatil | und | 2 | 530 | 1060 | EDC
OC-SIENI060SBF | OCES10 | Edificio GIS | m2 | 0 | 835.116 | 0 | EDG
OC-SIENI060SBF | OCMT2 | Excavación manual en material suelto (h < 1.0 m) | m3 | 119.4638 | 15.3459 | 1833.2741 | RTP
OC-SIENI060SBF | OCMT4 | Relleno con material propio | m3 | 89.5979 | 13.0891 | 1172.7565 | RTP
OC-SIENI060SBF | OCMT3 | Relleno con material de préstamo | m3 | 29.866 | 22.1691 | 662.1003 | RTP
OC-SIENI060SBF | OCMT5 | Eliminación de material excedente, D = 10 km | m3 | 37.3324 | 8.7526 | 326.7565 | RTP
OC-SIENI060SBF | RSE003 | Conductor de cobre aislado de 185 mm2 | m | 298.6595 | 19.14 | 5716.3435 | RTP
OC-SIENI060SBF | RSE151 | Empalme en "T", con soldadura tipo cadweld o similar | und | 17 | 125.6638 | 2136.2847 | RTP
OC-SIENI060SBF | RSE201 | Empalme en "Cruz" con soldadura cadweld o similar | und | 15 | 125.6638 | 1884.9571 | RTP
OC-SIENI060SBF | RSE251 | Pozos de Tierra | und | 3 | 89.2241 | 267.6723 | RTP
OC-SIENI060SBF | RSE301 | Electrodo de puesta a tierra | und | 13 | 19.0075 | 247.0979 | RTP
OC-SIENI060SBF | RSE152 | Molde de Soldadura | und | 2 | 97.4967 | 194.9933 | RTP
OC-SIENI060SBF | IEE001 | Postes de Concreto Centrifugado de 8 m | Und | 8 | 66.8852 | 535.082 | IEE
OC-SIENI060SBF | IEE002 | Pastoral doble de Concreto 0.5/0.25/125 | Und | 2 | 39.3944 | 78.7887 | IEE
OC-SIENI060SBF | IEE003 | Pastoral Simple de Concreto 1.3/0.9/155 | Und | 6 | 28.2651 | 169.5906 | IEE
OC-SIENI060SBF | IEE101 | Artefacto de alumbrado exterior con lámpara de vapor de Na 250 W, incluye equipo de encendido | Und | 10 | 73.21 | 732.1 | IEE
OC-SIENI060SBF | IEE201 | Reflectores con lámpara de vapor de sodio de 250 W, a 7 m SNPT, incluye equipo de encendido | Und | 2 | 339.9389 | 679.8778 | IEE
OC-SIENI060SBF | IEE202 | Artefacto de iluminación de emergencia con lámpara de 100 W | Und | 2 | 4.5073 | 9.0146 | IEE
OC-SIENI060SBF | IEE301 | Tomacorrientes monofásicos de 20 A, a prueba de agua, a 0.8 m SNPT | Und | 6 | 11.1313 | 66.7881 | IEE
OC-SIENI060SBF | IEE302 | Tomacorrientes trifásicos de 50 A, a prueba de agua, a 0.8 m SNPT | Und | 6 | 15.611 | 93.6662 | IEE
OC-SIENI060SBF | IEE401 | 1-4x6mm2 NYY, 0,6/1 KV | m | 240 | 2.8267 | 678.41 | IEE
OC-SIENI060SBF | IEE402 | 1-2x4mm2 NYY, 0,6/1 KV (para Postes de Concreto) | m | 64 | 2.4855 | 159.0738 | IEE
OC-SIENI060SBF | IEE501 | 1-4x4mm2 NYY, 0,6/1 KV | m | 240 | 3.5435 | 850.4331 | IEE
OC-SIENI060SBF | IEE502 | 1-2x4mm2 NYY, 0,6/1 KV (para Reflectores de Emerg.) | m | 20 | 2.4855 | 49.7106 | IEE
OC-SIENI060SBF | IEE701 | Tubos de PVC, pesado de 20 mm de diámetro | m | 11 | 6.51 | 71.61 | IEE
OC-SIENI060SBF | IEE702 | Caja de paso de aluminio pesado 0,20x0,20x0,10 m, a 0.8 m SNPT | Und | 22 | 2.3672 | 52.0785 | IEE
OC-SIENI060SBV | OCOP3 | Campamentos y Oficina | m2 | 0 | 118.2611 | 0 | OCG
OC-SIENI060SBV | OCOP4 | Almacén | m2 | 0 | 93.0307 | 0 | OCG
OC-SIENI060SBV | OCOP5 | Guardianía - Casetas de Vigilancia | m2 | 0 | 87.7725 | 0 | OCG
OC-SIENI060SBV | OCOP6 | Suministro e Instalación de Cartel de Obra | und | 0 | 394.7698 | 0 | OCG
OC-SIENI060SBV | OCOP7 | Instalaciones de Agua para Campamento | Glb | 0 | 1671.0479 | 0 | OCG
OC-SIENI060SBV | OCOP16 | Instalaciones Eléctricas para Campamento | Glb | 0 | 1656.1382 | 0 | OCG
OC-SIENI060SBV | OCOP25 | Servicios Higiénicos | Glb | 0 | 1500 | 0 | OCG
OC-SIENI060SBV | OCTP8 | Limpieza Inicial y Eliminación | m2 | 753.9907 | 1.1657 | 878.9482 | OCG
OC-SIENI060SBV | OCTP9 | Trazo, Nivelación y Replanteo Preliminar | m2 | 753.9907 | 1.3798 | 1040.3742 | OCG
OC-SIENI060SBV | OCMT1 | Excavación en material suelto con Equipo | m3 | 753.9907 | 4.2061 | 3171.3473 | OCG
OC-SIENI060SBV | OCMT4 | Relleno con material propio | m3 | 75.3991 | 13.0891 | 986.9069 | OCG
OC-SIENI060SBV | OCMT5 | Eliminación de material excedente, D = 10 km | m3 | 848.2395 | 8.7526 | 7424.3139 | OCG
OC-SIENI060SBV | OCES1 | Cerco perimétrico | m | 41.8884 | 301.677 | 12636.7577 | OCG
OC-SIENI060SBV | OCES2 | Canaletas de 60 x 60 | m | 16.8335 | 151.3393 | 2547.5636 | OCG
OC-SIENI060SBV | OCES3 | Cunetas de drenaje | m | 46.4961 | 72.958 | 3392.2604 | OCG
OC-SIENI060SBV | OCES4 | Sardineles | m | 60 | 26.7675 | 1606.0489 | OCG
OC-SIENI060SBV | OCES5 | Ductos subterráneos para cables de energía | m | 10.1001 | 29.1282 | 294.1974 | OCG
OC-SIENI060SBV | OCOV1 | Esparcido de ripio, e = 10 cm | m2 | 268.9685 | 4.0434 | 1087.5549 | OCG
OC-SIENI060SBV | OCOV2 | Acceso de Afirmado | m3 | 0 | 25.1938 | 0 | OCG
OC-SIENI060SBV | OCOV10 | Pista de Asfalto - Tratamiento Bicapa | m2 | 104.2844 | 7.8718 | 820.9036 | OCG
OC-SIENI060SBV | OCOV11 | Colocación de Base ( Inc. Compactación ) | m3 | 20.8569 | 53.5702 | 1117.3079 | OCG
OC-SIENI060SBV | OCOV13 | Puerta Metálica de Acceso a Subestación | m2 | 0 | 313.1719 | 0 | OCG
OC-SIENI060SBV | OCES6 | Edificio de Control | m2 | 36.504 | 835.116 | 30485.0745 | EDC
OC-SIENI060SBV | EXTMOV | Extintor movil | und | 1 | 530 | 530 | EDC
OC-SIENI060SBV | OCES10 | Edificio GIS | m2 | 108.16 | 835.116 | 90326.1466 | EDG
OC-SIENI060SBV | OCMT2 | Excavación manual en material suelto (h < 1.0 m) | m3 | 143.4162 | 15.3459 | 2200.8436 | RTP
OC-SIENI060SBV | OCMT4 | Relleno con material propio | m3 | 107.5621 | 13.0891 | 1407.893 | RTP
OC-SIENI060SBV | OCMT3 | Relleno con material de préstamo | m3 | 35.854 | 22.1691 | 794.8508 | RTP
OC-SIENI060SBV | OCMT5 | Eliminación de material excedente, D = 10 km | m3 | 44.8176 | 8.7526 | 392.2708 | RTP
OC-SIENI060SBV | RSE003 | Conductor de cobre aislado de 185 mm2 | m | 358.5405 | 19.14 | 6862.4645 | RTP
OC-SIENI060SBV | RSE151 | Empalme en "T", con soldadura tipo cadweld o similar | und | 19 | 125.6638 | 2387.6124 | RTP
OC-SIENI060SBV | RSE201 | Empalme en "Cruz" con soldadura cadweld o similar | und | 20 | 125.6638 | 2513.2762 | RTP
OC-SIENI060SBV | RSE251 | Pozos de Tierra | und | 3 | 89.2241 | 267.6723 | RTP
OC-SIENI060SBV | RSE301 | Electrodo de puesta a tierra | und | 13 | 19.0075 | 247.0979 | RTP
OC-SIENI060SBV | RSE152 | Molde de Soldadura | und | 2 | 97.4967 | 194.9933 | RTP
OC-SIENI060SBV | IEE001 | Postes de Concreto Centrifugado de 8 m | Und | 4 | 66.8852 | 267.541 | IEE
OC-SIENI060SBV | IEE002 | Pastoral doble de Concreto 0.5/0.25/125 | Und | 2 | 39.3944 | 78.7887 | IEE
OC-SIENI060SBV | IEE003 | Pastoral Simple de Concreto 1.3/0.9/155 | Und | 0 | 28.2651 | 0 | IEE
OC-SIENI060SBV | IEE101 | Artefacto de alumbrado exterior con lámpara de vapor de Na 250 W, incluye equipo de encendido | Und | 4 | 73.21 | 292.84 | IEE
OC-SIENI060SBV | IEE201 | Reflectores con lámpara de vapor de sodio de 250 W, a 7 m SNPT, incluye equipo de encendido | Und | 0 | 339.9389 | 0 | IEE
OC-SIENI060SBV | IEE202 | Artefacto de iluminación de emergencia con lámpara de 100 W | Und | 0 | 4.5073 | 0 | IEE
OC-SIENI060SBV | IEE301 | Tomacorrientes monofásicos de 20 A, a prueba de agua, a 0.8 m SNPT | Und | 4 | 11.1313 | 44.5254 | IEE
OC-SIENI060SBV | IEE302 | Tomacorrientes trifásicos de 50 A, a prueba de agua, a 0.8 m SNPT | Und | 4 | 15.611 | 62.4441 | IEE
OC-SIENI060SBV | IEE401 | 1-4x6mm2 NYY, 0,6/1 KV | m | 120 | 2.8267 | 339.205 | IEE
OC-SIENI060SBV | IEE402 | 1-2x4mm2 NYY, 0,6/1 KV (para Postes de Concreto) | m | 32 | 2.4855 | 79.5369 | IEE
OC-SIENI060SBV | IEE501 | 1-4x4mm2 NYY, 0,6/1 KV | m | 160 | 3.5435 | 566.9554 | IEE
OC-SIENI060SBV | IEE502 | 1-2x4mm2 NYY, 0,6/1 KV (para Reflectores de Emerg.) | m | 0 | 2.4855 | 0 | IEE
OC-SIENI060SBV | IEE701 | Tubos de PVC, pesado de 20 mm de diámetro | m | 6.4 | 6.51 | 41.664 | IEE
OC-SIENI060SBV | IEE702 | Caja de paso de aluminio pesado 0,20x0,20x0,10 m, a 0.8 m SNPT | Und | 12 | 2.3672 | 28.4064 | IEE
OC-SIENI138DBF | OCOP3 | Campamentos y Oficina | m2 | 160 | 118.2611 | 18921.7788 | OCG
OC-SIENI138DBF | OCOP4 | Almacén | m2 | 80 | 93.0307 | 7442.4581 | OCG
OC-SIENI138DBF | OCOP5 | Guardianía - Casetas de Vigilancia | m2 | 9 | 87.7725 | 789.9525 | OCG
OC-SIENI138DBF | OCOP6 | Suministro e Instalación de Cartel de Obra | und | 2 | 394.7698 | 789.5397 | OCG
OC-SIENI138DBF | OCOP7 | Instalaciones de Agua para Campamento | Glb | 1 | 1671.0479 | 1671.0479 | OCG
OC-SIENI138DBF | OCOP16 | Instalaciones Eléctricas para Campamento | Glb | 1 | 1656.1382 | 1656.1382 | OCG
OC-SIENI138DBF | OCOP25 | Servicios Higiénicos | Glb | 1 | 1500 | 1500 | OCG
OC-SIENI138DBF | OCTP8 | Limpieza Inicial y Eliminación | m2 | 702.24 | 1.1657 | 818.621 | OCG
OC-SIENI138DBF | OCTP9 | Trazo, Nivelación y Replanteo Preliminar | m2 | 702.24 | 1.3798 | 968.9674 | OCG
OC-SIENI138DBF | OCMT1 | Excavación en material suelto con Equipo | m3 | 702.24 | 4.2061 | 2953.6795 | OCG
OC-SIENI138DBF | OCMT4 | Relleno con material propio | m3 | 70.224 | 13.0891 | 919.1699 | OCG
OC-SIENI138DBF | OCMT5 | Eliminación de material excedente, D = 10 km | m3 | 790.02 | 8.7526 | 6914.7407 | OCG
OC-SIENI138DBF | OCES1 | Cerco perimétrico | m | 108.7123 | 301.677 | 32796.0011 | OCG
OC-SIENI138DBF | OCES2 | Canaletas de 60 x 60 | m | 18.3951 | 151.3393 | 2783.9033 | OCG
OC-SIENI138DBF | OCES3 | Cunetas de drenaje | m | 120.6707 | 72.958 | 8803.8861 | OCG
OC-SIENI138DBF | OCES4 | Sardineles | m | 12 | 26.7675 | 321.2098 | OCG
OC-SIENI138DBF | OCES5 | Ductos subterráneos para cables de energía | m | 11.0371 | 29.1282 | 321.4903 | OCG
OC-SIENI138DBF | OCOV1 | Esparcido de ripio, e = 10 cm | m2 | 182.2326 | 4.0434 | 736.8445 | OCG
OC-SIENI138DBF | OCOV2 | Acceso de Afirmado | m3 | 15.2842 | 25.1938 | 385.0679 | OCG
OC-SIENI138DBF | OCOV10 | Pista de Asfalto - Tratamiento Bicapa | m2 | 37.91 | 7.8718 | 298.4193 | OCG
OC-SIENI138DBF | OCOV11 | Colocación de Base ( Inc. Compactación ) | m3 | 7.582 | 53.5702 | 406.1698 | OCG
OC-SIENI138DBF | OCOV13 | Puerta Metálica de Acceso a Subestación | m2 | 15.9 | 313.1719 | 4979.4325 | OCG
OC-SIENI138DBF | OCES6 | Edificio de Control | m2 | 94.864 | 835.116 | 79222.4442 | EDC
OC-SIENI138DBF | EXTPOR | Extintor portatil | und | 2 | 530 | 1060 | EDC
OC-SIENI138DBF | OCES10 | Edificio GIS | m2 | 0 | 835.116 | 0 | EDG
OC-SIENI138DBF | OCMT2 | Excavación manual en material suelto (h < 1.0 m) | m3 | 135.1609 | 15.3459 | 2074.1586 | RTP
OC-SIENI138DBF | OCMT4 | Relleno con material propio | m3 | 101.3706 | 13.0891 | 1326.8518 | RTP
OC-SIENI138DBF | OCMT3 | Relleno con material de préstamo | m3 | 33.7902 | 22.1691 | 749.0975 | RTP
OC-SIENI138DBF | OCMT5 | Eliminación de material excedente, D = 10 km | m3 | 42.2378 | 8.7526 | 369.6909 | RTP
OC-SIENI138DBF | RSE003 | Conductor de cobre aislado de 185 mm2 | m | 337.9022 | 19.14 | 6467.4472 | RTP
OC-SIENI138DBF | RSE151 | Empalme en "T", con soldadura tipo cadweld o similar | und | 19 | 125.6638 | 2387.6124 | RTP
OC-SIENI138DBF | RSE201 | Empalme en "Cruz" con soldadura cadweld o similar | und | 18 | 125.6638 | 2261.9486 | RTP
OC-SIENI138DBF | RSE251 | Pozos de Tierra | und | 3 | 89.2241 | 267.6723 | RTP
OC-SIENI138DBF | RSE301 | Electrodo de puesta a tierra | und | 13 | 19.0075 | 247.0979 | RTP
OC-SIENI138DBF | RSE152 | Molde de Soldadura | und | 2 | 97.4967 | 194.9933 | RTP
OC-SIENI138DBF | IEE001 | Postes de Concreto Centrifugado de 8 m | Und | 6 | 66.8852 | 401.3115 | IEE
OC-SIENI138DBF | IEE002 | Pastoral doble de Concreto 0.5/0.25/125 | Und | 2 | 39.3944 | 78.7887 | IEE
OC-SIENI138DBF | IEE003 | Pastoral Simple de Concreto 1.3/0.9/155 | Und | 4 | 28.2651 | 113.0604 | IEE
OC-SIENI138DBF | IEE101 | Artefacto de alumbrado exterior con lámpara de vapor de Na 250 W, incluye equipo de encendido | Und | 8 | 73.21 | 585.68 | IEE
OC-SIENI138DBF | IEE201 | Reflectores con lámpara de vapor de sodio de 250 W, a 7 m SNPT, incluye equipo de encendido | Und | 2 | 339.9389 | 679.8778 | IEE
OC-SIENI138DBF | IEE202 | Artefacto de iluminación de emergencia con lámpara de 100 W | Und | 2 | 4.5073 | 9.0146 | IEE
OC-SIENI138DBF | IEE301 | Tomacorrientes monofásicos de 20 A, a prueba de agua, a 0.8 m SNPT | Und | 6 | 11.1313 | 66.7881 | IEE
OC-SIENI138DBF | IEE302 | Tomacorrientes trifásicos de 50 A, a prueba de agua, a 0.8 m SNPT | Und | 6 | 15.611 | 93.6662 | IEE
OC-SIENI138DBF | IEE401 | 1-4x6mm2 NYY, 0,6/1 KV | m | 180 | 2.8267 | 508.8075 | IEE
OC-SIENI138DBF | IEE402 | 1-2x4mm2 NYY, 0,6/1 KV (para Postes de Concreto) | m | 48 | 2.4855 | 119.3054 | IEE
OC-SIENI138DBF | IEE501 | 1-4x4mm2 NYY, 0,6/1 KV | m | 240 | 3.5435 | 850.4331 | IEE
OC-SIENI138DBF | IEE502 | 1-2x4mm2 NYY, 0,6/1 KV (para Reflectores de Emerg.) | m | 20 | 2.4855 | 49.7106 | IEE
OC-SIENI138DBF | IEE701 | Tubos de PVC, pesado de 20 mm de diámetro | m | 11 | 6.51 | 71.61 | IEE
OC-SIENI138DBF | IEE702 | Caja de paso de aluminio pesado 0,20x0,20x0,10 m, a 0.8 m SNPT | Und | 20 | 2.3672 | 47.344 | IEE
OC-SIENI138DBV | OCOP3 | Campamentos y Oficina | m2 | 0 | 118.2611 | 0 | OCG
OC-SIENI138DBV | OCOP4 | Almacén | m2 | 0 | 93.0307 | 0 | OCG
OC-SIENI138DBV | OCOP5 | Guardianía - Casetas de Vigilancia | m2 | 0 | 87.7725 | 0 | OCG
OC-SIENI138DBV | OCOP6 | Suministro e Instalación de Cartel de Obra | und | 0 | 394.7698 | 0 | OCG
OC-SIENI138DBV | OCOP7 | Instalaciones de Agua para Campamento | Glb | 0 | 1671.0479 | 0 | OCG
OC-SIENI138DBV | OCOP16 | Instalaciones Eléctricas para Campamento | Glb | 0 | 1656.1382 | 0 | OCG
OC-SIENI138DBV | OCOP25 | Servicios Higiénicos | Glb | 0 | 1500 | 0 | OCG
OC-SIENI138DBV | OCTP8 | Limpieza Inicial y Eliminación | m2 | 1013.76 | 1.1657 | 1181.7687 | OCG
OC-SIENI138DBV | OCTP9 | Trazo, Nivelación y Replanteo Preliminar | m2 | 1013.76 | 1.3798 | 1398.8101 | OCG
OC-SIENI138DBV | OCMT1 | Excavación en material suelto con Equipo | m3 | 1013.76 | 4.2061 | 4263.9584 | OCG
OC-SIENI138DBV | OCMT4 | Relleno con material propio | m3 | 101.376 | 13.0891 | 1326.9219 | OCG
OC-SIENI138DBV | OCMT5 | Eliminación de material excedente, D = 10 km | m3 | 1140.48 | 8.7526 | 9982.1821 | OCG
OC-SIENI138DBV | OCES1 | Cerco perimétrico | m | 51.9877 | 301.677 | 15683.4902 | OCG
OC-SIENI138DBV | OCES2 | Canaletas de 60 x 60 | m | 38.3357 | 151.3393 | 5801.703 | OCG
OC-SIENI138DBV | OCES3 | Cunetas de drenaje | m | 57.7063 | 72.958 | 4210.1371 | OCG
OC-SIENI138DBV | OCES4 | Sardineles | m | 46 | 26.7675 | 1231.3042 | OCG
OC-SIENI138DBV | OCES5 | Ductos subterráneos para cables de energía | m | 23.0014 | 29.1282 | 669.9915 | OCG
OC-SIENI138DBV | OCOV1 | Esparcido de ripio, e = 10 cm | m2 | 379.7759 | 4.0434 | 1535.5968 | OCG
OC-SIENI138DBV | OCOV2 | Acceso de Afirmado | m3 | 0 | 25.1938 | 0 | OCG
OC-SIENI138DBV | OCOV10 | Pista de Asfalto - Tratamiento Bicapa | m2 | 79.0052 | 7.8718 | 621.9111 | OCG
OC-SIENI138DBV | OCOV11 | Colocación de Base ( Inc. Compactación ) | m3 | 15.801 | 53.5702 | 846.465 | OCG
OC-SIENI138DBV | OCOV13 | Puerta Metálica de Acceso a Subestación | m2 | 0 | 313.1719 | 0 | OCG
OC-SIENI138DBV | OCES6 | Edificio de Control | m2 | 142.296 | 835.116 | 118833.6663 | EDC
OC-SIENI138DBV | EXTMOV | Extintor movil | und | 1 | 530 | 530 | EDC
OC-SIENI138DBV | OCES10 | Edificio GIS | m2 | 156.25 | 835.116 | 130486.875 | EDG
OC-SIENI138DBV | OCMT2 | Excavación manual en material suelto (h < 1.0 m) | m3 | 188.1991 | 15.3459 | 2888.0762 | RTP
OC-SIENI138DBV | OCMT4 | Relleno con material propio | m3 | 141.1494 | 13.0891 | 1847.5198 | RTP
OC-SIENI138DBV | OCMT3 | Relleno con material de préstamo | m3 | 47.0498 | 22.1691 | 1043.0498 | RTP
OC-SIENI138DBV | OCMT5 | Eliminación de material excedente, D = 10 km | m3 | 58.8122 | 8.7526 | 514.7608 | RTP
OC-SIENI138DBV | RSE003 | Conductor de cobre aislado de 185 mm2 | m | 470.4978 | 19.14 | 9005.3288 | RTP
OC-SIENI138DBV | RSE151 | Empalme en "T", con soldadura tipo cadweld o similar | und | 22 | 125.6638 | 2764.6038 | RTP
OC-SIENI138DBV | RSE201 | Empalme en "Cruz" con soldadura cadweld o similar | und | 29 | 125.6638 | 3644.2505 | RTP
OC-SIENI138DBV | RSE251 | Pozos de Tierra | und | 4 | 89.2241 | 356.8964 | RTP
OC-SIENI138DBV | RSE301 | Electrodo de puesta a tierra | und | 15 | 19.0075 | 285.113 | RTP
OC-SIENI138DBV | RSE152 | Molde de Soldadura | und | 2 | 97.4967 | 194.9933 | RTP
OC-SIENI138DBV | IEE001 | Postes de Concreto Centrifugado de 8 m | Und | 3 | 66.8852 | 200.6557 | IEE
OC-SIENI138DBV | IEE002 | Pastoral doble de Concreto 0.5/0.25/125 | Und | 2 | 39.3944 | 78.7887 | IEE
OC-SIENI138DBV | IEE003 | Pastoral Simple de Concreto 1.3/0.9/155 | Und | 0 | 28.2651 | 0 | IEE
OC-SIENI138DBV | IEE101 | Artefacto de alumbrado exterior con lámpara de vapor de Na 250 W, incluye equipo de encendido | Und | 4 | 73.21 | 292.84 | IEE
OC-SIENI138DBV | IEE201 | Reflectores con lámpara de vapor de sodio de 250 W, a 7 m SNPT, incluye equipo de encendido | Und | 0 | 339.9389 | 0 | IEE
OC-SIENI138DBV | IEE202 | Artefacto de iluminación de emergencia con lámpara de 100 W | Und | 0 | 4.5073 | 0 | IEE
OC-SIENI138DBV | IEE301 | Tomacorrientes monofásicos de 20 A, a prueba de agua, a 0.8 m SNPT | Und | 4 | 11.1313 | 44.5254 | IEE
OC-SIENI138DBV | IEE302 | Tomacorrientes trifásicos de 50 A, a prueba de agua, a 0.8 m SNPT | Und | 4 | 15.611 | 62.4441 | IEE
OC-SIENI138DBV | IEE401 | 1-4x6mm2 NYY, 0,6/1 KV | m | 90 | 2.8267 | 254.4037 | IEE
OC-SIENI138DBV | IEE402 | 1-2x4mm2 NYY, 0,6/1 KV (para Postes de Concreto) | m | 24 | 2.4855 | 59.6527 | IEE
OC-SIENI138DBV | IEE501 | 1-4x4mm2 NYY, 0,6/1 KV | m | 160 | 3.5435 | 566.9554 | IEE
OC-SIENI138DBV | IEE502 | 1-2x4mm2 NYY, 0,6/1 KV (para Reflectores de Emerg.) | m | 0 | 2.4855 | 0 | IEE
OC-SIENI138DBV | IEE701 | Tubos de PVC, pesado de 20 mm de diámetro | m | 6.4 | 6.51 | 41.664 | IEE
OC-SIENI138DBV | IEE702 | Caja de paso de aluminio pesado 0,20x0,20x0,10 m, a 0.8 m SNPT | Und | 12 | 2.3672 | 28.4064 | IEE
OC-SIENI138DTF | OCOP3 | Campamentos y Oficina | m2 | 160 | 118.2611 | 18921.7788 | OCG
OC-SIENI138DTF | OCOP4 | Almacén | m2 | 80 | 93.0307 | 7442.4581 | OCG
OC-SIENI138DTF | OCOP5 | Guardianía - Casetas de Vigilancia | m2 | 9 | 87.7725 | 789.9525 | OCG
OC-SIENI138DTF | OCOP6 | Suministro e Instalación de Cartel de Obra | und | 2 | 394.7698 | 789.5397 | OCG
OC-SIENI138DTF | OCOP7 | Instalaciones de Agua para Campamento | Glb | 1 | 1671.0479 | 1671.0479 | OCG
OC-SIENI138DTF | OCOP16 | Instalaciones Eléctricas para Campamento | Glb | 1 | 1656.1382 | 1656.1382 | OCG
OC-SIENI138DTF | OCOP25 | Servicios Higiénicos | Glb | 1 | 1500 | 1500 | OCG
OC-SIENI138DTF | OCTP8 | Limpieza Inicial y Eliminación | m2 | 702.24 | 1.1657 | 818.621 | OCG
OC-SIENI138DTF | OCTP9 | Trazo, Nivelación y Replanteo Preliminar | m2 | 702.24 | 1.3798 | 968.9674 | OCG
OC-SIENI138DTF | OCMT1 | Excavación en material suelto con Equipo | m3 | 702.24 | 4.2061 | 2953.6795 | OCG
OC-SIENI138DTF | OCMT4 | Relleno con material propio | m3 | 70.224 | 13.0891 | 919.1699 | OCG
OC-SIENI138DTF | OCMT5 | Eliminación de material excedente, D = 10 km | m3 | 790.02 | 8.7526 | 6914.7407 | OCG
OC-SIENI138DTF | OCES1 | Cerco perimétrico | m | 108.7123 | 301.677 | 32796.0011 | OCG
OC-SIENI138DTF | OCES2 | Canaletas de 60 x 60 | m | 18.3951 | 151.3393 | 2783.9033 | OCG
OC-SIENI138DTF | OCES3 | Cunetas de drenaje | m | 120.6707 | 72.958 | 8803.8861 | OCG
OC-SIENI138DTF | OCES4 | Sardineles | m | 12 | 26.7675 | 321.2098 | OCG
OC-SIENI138DTF | OCES5 | Ductos subterráneos para cables de energía | m | 11.0371 | 29.1282 | 321.4903 | OCG
OC-SIENI138DTF | OCOV1 | Esparcido de ripio, e = 10 cm | m2 | 182.2326 | 4.0434 | 736.8445 | OCG
OC-SIENI138DTF | OCOV2 | Acceso de Afirmado | m3 | 15.2842 | 25.1938 | 385.0679 | OCG
OC-SIENI138DTF | OCOV10 | Pista de Asfalto - Tratamiento Bicapa | m2 | 37.91 | 7.8718 | 298.4193 | OCG
OC-SIENI138DTF | OCOV11 | Colocación de Base ( Inc. Compactación ) | m3 | 7.582 | 53.5702 | 406.1698 | OCG
OC-SIENI138DTF | OCOV13 | Puerta Metálica de Acceso a Subestación | m2 | 15.9 | 313.1719 | 4979.4325 | OCG
OC-SIENI138DTF | OCES6 | Edificio de Control | m2 | 94.864 | 835.116 | 79222.4442 | EDC
OC-SIENI138DTF | EXTPOR | Extintor portatil | und | 2 | 530 | 1060 | EDC
OC-SIENI138DTF | OCES10 | Edificio GIS | m2 | 0 | 835.116 | 0 | EDG
OC-SIENI138DTF | OCMT2 | Excavación manual en material suelto (h < 1.0 m) | m3 | 135.1609 | 15.3459 | 2074.1586 | RTP
OC-SIENI138DTF | OCMT4 | Relleno con material propio | m3 | 101.3706 | 13.0891 | 1326.8518 | RTP
OC-SIENI138DTF | OCMT3 | Relleno con material de préstamo | m3 | 33.7902 | 22.1691 | 749.0975 | RTP
OC-SIENI138DTF | OCMT5 | Eliminación de material excedente, D = 10 km | m3 | 42.2378 | 8.7526 | 369.6909 | RTP
OC-SIENI138DTF | RSE003 | Conductor de cobre aislado de 185 mm2 | m | 337.9022 | 19.14 | 6467.4472 | RTP
OC-SIENI138DTF | RSE151 | Empalme en "T", con soldadura tipo cadweld o similar | und | 19 | 125.6638 | 2387.6124 | RTP
OC-SIENI138DTF | RSE201 | Empalme en "Cruz" con soldadura cadweld o similar | und | 18 | 125.6638 | 2261.9486 | RTP
OC-SIENI138DTF | RSE251 | Pozos de Tierra | und | 3 | 89.2241 | 267.6723 | RTP
OC-SIENI138DTF | RSE301 | Electrodo de puesta a tierra | und | 13 | 19.0075 | 247.0979 | RTP
OC-SIENI138DTF | RSE152 | Molde de Soldadura | und | 2 | 97.4967 | 194.9933 | RTP
OC-SIENI138DTF | IEE001 | Postes de Concreto Centrifugado de 8 m | Und | 6 | 66.8852 | 401.3115 | IEE
OC-SIENI138DTF | IEE002 | Pastoral doble de Concreto 0.5/0.25/125 | Und | 2 | 39.3944 | 78.7887 | IEE
OC-SIENI138DTF | IEE003 | Pastoral Simple de Concreto 1.3/0.9/155 | Und | 4 | 28.2651 | 113.0604 | IEE
OC-SIENI138DTF | IEE101 | Artefacto de alumbrado exterior con lámpara de vapor de Na 250 W, incluye equipo de encendido | Und | 8 | 73.21 | 585.68 | IEE
OC-SIENI138DTF | IEE201 | Reflectores con lámpara de vapor de sodio de 250 W, a 7 m SNPT, incluye equipo de encendido | Und | 2 | 339.9389 | 679.8778 | IEE
OC-SIENI138DTF | IEE202 | Artefacto de iluminación de emergencia con lámpara de 100 W | Und | 2 | 4.5073 | 9.0146 | IEE
OC-SIENI138DTF | IEE301 | Tomacorrientes monofásicos de 20 A, a prueba de agua, a 0.8 m SNPT | Und | 6 | 11.1313 | 66.7881 | IEE
OC-SIENI138DTF | IEE302 | Tomacorrientes trifásicos de 50 A, a prueba de agua, a 0.8 m SNPT | Und | 6 | 15.611 | 93.6662 | IEE
OC-SIENI138DTF | IEE401 | 1-4x6mm2 NYY, 0,6/1 KV | m | 180 | 2.8267 | 508.8075 | IEE
OC-SIENI138DTF | IEE402 | 1-2x4mm2 NYY, 0,6/1 KV (para Postes de Concreto) | m | 48 | 2.4855 | 119.3054 | IEE
OC-SIENI138DTF | IEE501 | 1-4x4mm2 NYY, 0,6/1 KV | m | 240 | 3.5435 | 850.4331 | IEE
OC-SIENI138DTF | IEE502 | 1-2x4mm2 NYY, 0,6/1 KV (para Reflectores de Emerg.) | m | 20 | 2.4855 | 49.7106 | IEE
OC-SIENI138DTF | IEE701 | Tubos de PVC, pesado de 20 mm de diámetro | m | 11 | 6.51 | 71.61 | IEE
OC-SIENI138DTF | IEE702 | Caja de paso de aluminio pesado 0,20x0,20x0,10 m, a 0.8 m SNPT | Und | 20 | 2.3672 | 47.344 | IEE
OC-SIENI138DTV | OCOP3 | Campamentos y Oficina | m2 | 0 | 118.2611 | 0 | OCG
OC-SIENI138DTV | OCOP4 | Almacén | m2 | 0 | 93.0307 | 0 | OCG
OC-SIENI138DTV | OCOP5 | Guardianía - Casetas de Vigilancia | m2 | 0 | 87.7725 | 0 | OCG
OC-SIENI138DTV | OCOP6 | Suministro e Instalación de Cartel de Obra | und | 0 | 394.7698 | 0 | OCG
OC-SIENI138DTV | OCOP7 | Instalaciones de Agua para Campamento | Glb | 0 | 1671.0479 | 0 | OCG
OC-SIENI138DTV | OCOP16 | Instalaciones Eléctricas para Campamento | Glb | 0 | 1656.1382 | 0 | OCG
OC-SIENI138DTV | OCOP25 | Servicios Higiénicos | Glb | 0 | 1500 | 0 | OCG
OC-SIENI138DTV | OCTP8 | Limpieza Inicial y Eliminación | m2 | 1013.76 | 1.1657 | 1181.7687 | OCG
OC-SIENI138DTV | OCTP9 | Trazo, Nivelación y Replanteo Preliminar | m2 | 1013.76 | 1.3798 | 1398.8101 | OCG
OC-SIENI138DTV | OCMT1 | Excavación en material suelto con Equipo | m3 | 1013.76 | 4.2061 | 4263.9584 | OCG
OC-SIENI138DTV | OCMT4 | Relleno con material propio | m3 | 101.376 | 13.0891 | 1326.9219 | OCG
OC-SIENI138DTV | OCMT5 | Eliminación de material excedente, D = 10 km | m3 | 1140.48 | 8.7526 | 9982.1821 | OCG
OC-SIENI138DTV | OCES1 | Cerco perimétrico | m | 51.9877 | 301.677 | 15683.4902 | OCG
OC-SIENI138DTV | OCES2 | Canaletas de 60 x 60 | m | 38.3357 | 151.3393 | 5801.703 | OCG
OC-SIENI138DTV | OCES3 | Cunetas de drenaje | m | 57.7063 | 72.958 | 4210.1371 | OCG
OC-SIENI138DTV | OCES4 | Sardineles | m | 46 | 26.7675 | 1231.3042 | OCG
OC-SIENI138DTV | OCES5 | Ductos subterráneos para cables de energía | m | 23.0014 | 29.1282 | 669.9915 | OCG
OC-SIENI138DTV | OCOV1 | Esparcido de ripio, e = 10 cm | m2 | 379.7759 | 4.0434 | 1535.5968 | OCG
OC-SIENI138DTV | OCOV2 | Acceso de Afirmado | m3 | 0 | 25.1938 | 0 | OCG
OC-SIENI138DTV | OCOV10 | Pista de Asfalto - Tratamiento Bicapa | m2 | 79.0052 | 7.8718 | 621.9111 | OCG
OC-SIENI138DTV | OCOV11 | Colocación de Base ( Inc. Compactación ) | m3 | 15.801 | 53.5702 | 846.465 | OCG
OC-SIENI138DTV | OCOV13 | Puerta Metálica de Acceso a Subestación | m2 | 0 | 313.1719 | 0 | OCG
OC-SIENI138DTV | OCES6 | Edificio de Control | m2 | 142.296 | 835.116 | 118833.6663 | EDC
OC-SIENI138DTV | EXTMOV | Extintor movil | und | 1 | 530 | 530 | EDC
OC-SIENI138DTV | OCES10 | Edificio GIS | m2 | 156.25 | 835.116 | 130486.875 | EDG
OC-SIENI138DTV | OCMT2 | Excavación manual en material suelto (h < 1.0 m) | m3 | 188.1991 | 15.3459 | 2888.0762 | RTP
OC-SIENI138DTV | OCMT4 | Relleno con material propio | m3 | 141.1494 | 13.0891 | 1847.5198 | RTP
OC-SIENI138DTV | OCMT3 | Relleno con material de préstamo | m3 | 47.0498 | 22.1691 | 1043.0498 | RTP
OC-SIENI138DTV | OCMT5 | Eliminación de material excedente, D = 10 km | m3 | 58.8122 | 8.7526 | 514.7608 | RTP
OC-SIENI138DTV | RSE003 | Conductor de cobre aislado de 185 mm2 | m | 470.4978 | 19.14 | 9005.3288 | RTP
OC-SIENI138DTV | RSE151 | Empalme en "T", con soldadura tipo cadweld o similar | und | 22 | 125.6638 | 2764.6038 | RTP
OC-SIENI138DTV | RSE201 | Empalme en "Cruz" con soldadura cadweld o similar | und | 29 | 125.6638 | 3644.2505 | RTP
OC-SIENI138DTV | RSE251 | Pozos de Tierra | und | 4 | 89.2241 | 356.8964 | RTP
OC-SIENI138DTV | RSE301 | Electrodo de puesta a tierra | und | 15 | 19.0075 | 285.113 | RTP
OC-SIENI138DTV | RSE152 | Molde de Soldadura | und | 2 | 97.4967 | 194.9933 | RTP
OC-SIENI138DTV | IEE001 | Postes de Concreto Centrifugado de 8 m | Und | 3 | 66.8852 | 200.6557 | IEE
OC-SIENI138DTV | IEE002 | Pastoral doble de Concreto 0.5/0.25/125 | Und | 2 | 39.3944 | 78.7887 | IEE
OC-SIENI138DTV | IEE003 | Pastoral Simple de Concreto 1.3/0.9/155 | Und | 0 | 28.2651 | 0 | IEE
OC-SIENI138DTV | IEE101 | Artefacto de alumbrado exterior con lámpara de vapor de Na 250 W, incluye equipo de encendido | Und | 4 | 73.21 | 292.84 | IEE
OC-SIENI138DTV | IEE201 | Reflectores con lámpara de vapor de sodio de 250 W, a 7 m SNPT, incluye equipo de encendido | Und | 0 | 339.9389 | 0 | IEE
OC-SIENI138DTV | IEE202 | Artefacto de iluminación de emergencia con lámpara de 100 W | Und | 0 | 4.5073 | 0 | IEE
OC-SIENI138DTV | IEE301 | Tomacorrientes monofásicos de 20 A, a prueba de agua, a 0.8 m SNPT | Und | 4 | 11.1313 | 44.5254 | IEE
OC-SIENI138DTV | IEE302 | Tomacorrientes trifásicos de 50 A, a prueba de agua, a 0.8 m SNPT | Und | 4 | 15.611 | 62.4441 | IEE
OC-SIENI138DTV | IEE401 | 1-4x6mm2 NYY, 0,6/1 KV | m | 90 | 2.8267 | 254.4037 | IEE
OC-SIENI138DTV | IEE402 | 1-2x4mm2 NYY, 0,6/1 KV (para Postes de Concreto) | m | 24 | 2.4855 | 59.6527 | IEE
OC-SIENI138DTV | IEE501 | 1-4x4mm2 NYY, 0,6/1 KV | m | 160 | 3.5435 | 566.9554 | IEE
OC-SIENI138DTV | IEE502 | 1-2x4mm2 NYY, 0,6/1 KV (para Reflectores de Emerg.) | m | 0 | 2.4855 | 0 | IEE
OC-SIENI138DTV | IEE701 | Tubos de PVC, pesado de 20 mm de diámetro | m | 6.4 | 6.51 | 41.664 | IEE
OC-SIENI138DTV | IEE702 | Caja de paso de aluminio pesado 0,20x0,20x0,10 m, a 0.8 m SNPT | Und | 12 | 2.3672 | 28.4064 | IEE
OC-SIENI138IMF | OCOP3 | Campamentos y Oficina | m2 | 160 | 118.2611 | 18921.7788 | OCG
OC-SIENI138IMF | OCOP4 | Almacén | m2 | 80 | 93.0307 | 7442.4581 | OCG
OC-SIENI138IMF | OCOP5 | Guardianía - Casetas de Vigilancia | m2 | 9 | 87.7725 | 789.9525 | OCG
OC-SIENI138IMF | OCOP6 | Suministro e Instalación de Cartel de Obra | und | 2 | 394.7698 | 789.5397 | OCG
OC-SIENI138IMF | OCOP7 | Instalaciones de Agua para Campamento | Glb | 1 | 1671.0479 | 1671.0479 | OCG
OC-SIENI138IMF | OCOP16 | Instalaciones Eléctricas para Campamento | Glb | 1 | 1656.1382 | 1656.1382 | OCG
OC-SIENI138IMF | OCOP25 | Servicios Higiénicos | Glb | 1 | 1500 | 1500 | OCG
OC-SIENI138IMF | OCTP8 | Limpieza Inicial y Eliminación | m2 | 1022.6343 | 1.1657 | 1192.1136 | OCG
OC-SIENI138IMF | OCTP9 | Trazo, Nivelación y Replanteo Preliminar | m2 | 1022.6343 | 1.3798 | 1411.055 | OCG
OC-SIENI138IMF | OCMT1 | Excavación en material suelto con Equipo | m3 | 1022.6343 | 4.2061 | 4301.2843 | OCG
OC-SIENI138IMF | OCMT4 | Relleno con material propio | m3 | 102.2634 | 13.0891 | 1338.5375 | OCG
OC-SIENI138IMF | OCMT5 | Eliminación de material excedente, D = 10 km | m3 | 1150.4635 | 8.7526 | 10069.5642 | OCG
OC-SIENI138IMF | OCES1 | Cerco perimétrico | m | 127.3969 | 301.677 | 38432.7033 | OCG
OC-SIENI138IMF | OCES2 | Canaletas de 60 x 60 | m | 26.7878 | 151.3393 | 4054.0484 | OCG
OC-SIENI138IMF | OCES3 | Cunetas de drenaje | m | 141.4105 | 72.958 | 10317.0243 | OCG
OC-SIENI138IMF | OCES4 | Sardineles | m | 18 | 26.7675 | 481.8147 | OCG
OC-SIENI138IMF | OCES5 | Ductos subterráneos para cables de energía | m | 16.0727 | 29.1282 | 468.169 | OCG
OC-SIENI138IMF | OCOV1 | Esparcido de ripio, e = 10 cm | m2 | 265.3755 | 4.0434 | 1073.0269 | OCG
OC-SIENI138IMF | OCOV2 | Acceso de Afirmado | m3 | 22.2576 | 25.1938 | 560.7536 | OCG
OC-SIENI138IMF | OCOV10 | Pista de Asfalto - Tratamiento Bicapa | m2 | 55.2063 | 7.8718 | 434.572 | OCG
OC-SIENI138IMF | OCOV11 | Colocación de Base ( Inc. Compactación ) | m3 | 11.0413 | 53.5702 | 591.4832 | OCG
OC-SIENI138IMF | OCOV13 | Puerta Metálica de Acceso a Subestación | m2 | 15.9 | 313.1719 | 4979.4325 | OCG
OC-SIENI138IMF | OCES6 | Edificio de Control | m2 | 68 | 835.116 | 56787.888 | EDC
OC-SIENI138IMF | EXTPOR | Extintor portatil | und | 2 | 530 | 1060 | EDC
OC-SIENI138IMF | OCES10 | Edificio GIS | m2 | 0 | 835.116 | 0 | EDG
OC-SIENI138IMF | OCMT2 | Excavación manual en material suelto (h < 1.0 m) | m3 | 190.1609 | 15.3459 | 2918.1804 | RTP
OC-SIENI138IMF | OCMT4 | Relleno con material propio | m3 | 142.6206 | 13.0891 | 1866.7777 | RTP
OC-SIENI138IMF | OCMT3 | Relleno con material de préstamo | m3 | 47.5402 | 22.1691 | 1053.9222 | RTP
OC-SIENI138IMF | OCMT5 | Eliminación de material excedente, D = 10 km | m3 | 59.4253 | 8.7526 | 520.1265 | RTP
OC-SIENI138IMF | RSE003 | Conductor de cobre aislado de 185 mm2 | m | 475.4021 | 19.14 | 9099.1969 | RTP
OC-SIENI138IMF | RSE151 | Empalme en "T", con soldadura tipo cadweld o similar | und | 23 | 125.6638 | 2890.2676 | RTP
OC-SIENI138IMF | RSE201 | Empalme en "Cruz" con soldadura cadweld o similar | und | 29 | 125.6638 | 3644.2505 | RTP
OC-SIENI138IMF | RSE251 | Pozos de Tierra | und | 4 | 89.2241 | 356.8964 | RTP
OC-SIENI138IMF | RSE301 | Electrodo de puesta a tierra | und | 15 | 19.0075 | 285.113 | RTP
OC-SIENI138IMF | RSE152 | Molde de Soldadura | und | 2 | 97.4967 | 194.9933 | RTP
OC-SIENI138IMF | IEE001 | Postes de Concreto Centrifugado de 8 m | Und | 6 | 66.8852 | 401.3115 | IEE
OC-SIENI138IMF | IEE002 | Pastoral doble de Concreto 0.5/0.25/125 | Und | 2 | 39.3944 | 78.7887 | IEE
OC-SIENI138IMF | IEE003 | Pastoral Simple de Concreto 1.3/0.9/155 | Und | 4 | 28.2651 | 113.0604 | IEE
OC-SIENI138IMF | IEE101 | Artefacto de alumbrado exterior con lámpara de vapor de Na 250 W, incluye equipo de encendido | Und | 8 | 73.21 | 585.68 | IEE
OC-SIENI138IMF | IEE201 | Reflectores con lámpara de vapor de sodio de 250 W, a 7 m SNPT, incluye equipo de encendido | Und | 2 | 339.9389 | 679.8778 | IEE
OC-SIENI138IMF | IEE202 | Artefacto de iluminación de emergencia con lámpara de 100 W | Und | 2 | 4.5073 | 9.0146 | IEE
OC-SIENI138IMF | IEE301 | Tomacorrientes monofásicos de 20 A, a prueba de agua, a 0.8 m SNPT | Und | 6 | 11.1313 | 66.7881 | IEE
OC-SIENI138IMF | IEE302 | Tomacorrientes trifásicos de 50 A, a prueba de agua, a 0.8 m SNPT | Und | 6 | 15.611 | 93.6662 | IEE
OC-SIENI138IMF | IEE401 | 1-4x6mm2 NYY, 0,6/1 KV | m | 180 | 2.8267 | 508.8075 | IEE
OC-SIENI138IMF | IEE402 | 1-2x4mm2 NYY, 0,6/1 KV (para Postes de Concreto) | m | 48 | 2.4855 | 119.3054 | IEE
OC-SIENI138IMF | IEE501 | 1-4x4mm2 NYY, 0,6/1 KV | m | 240 | 3.5435 | 850.4331 | IEE
OC-SIENI138IMF | IEE502 | 1-2x4mm2 NYY, 0,6/1 KV (para Reflectores de Emerg.) | m | 20 | 2.4855 | 49.7106 | IEE
OC-SIENI138IMF | IEE701 | Tubos de PVC, pesado de 20 mm de diámetro | m | 11 | 6.51 | 71.61 | IEE
OC-SIENI138IMF | IEE702 | Caja de paso de aluminio pesado 0,20x0,20x0,10 m, a 0.8 m SNPT | Und | 20 | 2.3672 | 47.344 | IEE
OC-SIENI138IMV | OCOP3 | Campamentos y Oficina | m2 | 0 | 118.2611 | 0 | OCG
OC-SIENI138IMV | OCOP4 | Almacén | m2 | 0 | 93.0307 | 0 | OCG
OC-SIENI138IMV | OCOP5 | Guardianía - Casetas de Vigilancia | m2 | 0 | 87.7725 | 0 | OCG
OC-SIENI138IMV | OCOP6 | Suministro e Instalación de Cartel de Obra | und | 0 | 394.7698 | 0 | OCG
OC-SIENI138IMV | OCOP7 | Instalaciones de Agua para Campamento | Glb | 0 | 1671.0479 | 0 | OCG
OC-SIENI138IMV | OCOP16 | Instalaciones Eléctricas para Campamento | Glb | 0 | 1656.1382 | 0 | OCG
OC-SIENI138IMV | OCOP25 | Servicios Higiénicos | Glb | 0 | 1500 | 0 | OCG
OC-SIENI138IMV | OCTP8 | Limpieza Inicial y Eliminación | m2 | 1476.3657 | 1.1657 | 1721.0412 | OCG
OC-SIENI138IMV | OCTP9 | Trazo, Nivelación y Replanteo Preliminar | m2 | 1476.3657 | 1.3798 | 2037.1245 | OCG
OC-SIENI138IMV | OCMT1 | Excavación en material suelto con Equipo | m3 | 1476.3657 | 4.2061 | 6209.7164 | OCG
OC-SIENI138IMV | OCMT4 | Relleno con material propio | m3 | 147.6366 | 13.0891 | 1932.4318 | OCG
OC-SIENI138IMV | OCMT5 | Eliminación de material excedente, D = 10 km | m3 | 1660.9115 | 8.7526 | 14537.3182 | OCG
OC-SIENI138IMV | OCES1 | Cerco perimétrico | m | 70.3031 | 301.677 | 21208.8363 | OCG
OC-SIENI138IMV | OCES2 | Canaletas de 60 x 60 | m | 55.8294 | 151.3393 | 8449.1748 | OCG
OC-SIENI138IMV | OCES3 | Cunetas de drenaje | m | 78.0365 | 72.958 | 5693.3825 | OCG
OC-SIENI138IMV | OCES4 | Sardineles | m | 66 | 26.7675 | 1766.6538 | OCG
OC-SIENI138IMV | OCES5 | Ductos subterráneos para cables de energía | m | 33.4976 | 29.1282 | 975.7264 | OCG
OC-SIENI138IMV | OCOV1 | Esparcido de ripio, e = 10 cm | m2 | 553.0778 | 4.0434 | 2236.3305 | OCG
OC-SIENI138IMV | OCOV2 | Acceso de Afirmado | m3 | 0 | 25.1938 | 0 | OCG
OC-SIENI138IMV | OCOV10 | Pista de Asfalto - Tratamiento Bicapa | m2 | 115.0573 | 7.8718 | 905.7057 | OCG
OC-SIENI138IMV | OCOV11 | Colocación de Base ( Inc. Compactación ) | m3 | 23.0115 | 53.5702 | 1232.7296 | OCG
OC-SIENI138IMV | OCOV13 | Puerta Metálica de Acceso a Subestación | m2 | 0 | 313.1719 | 0 | OCG
OC-SIENI138IMV | OCES6 | Edificio de Control | m2 | 102 | 835.116 | 85181.832 | EDC
OC-SIENI138IMV | EXTMOV | Extintor movil | und | 1 | 530 | 530 | EDC
OC-SIENI138IMV | OCES10 | Edificio GIS | m2 | 156.25 | 835.116 | 130486.875 | EDG
OC-SIENI138IMV | OCMT2 | Excavación manual en material suelto (h < 1.0 m) | m3 | 267.0791 | 15.3459 | 4098.5572 | RTP
OC-SIENI138IMV | OCMT4 | Relleno con material propio | m3 | 200.3094 | 13.0891 | 2621.8718 | RTP
OC-SIENI138IMV | OCMT3 | Relleno con material de préstamo | m3 | 66.7698 | 22.1691 | 1480.2239 | RTP
OC-SIENI138IMV | OCMT5 | Eliminación de material excedente, D = 10 km | m3 | 83.4622 | 8.7526 | 730.5128 | RTP
OC-SIENI138IMV | RSE003 | Conductor de cobre aislado de 185 mm2 | m | 667.6979 | 19.14 | 12779.7371 | RTP
OC-SIENI138IMV | RSE151 | Empalme en "T", con soldadura tipo cadweld o similar | und | 27 | 125.6638 | 3392.9228 | RTP
OC-SIENI138IMV | RSE201 | Empalme en "Cruz" con soldadura cadweld o similar | und | 45 | 125.6638 | 5654.8714 | RTP
OC-SIENI138IMV | RSE251 | Pozos de Tierra | und | 4 | 89.2241 | 356.8964 | RTP
OC-SIENI138IMV | RSE301 | Electrodo de puesta a tierra | und | 17 | 19.0075 | 323.1281 | RTP
OC-SIENI138IMV | RSE152 | Molde de Soldadura | und | 3 | 97.4967 | 292.49 | RTP
OC-SIENI138IMV | IEE001 | Postes de Concreto Centrifugado de 8 m | Und | 4 | 66.8852 | 267.541 | IEE
OC-SIENI138IMV | IEE002 | Pastoral doble de Concreto 0.5/0.25/125 | Und | 2 | 39.3944 | 78.7887 | IEE
OC-SIENI138IMV | IEE003 | Pastoral Simple de Concreto 1.3/0.9/155 | Und | 0 | 28.2651 | 0 | IEE
OC-SIENI138IMV | IEE101 | Artefacto de alumbrado exterior con lámpara de vapor de Na 250 W, incluye equipo de encendido | Und | 4 | 73.21 | 292.84 | IEE
OC-SIENI138IMV | IEE201 | Reflectores con lámpara de vapor de sodio de 250 W, a 7 m SNPT, incluye equipo de encendido | Und | 0 | 339.9389 | 0 | IEE
OC-SIENI138IMV | IEE202 | Artefacto de iluminación de emergencia con lámpara de 100 W | Und | 0 | 4.5073 | 0 | IEE
OC-SIENI138IMV | IEE301 | Tomacorrientes monofásicos de 20 A, a prueba de agua, a 0.8 m SNPT | Und | 4 | 11.1313 | 44.5254 | IEE
OC-SIENI138IMV | IEE302 | Tomacorrientes trifásicos de 50 A, a prueba de agua, a 0.8 m SNPT | Und | 4 | 15.611 | 62.4441 | IEE
OC-SIENI138IMV | IEE401 | 1-4x6mm2 NYY, 0,6/1 KV | m | 120 | 2.8267 | 339.205 | IEE
OC-SIENI138IMV | IEE402 | 1-2x4mm2 NYY, 0,6/1 KV (para Postes de Concreto) | m | 32 | 2.4855 | 79.5369 | IEE
OC-SIENI138IMV | IEE501 | 1-4x4mm2 NYY, 0,6/1 KV | m | 160 | 3.5435 | 566.9554 | IEE
OC-SIENI138IMV | IEE502 | 1-2x4mm2 NYY, 0,6/1 KV (para Reflectores de Emerg.) | m | 0 | 2.4855 | 0 | IEE
OC-SIENI138IMV | IEE701 | Tubos de PVC, pesado de 20 mm de diámetro | m | 6.4 | 6.51 | 41.664 | IEE
OC-SIENI138IMV | IEE702 | Caja de paso de aluminio pesado 0,20x0,20x0,10 m, a 0.8 m SNPT | Und | 12 | 2.3672 | 28.4064 | IEE
OC-SIENI138LTF | OCOP3 | Campamentos y Oficina | m2 | 80 | 118.2611 | 9460.8894 | OCG
OC-SIENI138LTF | OCOP4 | Almacén | m2 | 50 | 93.0307 | 4651.5363 | OCG
OC-SIENI138LTF | OCOP5 | Guardianía - Casetas de Vigilancia | m2 | 9 | 87.7725 | 789.9525 | OCG
OC-SIENI138LTF | OCOP6 | Suministro e Instalación de Cartel de Obra | und | 1 | 394.7698 | 394.7698 | OCG
OC-SIENI138LTF | OCOP7 | Instalaciones de Agua para Campamento | Glb | 1 | 1671.0479 | 1671.0479 | OCG
OC-SIENI138LTF | OCOP16 | Instalaciones Eléctricas para Campamento | Glb | 1 | 1656.1382 | 1656.1382 | OCG
OC-SIENI138LTF | OCOP25 | Servicios Higiénicos | Glb | 1 | 1500 | 1500 | OCG
OC-SIENI138LTF | OCTP8 | Limpieza Inicial y Eliminación | m2 | 526.6539 | 1.1657 | 613.9354 | OCG
OC-SIENI138LTF | OCTP9 | Trazo, Nivelación y Replanteo Preliminar | m2 | 526.6539 | 1.3798 | 726.6896 | OCG
OC-SIENI138LTF | OCMT1 | Excavación en material suelto con Equipo | m3 | 526.6539 | 4.2061 | 2215.1501 | OCG
OC-SIENI138LTF | OCMT4 | Relleno con material propio | m3 | 52.6654 | 13.0891 | 689.3433 | OCG
OC-SIENI138LTF | OCMT5 | Eliminación de material excedente, D = 10 km | m3 | 592.4857 | 8.7526 | 5185.799 | OCG
OC-SIENI138LTF | OCES1 | Cerco perimétrico | m | 92.6184 | 301.677 | 27940.8459 | OCG
OC-SIENI138LTF | OCES2 | Canaletas de 60 x 60 | m | 13.7957 | 151.3393 | 2087.8242 | OCG
OC-SIENI138LTF | OCES3 | Cunetas de drenaje | m | 102.8064 | 72.958 | 7500.5493 | OCG
OC-SIENI138LTF | OCES4 | Sardineles | m | 10 | 26.7675 | 267.6748 | OCG
OC-SIENI138LTF | OCES5 | Ductos subterráneos para cables de energía | m | 8.2774 | 29.1282 | 241.1058 | OCG
OC-SIENI138LTF | OCOV1 | Esparcido de ripio, e = 10 cm | m2 | 136.6677 | 4.0434 | 552.606 | OCG
OC-SIENI138LTF | OCOV2 | Acceso de Afirmado | m3 | 11.4626 | 25.1938 | 288.7866 | OCG
OC-SIENI138LTF | OCOV10 | Pista de Asfalto - Tratamiento Bicapa | m2 | 28.4311 | 7.8718 | 223.8034 | OCG
OC-SIENI138LTF | OCOV11 | Colocación de Base ( Inc. Compactación ) | m3 | 5.6862 | 53.5702 | 304.6123 | OCG
OC-SIENI138LTF | OCOV13 | Puerta Metálica de Acceso a Subestación | m2 | 15.9 | 313.1719 | 4979.4325 | OCG
OC-SIENI138LTF | OCES6 | Edificio de Control | m2 | 51.076 | 835.116 | 42654.3848 | EDC
OC-SIENI138LTF | EXTPOR | Extintor portatil | und | 2 | 530 | 1060 | EDC
OC-SIENI138LTF | OCES10 | Edificio GIS | m2 | 0 | 835.116 | 0 | EDG
OC-SIENI138LTF | OCMT2 | Excavación manual en material suelto (h < 1.0 m) | m3 | 103.8483 | 15.3459 | 1593.6409 | RTP
OC-SIENI138LTF | OCMT4 | Relleno con material propio | m3 | 77.8862 | 13.0891 | 1019.4617 | RTP
OC-SIENI138LTF | OCMT3 | Relleno con material de préstamo | m3 | 25.9621 | 22.1691 | 575.5551 | RTP
OC-SIENI138LTF | OCMT5 | Eliminación de material excedente, D = 10 km | m3 | 32.4526 | 8.7526 | 284.0451 | RTP
OC-SIENI138LTF | RSE003 | Conductor de cobre aislado de 185 mm2 | m | 259.6208 | 19.14 | 4969.1419 | RTP
OC-SIENI138LTF | RSE151 | Empalme en "T", con soldadura tipo cadweld o similar | und | 16 | 125.6638 | 2010.6209 | RTP
OC-SIENI138LTF | RSE201 | Empalme en "Cruz" con soldadura cadweld o similar | und | 12 | 125.6638 | 1507.9657 | RTP
OC-SIENI138LTF | RSE251 | Pozos de Tierra | und | 3 | 89.2241 | 267.6723 | RTP
OC-SIENI138LTF | RSE301 | Electrodo de puesta a tierra | und | 12 | 19.0075 | 228.0904 | RTP
OC-SIENI138LTF | RSE152 | Molde de Soldadura | und | 1 | 97.4967 | 97.4967 | RTP
OC-SIENI138LTF | IEE001 | Postes de Concreto Centrifugado de 8 m | Und | 5 | 66.8852 | 334.4262 | IEE
OC-SIENI138LTF | IEE002 | Pastoral doble de Concreto 0.5/0.25/125 | Und | 2 | 39.3944 | 78.7887 | IEE
OC-SIENI138LTF | IEE003 | Pastoral Simple de Concreto 1.3/0.9/155 | Und | 3 | 28.2651 | 84.7953 | IEE
OC-SIENI138LTF | IEE101 | Artefacto de alumbrado exterior con lámpara de vapor de Na 250 W, incluye equipo de encendido | Und | 7 | 73.21 | 512.47 | IEE
OC-SIENI138LTF | IEE201 | Reflectores con lámpara de vapor de sodio de 250 W, a 7 m SNPT, incluye equipo de encendido | Und | 2 | 339.9389 | 679.8778 | IEE
OC-SIENI138LTF | IEE202 | Artefacto de iluminación de emergencia con lámpara de 100 W | Und | 2 | 4.5073 | 9.0146 | IEE
OC-SIENI138LTF | IEE301 | Tomacorrientes monofásicos de 20 A, a prueba de agua, a 0.8 m SNPT | Und | 6 | 11.1313 | 66.7881 | IEE
OC-SIENI138LTF | IEE302 | Tomacorrientes trifásicos de 50 A, a prueba de agua, a 0.8 m SNPT | Und | 6 | 15.611 | 93.6662 | IEE
OC-SIENI138LTF | IEE401 | 1-4x6mm2 NYY, 0,6/1 KV | m | 150 | 2.8267 | 424.0062 | IEE
OC-SIENI138LTF | IEE402 | 1-2x4mm2 NYY, 0,6/1 KV (para Postes de Concreto) | m | 40 | 2.4855 | 99.4211 | IEE
OC-SIENI138LTF | IEE501 | 1-4x4mm2 NYY, 0,6/1 KV | m | 240 | 3.5435 | 850.4331 | IEE
OC-SIENI138LTF | IEE502 | 1-2x4mm2 NYY, 0,6/1 KV (para Reflectores de Emerg.) | m | 20 | 2.4855 | 49.7106 | IEE
OC-SIENI138LTF | IEE701 | Tubos de PVC, pesado de 20 mm de diámetro | m | 11 | 6.51 | 71.61 | IEE
OC-SIENI138LTF | IEE702 | Caja de paso de aluminio pesado 0,20x0,20x0,10 m, a 0.8 m SNPT | Und | 19 | 2.3672 | 44.9768 | IEE
OC-SIENI138LTV | OCOP3 | Campamentos y Oficina | m2 | 0 | 118.2611 | 0 | OCG
OC-SIENI138LTV | OCOP4 | Almacén | m2 | 0 | 93.0307 | 0 | OCG
OC-SIENI138LTV | OCOP5 | Guardianía - Casetas de Vigilancia | m2 | 0 | 87.7725 | 0 | OCG
OC-SIENI138LTV | OCOP6 | Suministro e Instalación de Cartel de Obra | und | 0 | 394.7698 | 0 | OCG
OC-SIENI138LTV | OCOP7 | Instalaciones de Agua para Campamento | Glb | 0 | 1671.0479 | 0 | OCG
OC-SIENI138LTV | OCOP16 | Instalaciones Eléctricas para Campamento | Glb | 0 | 1656.1382 | 0 | OCG
OC-SIENI138LTV | OCOP25 | Servicios Higiénicos | Glb | 0 | 1500 | 0 | OCG
OC-SIENI138LTV | OCTP8 | Limpieza Inicial y Eliminación | m2 | 760.3461 | 1.1657 | 886.3569 | OCG
OC-SIENI138LTV | OCTP9 | Trazo, Nivelación y Replanteo Preliminar | m2 | 760.3461 | 1.3798 | 1049.1435 | OCG
OC-SIENI138LTV | OCMT1 | Excavación en material suelto con Equipo | m3 | 760.3461 | 4.2061 | 3198.0784 | OCG
OC-SIENI138LTV | OCMT4 | Relleno con material propio | m3 | 76.0346 | 13.0891 | 995.2255 | OCG
OC-SIENI138LTV | OCMT5 | Eliminación de material excedente, D = 10 km | m3 | 855.3893 | 8.7526 | 7486.8931 | OCG
OC-SIENI138LTV | OCES1 | Cerco perimétrico | m | 46.0816 | 301.677 | 13901.7517 | OCG
OC-SIENI138LTV | OCES2 | Canaletas de 60 x 60 | m | 28.7528 | 151.3393 | 4351.4263 | OCG
OC-SIENI138LTV | OCES3 | Cunetas de drenaje | m | 51.1506 | 72.958 | 3731.8403 | OCG
OC-SIENI138LTV | OCES4 | Sardineles | m | 34 | 26.7675 | 910.0944 | OCG
OC-SIENI138LTV | OCES5 | Ductos subterráneos para cables de energía | m | 17.2517 | 29.1282 | 502.5108 | OCG
OC-SIENI138LTV | OCOV1 | Esparcido de ripio, e = 10 cm | m2 | 284.8417 | 4.0434 | 1151.737 | OCG
OC-SIENI138LTV | OCOV2 | Acceso de Afirmado | m3 | 0 | 25.1938 | 0 | OCG
OC-SIENI138LTV | OCOV10 | Pista de Asfalto - Tratamiento Bicapa | m2 | 59.2559 | 7.8718 | 466.4493 | OCG
OC-SIENI138LTV | OCOV11 | Colocación de Base ( Inc. Compactación ) | m3 | 11.8512 | 53.5702 | 634.8705 | OCG
OC-SIENI138LTV | OCOV13 | Puerta Metálica de Acceso a Subestación | m2 | 0 | 313.1719 | 0 | OCG
OC-SIENI138LTV | OCES6 | Edificio de Control | m2 | 76.614 | 835.116 | 63981.5772 | EDC
OC-SIENI138LTV | EXTMOV | Extintor movil | und | 1 | 530 | 530 | EDC
OC-SIENI138LTV | OCES10 | Edificio GIS | m2 | 108.16 | 835.116 | 90326.1466 | EDG
OC-SIENI138LTV | OCMT2 | Excavación manual en material suelto (h < 1.0 m) | m3 | 144.0717 | 15.3459 | 2210.9028 | RTP
OC-SIENI138LTV | OCMT4 | Relleno con material propio | m3 | 108.0538 | 13.0891 | 1414.3279 | RTP
OC-SIENI138LTV | OCMT3 | Relleno con material de préstamo | m3 | 36.0179 | 22.1691 | 798.4837 | RTP
OC-SIENI138LTV | OCMT5 | Eliminación de material excedente, D = 10 km | m3 | 45.0224 | 8.7526 | 394.0637 | RTP
OC-SIENI138LTV | RSE003 | Conductor de cobre aislado de 185 mm2 | m | 360.1792 | 19.14 | 6893.8301 | RTP
OC-SIENI138LTV | RSE151 | Empalme en "T", con soldadura tipo cadweld o similar | und | 18 | 125.6638 | 2261.9486 | RTP
OC-SIENI138LTV | RSE201 | Empalme en "Cruz" con soldadura cadweld o similar | und | 20 | 125.6638 | 2513.2762 | RTP
OC-SIENI138LTV | RSE251 | Pozos de Tierra | und | 3 | 89.2241 | 267.6723 | RTP
OC-SIENI138LTV | RSE301 | Electrodo de puesta a tierra | und | 13 | 19.0075 | 247.0979 | RTP
OC-SIENI138LTV | RSE152 | Molde de Soldadura | und | 2 | 97.4967 | 194.9933 | RTP
OC-SIENI138LTV | IEE001 | Postes de Concreto Centrifugado de 8 m | Und | 3 | 66.8852 | 200.6557 | IEE
OC-SIENI138LTV | IEE002 | Pastoral doble de Concreto 0.5/0.25/125 | Und | 2 | 39.3944 | 78.7887 | IEE
OC-SIENI138LTV | IEE003 | Pastoral Simple de Concreto 1.3/0.9/155 | Und | 0 | 28.2651 | 0 | IEE
OC-SIENI138LTV | IEE101 | Artefacto de alumbrado exterior con lámpara de vapor de Na 250 W, incluye equipo de encendido | Und | 4 | 73.21 | 292.84 | IEE
OC-SIENI138LTV | IEE201 | Reflectores con lámpara de vapor de sodio de 250 W, a 7 m SNPT, incluye equipo de encendido | Und | 0 | 339.9389 | 0 | IEE
OC-SIENI138LTV | IEE202 | Artefacto de iluminación de emergencia con lámpara de 100 W | Und | 0 | 4.5073 | 0 | IEE
OC-SIENI138LTV | IEE301 | Tomacorrientes monofásicos de 20 A, a prueba de agua, a 0.8 m SNPT | Und | 4 | 11.1313 | 44.5254 | IEE
OC-SIENI138LTV | IEE302 | Tomacorrientes trifásicos de 50 A, a prueba de agua, a 0.8 m SNPT | Und | 4 | 15.611 | 62.4441 | IEE
OC-SIENI138LTV | IEE401 | 1-4x6mm2 NYY, 0,6/1 KV | m | 90 | 2.8267 | 254.4037 | IEE
OC-SIENI138LTV | IEE402 | 1-2x4mm2 NYY, 0,6/1 KV (para Postes de Concreto) | m | 24 | 2.4855 | 59.6527 | IEE
OC-SIENI138LTV | IEE501 | 1-4x4mm2 NYY, 0,6/1 KV | m | 160 | 3.5435 | 566.9554 | IEE
OC-SIENI138LTV | IEE502 | 1-2x4mm2 NYY, 0,6/1 KV (para Reflectores de Emerg.) | m | 0 | 2.4855 | 0 | IEE
OC-SIENI138LTV | IEE701 | Tubos de PVC, pesado de 20 mm de diámetro | m | 6.4 | 6.51 | 41.664 | IEE
OC-SIENI138LTV | IEE702 | Caja de paso de aluminio pesado 0,20x0,20x0,10 m, a 0.8 m SNPT | Und | 12 | 2.3672 | 28.4064 | IEE
OC-SIENI138SBF | OCOP3 | Campamentos y Oficina | m2 | 160 | 118.2611 | 18921.7788 | OCG
OC-SIENI138SBF | OCOP4 | Almacén | m2 | 80 | 93.0307 | 7442.4581 | OCG
OC-SIENI138SBF | OCOP5 | Guardianía - Casetas de Vigilancia | m2 | 9 | 87.7725 | 789.9525 | OCG
OC-SIENI138SBF | OCOP6 | Suministro e Instalación de Cartel de Obra | und | 2 | 394.7698 | 789.5397 | OCG
OC-SIENI138SBF | OCOP7 | Instalaciones de Agua para Campamento | Glb | 1 | 1671.0479 | 1671.0479 | OCG
OC-SIENI138SBF | OCOP16 | Instalaciones Eléctricas para Campamento | Glb | 1 | 1656.1382 | 1656.1382 | OCG
OC-SIENI138SBF | OCOP25 | Servicios Higiénicos | Glb | 1 | 1500 | 1500 | OCG
OC-SIENI138SBF | OCTP8 | Limpieza Inicial y Eliminación | m2 | 702.24 | 1.1657 | 818.621 | OCG
OC-SIENI138SBF | OCTP9 | Trazo, Nivelación y Replanteo Preliminar | m2 | 702.24 | 1.3798 | 968.9674 | OCG
OC-SIENI138SBF | OCMT1 | Excavación en material suelto con Equipo | m3 | 702.24 | 4.2061 | 2953.6795 | OCG
OC-SIENI138SBF | OCMT4 | Relleno con material propio | m3 | 70.224 | 13.0891 | 919.1699 | OCG
OC-SIENI138SBF | OCMT5 | Eliminación de material excedente, D = 10 km | m3 | 790.02 | 8.7526 | 6914.7407 | OCG
OC-SIENI138SBF | OCES1 | Cerco perimétrico | m | 108.7123 | 301.677 | 32796.0011 | OCG
OC-SIENI138SBF | OCES2 | Canaletas de 60 x 60 | m | 18.3951 | 151.3393 | 2783.9033 | OCG
OC-SIENI138SBF | OCES3 | Cunetas de drenaje | m | 120.6707 | 72.958 | 8803.8861 | OCG
OC-SIENI138SBF | OCES4 | Sardineles | m | 12 | 26.7675 | 321.2098 | OCG
OC-SIENI138SBF | OCES5 | Ductos subterráneos para cables de energía | m | 11.0371 | 29.1282 | 321.4903 | OCG
OC-SIENI138SBF | OCOV1 | Esparcido de ripio, e = 10 cm | m2 | 182.2326 | 4.0434 | 736.8445 | OCG
OC-SIENI138SBF | OCOV2 | Acceso de Afirmado | m3 | 15.2842 | 25.1938 | 385.0679 | OCG
OC-SIENI138SBF | OCOV10 | Pista de Asfalto - Tratamiento Bicapa | m2 | 37.91 | 7.8718 | 298.4193 | OCG
OC-SIENI138SBF | OCOV11 | Colocación de Base ( Inc. Compactación ) | m3 | 7.582 | 53.5702 | 406.1698 | OCG
OC-SIENI138SBF | OCOV13 | Puerta Metálica de Acceso a Subestación | m2 | 15.9 | 313.1719 | 4979.4325 | OCG
OC-SIENI138SBF | OCES6 | Edificio de Control | m2 | 51.076 | 835.116 | 42654.3848 | EDC
OC-SIENI138SBF | EXTPOR | Extintor portatil | und | 2 | 530 | 1060 | EDC
OC-SIENI138SBF | OCES10 | Edificio GIS | m2 | 0 | 835.116 | 0 | EDG
OC-SIENI138SBF | OCMT2 | Excavación manual en material suelto (h < 1.0 m) | m3 | 135.1609 | 15.3459 | 2074.1586 | RTP
OC-SIENI138SBF | OCMT4 | Relleno con material propio | m3 | 101.3706 | 13.0891 | 1326.8518 | RTP
OC-SIENI138SBF | OCMT3 | Relleno con material de préstamo | m3 | 33.7902 | 22.1691 | 749.0975 | RTP
OC-SIENI138SBF | OCMT5 | Eliminación de material excedente, D = 10 km | m3 | 42.2378 | 8.7526 | 369.6909 | RTP
OC-SIENI138SBF | RSE003 | Conductor de cobre aislado de 185 mm2 | m | 337.9022 | 19.14 | 6467.4472 | RTP
OC-SIENI138SBF | RSE151 | Empalme en "T", con soldadura tipo cadweld o similar | und | 19 | 125.6638 | 2387.6124 | RTP
OC-SIENI138SBF | RSE201 | Empalme en "Cruz" con soldadura cadweld o similar | und | 18 | 125.6638 | 2261.9486 | RTP
OC-SIENI138SBF | RSE251 | Pozos de Tierra | und | 3 | 89.2241 | 267.6723 | RTP
OC-SIENI138SBF | RSE301 | Electrodo de puesta a tierra | und | 13 | 19.0075 | 247.0979 | RTP
OC-SIENI138SBF | RSE152 | Molde de Soldadura | und | 2 | 97.4967 | 194.9933 | RTP
OC-SIENI138SBF | IEE001 | Postes de Concreto Centrifugado de 8 m | Und | 6 | 66.8852 | 401.3115 | IEE
OC-SIENI138SBF | IEE002 | Pastoral doble de Concreto 0.5/0.25/125 | Und | 2 | 39.3944 | 78.7887 | IEE
OC-SIENI138SBF | IEE003 | Pastoral Simple de Concreto 1.3/0.9/155 | Und | 4 | 28.2651 | 113.0604 | IEE
OC-SIENI138SBF | IEE101 | Artefacto de alumbrado exterior con lámpara de vapor de Na 250 W, incluye equipo de encendido | Und | 8 | 73.21 | 585.68 | IEE
OC-SIENI138SBF | IEE201 | Reflectores con lámpara de vapor de sodio de 250 W, a 7 m SNPT, incluye equipo de encendido | Und | 2 | 339.9389 | 679.8778 | IEE
OC-SIENI138SBF | IEE202 | Artefacto de iluminación de emergencia con lámpara de 100 W | Und | 2 | 4.5073 | 9.0146 | IEE
OC-SIENI138SBF | IEE301 | Tomacorrientes monofásicos de 20 A, a prueba de agua, a 0.8 m SNPT | Und | 6 | 11.1313 | 66.7881 | IEE
OC-SIENI138SBF | IEE302 | Tomacorrientes trifásicos de 50 A, a prueba de agua, a 0.8 m SNPT | Und | 6 | 15.611 | 93.6662 | IEE
OC-SIENI138SBF | IEE401 | 1-4x6mm2 NYY, 0,6/1 KV | m | 180 | 2.8267 | 508.8075 | IEE
OC-SIENI138SBF | IEE402 | 1-2x4mm2 NYY, 0,6/1 KV (para Postes de Concreto) | m | 48 | 2.4855 | 119.3054 | IEE
OC-SIENI138SBF | IEE501 | 1-4x4mm2 NYY, 0,6/1 KV | m | 240 | 3.5435 | 850.4331 | IEE
OC-SIENI138SBF | IEE502 | 1-2x4mm2 NYY, 0,6/1 KV (para Reflectores de Emerg.) | m | 20 | 2.4855 | 49.7106 | IEE
OC-SIENI138SBF | IEE701 | Tubos de PVC, pesado de 20 mm de diámetro | m | 11 | 6.51 | 71.61 | IEE
OC-SIENI138SBF | IEE702 | Caja de paso de aluminio pesado 0,20x0,20x0,10 m, a 0.8 m SNPT | Und | 20 | 2.3672 | 47.344 | IEE
OC-SIENI138SBV | OCOP3 | Campamentos y Oficina | m2 | 0 | 118.2611 | 0 | OCG
OC-SIENI138SBV | OCOP4 | Almacén | m2 | 0 | 93.0307 | 0 | OCG
OC-SIENI138SBV | OCOP5 | Guardianía - Casetas de Vigilancia | m2 | 0 | 87.7725 | 0 | OCG
OC-SIENI138SBV | OCOP6 | Suministro e Instalación de Cartel de Obra | und | 0 | 394.7698 | 0 | OCG
OC-SIENI138SBV | OCOP7 | Instalaciones de Agua para Campamento | Glb | 0 | 1671.0479 | 0 | OCG
OC-SIENI138SBV | OCOP16 | Instalaciones Eléctricas para Campamento | Glb | 0 | 1656.1382 | 0 | OCG
OC-SIENI138SBV | OCOP25 | Servicios Higiénicos | Glb | 0 | 1500 | 0 | OCG
OC-SIENI138SBV | OCTP8 | Limpieza Inicial y Eliminación | m2 | 1013.76 | 1.1657 | 1181.7687 | OCG
OC-SIENI138SBV | OCTP9 | Trazo, Nivelación y Replanteo Preliminar | m2 | 1013.76 | 1.3798 | 1398.8101 | OCG
OC-SIENI138SBV | OCMT1 | Excavación en material suelto con Equipo | m3 | 1013.76 | 4.2061 | 4263.9584 | OCG
OC-SIENI138SBV | OCMT4 | Relleno con material propio | m3 | 101.376 | 13.0891 | 1326.9219 | OCG
OC-SIENI138SBV | OCMT5 | Eliminación de material excedente, D = 10 km | m3 | 1140.48 | 8.7526 | 9982.1821 | OCG
OC-SIENI138SBV | OCES1 | Cerco perimétrico | m | 51.9877 | 301.677 | 15683.4902 | OCG
OC-SIENI138SBV | OCES2 | Canaletas de 60 x 60 | m | 38.3357 | 151.3393 | 5801.703 | OCG
OC-SIENI138SBV | OCES3 | Cunetas de drenaje | m | 57.7063 | 72.958 | 4210.1371 | OCG
OC-SIENI138SBV | OCES4 | Sardineles | m | 46 | 26.7675 | 1231.3042 | OCG
OC-SIENI138SBV | OCES5 | Ductos subterráneos para cables de energía | m | 23.0014 | 29.1282 | 669.9915 | OCG
OC-SIENI138SBV | OCOV1 | Esparcido de ripio, e = 10 cm | m2 | 379.7759 | 4.0434 | 1535.5968 | OCG
OC-SIENI138SBV | OCOV2 | Acceso de Afirmado | m3 | 0 | 25.1938 | 0 | OCG
OC-SIENI138SBV | OCOV10 | Pista de Asfalto - Tratamiento Bicapa | m2 | 79.0052 | 7.8718 | 621.9111 | OCG
OC-SIENI138SBV | OCOV11 | Colocación de Base ( Inc. Compactación ) | m3 | 15.801 | 53.5702 | 846.465 | OCG
OC-SIENI138SBV | OCOV13 | Puerta Metálica de Acceso a Subestación | m2 | 0 | 313.1719 | 0 | OCG
OC-SIENI138SBV | OCES6 | Edificio de Control | m2 | 76.614 | 835.116 | 63981.5772 | EDC
OC-SIENI138SBV | EXTMOV | Extintor movil | und | 1 | 530 | 530 | EDC
OC-SIENI138SBV | OCES10 | Edificio GIS | m2 | 156.25 | 835.116 | 130486.875 | EDG
OC-SIENI138SBV | OCMT2 | Excavación manual en material suelto (h < 1.0 m) | m3 | 188.1991 | 15.3459 | 2888.0762 | RTP
OC-SIENI138SBV | OCMT4 | Relleno con material propio | m3 | 141.1494 | 13.0891 | 1847.5198 | RTP
OC-SIENI138SBV | OCMT3 | Relleno con material de préstamo | m3 | 47.0498 | 22.1691 | 1043.0498 | RTP
OC-SIENI138SBV | OCMT5 | Eliminación de material excedente, D = 10 km | m3 | 58.8122 | 8.7526 | 514.7608 | RTP
OC-SIENI138SBV | RSE003 | Conductor de cobre aislado de 185 mm2 | m | 470.4978 | 19.14 | 9005.3288 | RTP
OC-SIENI138SBV | RSE151 | Empalme en "T", con soldadura tipo cadweld o similar | und | 22 | 125.6638 | 2764.6038 | RTP
OC-SIENI138SBV | RSE201 | Empalme en "Cruz" con soldadura cadweld o similar | und | 29 | 125.6638 | 3644.2505 | RTP
OC-SIENI138SBV | RSE251 | Pozos de Tierra | und | 4 | 89.2241 | 356.8964 | RTP
OC-SIENI138SBV | RSE301 | Electrodo de puesta a tierra | und | 15 | 19.0075 | 285.113 | RTP
OC-SIENI138SBV | RSE152 | Molde de Soldadura | und | 2 | 97.4967 | 194.9933 | RTP
OC-SIENI138SBV | IEE001 | Postes de Concreto Centrifugado de 8 m | Und | 3 | 66.8852 | 200.6557 | IEE
OC-SIENI138SBV | IEE002 | Pastoral doble de Concreto 0.5/0.25/125 | Und | 2 | 39.3944 | 78.7887 | IEE
OC-SIENI138SBV | IEE003 | Pastoral Simple de Concreto 1.3/0.9/155 | Und | 0 | 28.2651 | 0 | IEE
OC-SIENI138SBV | IEE101 | Artefacto de alumbrado exterior con lámpara de vapor de Na 250 W, incluye equipo de encendido | Und | 4 | 73.21 | 292.84 | IEE
OC-SIENI138SBV | IEE201 | Reflectores con lámpara de vapor de sodio de 250 W, a 7 m SNPT, incluye equipo de encendido | Und | 0 | 339.9389 | 0 | IEE
OC-SIENI138SBV | IEE202 | Artefacto de iluminación de emergencia con lámpara de 100 W | Und | 0 | 4.5073 | 0 | IEE
OC-SIENI138SBV | IEE301 | Tomacorrientes monofásicos de 20 A, a prueba de agua, a 0.8 m SNPT | Und | 4 | 11.1313 | 44.5254 | IEE
OC-SIENI138SBV | IEE302 | Tomacorrientes trifásicos de 50 A, a prueba de agua, a 0.8 m SNPT | Und | 4 | 15.611 | 62.4441 | IEE
OC-SIENI138SBV | IEE401 | 1-4x6mm2 NYY, 0,6/1 KV | m | 90 | 2.8267 | 254.4037 | IEE
OC-SIENI138SBV | IEE402 | 1-2x4mm2 NYY, 0,6/1 KV (para Postes de Concreto) | m | 24 | 2.4855 | 59.6527 | IEE
OC-SIENI138SBV | IEE501 | 1-4x4mm2 NYY, 0,6/1 KV | m | 160 | 3.5435 | 566.9554 | IEE
OC-SIENI138SBV | IEE502 | 1-2x4mm2 NYY, 0,6/1 KV (para Reflectores de Emerg.) | m | 0 | 2.4855 | 0 | IEE
OC-SIENI138SBV | IEE701 | Tubos de PVC, pesado de 20 mm de diámetro | m | 6.4 | 6.51 | 41.664 | IEE
OC-SIENI138SBV | IEE702 | Caja de paso de aluminio pesado 0,20x0,20x0,10 m, a 0.8 m SNPT | Und | 12 | 2.3672 | 28.4064 | IEE
OC-SIENI220DBF | OCOP3 | Campamentos y Oficina | m2 | 160 | 118.2611 | 18921.7788 | OCG
OC-SIENI220DBF | OCOP4 | Almacén | m2 | 80 | 93.0307 | 7442.4581 | OCG
OC-SIENI220DBF | OCOP5 | Guardianía - Casetas de Vigilancia | m2 | 9 | 87.7725 | 789.9525 | OCG
OC-SIENI220DBF | OCOP6 | Suministro e Instalación de Cartel de Obra | und | 2 | 394.7698 | 789.5397 | OCG
OC-SIENI220DBF | OCOP7 | Instalaciones de Agua para Campamento | Glb | 1 | 1671.0479 | 1671.0479 | OCG
OC-SIENI220DBF | OCOP16 | Instalaciones Eléctricas para Campamento | Glb | 1 | 1656.1382 | 1656.1382 | OCG
OC-SIENI220DBF | OCOP25 | Servicios Higiénicos | Glb | 1 | 1500 | 1500 | OCG
OC-SIENI220DBF | OCTP8 | Limpieza Inicial y Eliminación | m2 | 710.7095 | 1.1657 | 828.4941 | OCG
OC-SIENI220DBF | OCTP9 | Trazo, Nivelación y Replanteo Preliminar | m2 | 710.7095 | 1.3798 | 980.6538 | OCG
OC-SIENI220DBF | OCMT1 | Excavación en material suelto con Equipo | m3 | 710.7095 | 4.2061 | 2989.3028 | OCG
OC-SIENI220DBF | OCMT4 | Relleno con material propio | m3 | 71.0709 | 13.0891 | 930.2557 | OCG
OC-SIENI220DBF | OCMT5 | Eliminación de material excedente, D = 10 km | m3 | 799.5482 | 8.7526 | 6998.137 | OCG
OC-SIENI220DBF | OCES1 | Cerco perimétrico | m | 129.0226 | 301.677 | 38923.1407 | OCG
OC-SIENI220DBF | OCES2 | Canaletas de 60 x 60 | m | 5.2329 | 151.3393 | 791.9472 | OCG
OC-SIENI220DBF | OCES3 | Cunetas de drenaje | m | 143.2151 | 72.958 | 10448.6792 | OCG
OC-SIENI220DBF | OCES4 | Sardineles | m | 4 | 26.7675 | 107.0699 | OCG
OC-SIENI220DBF | OCES5 | Ductos subterráneos para cables de energía | m | 3.1398 | 29.1282 | 91.4555 | OCG
OC-SIENI220DBF | OCOV1 | Esparcido de ripio, e = 10 cm | m2 | 105.1899 | 4.0434 | 425.328 | OCG
OC-SIENI220DBF | OCOV2 | Acceso de Afirmado | m3 | 17.8458 | 25.1938 | 449.6032 | OCG
OC-SIENI220DBF | OCOV10 | Pista de Asfalto - Tratamiento Bicapa | m2 | 9.0539 | 7.8718 | 71.2703 | OCG
OC-SIENI220DBF | OCOV11 | Colocación de Base ( Inc. Compactación ) | m3 | 1.8108 | 53.5702 | 97.0039 | OCG
OC-SIENI220DBF | OCOV13 | Puerta Metálica de Acceso a Subestación | m2 | 15.9 | 313.1719 | 4979.4325 | OCG
OC-SIENI220DBF | OCES6 | Edificio de Control | m2 | 70.4 | 835.116 | 58792.1664 | EDC
OC-SIENI220DBF | EXTPOR | Extintor portatil | und | 2 | 530 | 1060 | EDC
OC-SIENI220DBF | OCES10 | Edificio GIS | m2 | 0 | 835.116 | 0 | EDG
OC-SIENI220DBF | OCMT2 | Excavación manual en material suelto (h < 1.0 m) | m3 | 140.578 | 15.3459 | 2157.2897 | RTP
OC-SIENI220DBF | OCMT4 | Relleno con material propio | m3 | 105.4335 | 13.0891 | 1380.0313 | RTP
OC-SIENI220DBF | OCMT3 | Relleno con material de préstamo | m3 | 35.1445 | 22.1691 | 779.1209 | RTP
OC-SIENI220DBF | OCMT5 | Eliminación de material excedente, D = 10 km | m3 | 43.9306 | 8.7526 | 384.5079 | RTP
OC-SIENI220DBF | RSE003 | Conductor de cobre aislado de 185 mm2 | m | 351.4451 | 19.14 | 6726.6588 | RTP
OC-SIENI220DBF | RSE151 | Empalme en "T", con soldadura tipo cadweld o similar | und | 23 | 125.6638 | 2890.2676 | RTP
OC-SIENI220DBF | RSE201 | Empalme en "Cruz" con soldadura cadweld o similar | und | 16 | 125.6638 | 2010.6209 | RTP
OC-SIENI220DBF | RSE251 | Pozos de Tierra | und | 4 | 89.2241 | 356.8964 | RTP
OC-SIENI220DBF | RSE301 | Electrodo de puesta a tierra | und | 15 | 19.0075 | 285.113 | RTP
OC-SIENI220DBF | RSE152 | Molde de Soldadura | und | 2 | 97.4967 | 194.9933 | RTP
OC-SIENI220DBF | IEE001 | Postes de Concreto Centrifugado de 8 m | Und | 6 | 66.8852 | 401.3115 | IEE
OC-SIENI220DBF | IEE002 | Pastoral doble de Concreto 0.5/0.25/125 | Und | 2 | 39.3944 | 78.7887 | IEE
OC-SIENI220DBF | IEE003 | Pastoral Simple de Concreto 1.3/0.9/155 | Und | 4 | 28.2651 | 113.0604 | IEE
OC-SIENI220DBF | IEE101 | Artefacto de alumbrado exterior con lámpara de vapor de Na 250 W, incluye equipo de encendido | Und | 8 | 73.21 | 585.68 | IEE
OC-SIENI220DBF | IEE201 | Reflectores con lámpara de vapor de sodio de 250 W, a 7 m SNPT, incluye equipo de encendido | Und | 2 | 339.9389 | 679.8778 | IEE
OC-SIENI220DBF | IEE202 | Artefacto de iluminación de emergencia con lámpara de 100 W | Und | 2 | 4.5073 | 9.0146 | IEE
OC-SIENI220DBF | IEE301 | Tomacorrientes monofásicos de 20 A, a prueba de agua, a 0.8 m SNPT | Und | 6 | 11.1313 | 66.7881 | IEE
OC-SIENI220DBF | IEE302 | Tomacorrientes trifásicos de 50 A, a prueba de agua, a 0.8 m SNPT | Und | 6 | 15.611 | 93.6662 | IEE
OC-SIENI220DBF | IEE401 | 1-4x6mm2 NYY, 0,6/1 KV | m | 180 | 2.8267 | 508.8075 | IEE
OC-SIENI220DBF | IEE402 | 1-2x4mm2 NYY, 0,6/1 KV (para Postes de Concreto) | m | 48 | 2.4855 | 119.3054 | IEE
OC-SIENI220DBF | IEE501 | 1-4x4mm2 NYY, 0,6/1 KV | m | 240 | 3.5435 | 850.4331 | IEE
OC-SIENI220DBF | IEE502 | 1-2x4mm2 NYY, 0,6/1 KV (para Reflectores de Emerg.) | m | 20 | 2.4855 | 49.7106 | IEE
OC-SIENI220DBF | IEE701 | Tubos de PVC, pesado de 20 mm de diámetro | m | 11 | 6.51 | 71.61 | IEE
OC-SIENI220DBF | IEE702 | Caja de paso de aluminio pesado 0,20x0,20x0,10 m, a 0.8 m SNPT | Und | 20 | 2.3672 | 47.344 | IEE
OC-SIENI220DBV | OCOP3 | Campamentos y Oficina | m2 | 0 | 118.2611 | 0 | OCG
OC-SIENI220DBV | OCOP4 | Almacén | m2 | 0 | 93.0307 | 0 | OCG
OC-SIENI220DBV | OCOP5 | Guardianía - Casetas de Vigilancia | m2 | 0 | 87.7725 | 0 | OCG
OC-SIENI220DBV | OCOP6 | Suministro e Instalación de Cartel de Obra | und | 0 | 394.7698 | 0 | OCG
OC-SIENI220DBV | OCOP7 | Instalaciones de Agua para Campamento | Glb | 0 | 1671.0479 | 0 | OCG
OC-SIENI220DBV | OCOP16 | Instalaciones Eléctricas para Campamento | Glb | 0 | 1656.1382 | 0 | OCG
OC-SIENI220DBV | OCOP25 | Servicios Higiénicos | Glb | 0 | 1500 | 0 | OCG
OC-SIENI220DBV | OCTP8 | Limpieza Inicial y Eliminación | m2 | 2826.2905 | 1.1657 | 3294.6867 | OCG
OC-SIENI220DBV | OCTP9 | Trazo, Nivelación y Replanteo Preliminar | m2 | 2826.2905 | 1.3798 | 3899.7827 | OCG
OC-SIENI220DBV | OCMT1 | Excavación en material suelto con Equipo | m3 | 2826.2905 | 4.2061 | 11887.6118 | OCG
OC-SIENI220DBV | OCMT4 | Relleno con material propio | m3 | 282.6291 | 13.0891 | 3699.3636 | OCG
OC-SIENI220DBV | OCMT5 | Eliminación de material excedente, D = 10 km | m3 | 3179.5768 | 8.7526 | 27829.6113 | OCG
OC-SIENI220DBV | OCES1 | Cerco perimétrico | m | 104.6774 | 301.677 | 31578.7704 | OCG
OC-SIENI220DBV | OCES2 | Canaletas de 60 x 60 | m | 82.7333 | 151.3393 | 12520.7963 | OCG
OC-SIENI220DBV | OCES3 | Cunetas de drenaje | m | 116.1919 | 72.958 | 8477.1279 | OCG
OC-SIENI220DBV | OCES4 | Sardineles | m | 82 | 26.7675 | 2194.9335 | OCG
OC-SIENI220DBV | OCES5 | Ductos subterráneos para cables de energía | m | 49.64 | 29.1282 | 1445.9249 | OCG
OC-SIENI220DBV | OCOV1 | Esparcido de ripio, e = 10 cm | m2 | 1663.0675 | 4.0434 | 6724.4949 | OCG
OC-SIENI220DBV | OCOV2 | Acceso de Afirmado | m3 | 0 | 25.1938 | 0 | OCG
OC-SIENI220DBV | OCOV10 | Pista de Asfalto - Tratamiento Bicapa | m2 | 143.1435 | 7.8718 | 1126.7936 | OCG
OC-SIENI220DBV | OCOV11 | Colocación de Base ( Inc. Compactación ) | m3 | 28.6287 | 53.5702 | 1533.6459 | OCG
OC-SIENI220DBV | OCOV13 | Puerta Metálica de Acceso a Subestación | m2 | 0 | 313.1719 | 0 | OCG
OC-SIENI220DBV | OCES6 | Edificio de Control | m2 | 105.6 | 835.116 | 88188.2496 | EDC
OC-SIENI220DBV | EXTMOV | Extintor movil | und | 1 | 530 | 530 | EDC
OC-SIENI220DBV | OCES10 | Edificio GIS | m2 | 170.4 | 835.116 | 142303.7664 | EDG
OC-SIENI220DBV | OCMT2 | Excavación manual en material suelto (h < 1.0 m) | m3 | 494.742 | 15.3459 | 7592.2373 | RTP
OC-SIENI220DBV | OCMT4 | Relleno con material propio | m3 | 371.0565 | 13.0891 | 4856.8001 | RTP
OC-SIENI220DBV | OCMT3 | Relleno con material de préstamo | m3 | 123.6855 | 22.1691 | 2741.992 | RTP
OC-SIENI220DBV | OCMT5 | Eliminación de material excedente, D = 10 km | m3 | 154.6069 | 8.7526 | 1353.2143 | RTP
OC-SIENI220DBV | RSE003 | Conductor de cobre aislado de 185 mm2 | m | 1236.8549 | 19.14 | 23673.4032 | RTP
OC-SIENI220DBV | RSE151 | Empalme en "T", con soldadura tipo cadweld o similar | und | 39 | 125.6638 | 4900.8885 | RTP
OC-SIENI220DBV | RSE201 | Empalme en "Cruz" con soldadura cadweld o similar | und | 93 | 125.6638 | 11686.7342 | RTP
OC-SIENI220DBV | RSE251 | Pozos de Tierra | und | 6 | 89.2241 | 535.3446 | RTP
OC-SIENI220DBV | RSE301 | Electrodo de puesta a tierra | und | 23 | 19.0075 | 437.1733 | RTP
OC-SIENI220DBV | RSE152 | Molde de Soldadura | und | 5 | 97.4967 | 487.4833 | RTP
OC-SIENI220DBV | IEE001 | Postes de Concreto Centrifugado de 8 m | Und | 5 | 66.8852 | 334.4262 | IEE
OC-SIENI220DBV | IEE002 | Pastoral doble de Concreto 0.5/0.25/125 | Und | 3 | 39.3944 | 118.183 | IEE
OC-SIENI220DBV | IEE003 | Pastoral Simple de Concreto 1.3/0.9/155 | Und | 0 | 28.2651 | 0 | IEE
OC-SIENI220DBV | IEE101 | Artefacto de alumbrado exterior con lámpara de vapor de Na 250 W, incluye equipo de encendido | Und | 6 | 73.21 | 439.26 | IEE
OC-SIENI220DBV | IEE201 | Reflectores con lámpara de vapor de sodio de 250 W, a 7 m SNPT, incluye equipo de encendido | Und | 0 | 339.9389 | 0 | IEE
OC-SIENI220DBV | IEE202 | Artefacto de iluminación de emergencia con lámpara de 100 W | Und | 0 | 4.5073 | 0 | IEE
OC-SIENI220DBV | IEE301 | Tomacorrientes monofásicos de 20 A, a prueba de agua, a 0.8 m SNPT | Und | 4 | 11.1313 | 44.5254 | IEE
OC-SIENI220DBV | IEE302 | Tomacorrientes trifásicos de 50 A, a prueba de agua, a 0.8 m SNPT | Und | 4 | 15.611 | 62.4441 | IEE
OC-SIENI220DBV | IEE401 | 1-4x6mm2 NYY, 0,6/1 KV | m | 150 | 2.8267 | 424.0062 | IEE
OC-SIENI220DBV | IEE402 | 1-2x4mm2 NYY, 0,6/1 KV (para Postes de Concreto) | m | 40 | 2.4855 | 99.4211 | IEE
OC-SIENI220DBV | IEE501 | 1-4x4mm2 NYY, 0,6/1 KV | m | 160 | 3.5435 | 566.9554 | IEE
OC-SIENI220DBV | IEE502 | 1-2x4mm2 NYY, 0,6/1 KV (para Reflectores de Emerg.) | m | 0 | 2.4855 | 0 | IEE
OC-SIENI220DBV | IEE701 | Tubos de PVC, pesado de 20 mm de diámetro | m | 6.4 | 6.51 | 41.664 | IEE
OC-SIENI220DBV | IEE702 | Caja de paso de aluminio pesado 0,20x0,20x0,10 m, a 0.8 m SNPT | Und | 14 | 2.3672 | 33.1408 | IEE
OC-SIENI220DTF | OCOP3 | Campamentos y Oficina | m2 | 160 | 118.2611 | 18921.7788 | OCG
OC-SIENI220DTF | OCOP4 | Almacén | m2 | 80 | 93.0307 | 7442.4581 | OCG
OC-SIENI220DTF | OCOP5 | Guardianía - Casetas de Vigilancia | m2 | 9 | 87.7725 | 789.9525 | OCG
OC-SIENI220DTF | OCOP6 | Suministro e Instalación de Cartel de Obra | und | 2 | 394.7698 | 789.5397 | OCG
OC-SIENI220DTF | OCOP7 | Instalaciones de Agua para Campamento | Glb | 1 | 1671.0479 | 1671.0479 | OCG
OC-SIENI220DTF | OCOP16 | Instalaciones Eléctricas para Campamento | Glb | 1 | 1656.1382 | 1656.1382 | OCG
OC-SIENI220DTF | OCOP25 | Servicios Higiénicos | Glb | 1 | 1500 | 1500 | OCG
OC-SIENI220DTF | OCTP8 | Limpieza Inicial y Eliminación | m2 | 710.7095 | 1.1657 | 828.4941 | OCG
OC-SIENI220DTF | OCTP9 | Trazo, Nivelación y Replanteo Preliminar | m2 | 710.7095 | 1.3798 | 980.6538 | OCG
OC-SIENI220DTF | OCMT1 | Excavación en material suelto con Equipo | m3 | 710.7095 | 4.2061 | 2989.3028 | OCG
OC-SIENI220DTF | OCMT4 | Relleno con material propio | m3 | 71.0709 | 13.0891 | 930.2557 | OCG
OC-SIENI220DTF | OCMT5 | Eliminación de material excedente, D = 10 km | m3 | 799.5482 | 8.7526 | 6998.137 | OCG
OC-SIENI220DTF | OCES1 | Cerco perimétrico | m | 129.0226 | 301.677 | 38923.1407 | OCG
OC-SIENI220DTF | OCES2 | Canaletas de 60 x 60 | m | 5.2329 | 151.3393 | 791.9472 | OCG
OC-SIENI220DTF | OCES3 | Cunetas de drenaje | m | 143.2151 | 72.958 | 10448.6792 | OCG
OC-SIENI220DTF | OCES4 | Sardineles | m | 4 | 26.7675 | 107.0699 | OCG
OC-SIENI220DTF | OCES5 | Ductos subterráneos para cables de energía | m | 3.1398 | 29.1282 | 91.4555 | OCG
OC-SIENI220DTF | OCOV1 | Esparcido de ripio, e = 10 cm | m2 | 105.1899 | 4.0434 | 425.328 | OCG
OC-SIENI220DTF | OCOV2 | Acceso de Afirmado | m3 | 17.8458 | 25.1938 | 449.6032 | OCG
OC-SIENI220DTF | OCOV10 | Pista de Asfalto - Tratamiento Bicapa | m2 | 9.0539 | 7.8718 | 71.2703 | OCG
OC-SIENI220DTF | OCOV11 | Colocación de Base ( Inc. Compactación ) | m3 | 1.8108 | 53.5702 | 97.0039 | OCG
OC-SIENI220DTF | OCOV13 | Puerta Metálica de Acceso a Subestación | m2 | 15.9 | 313.1719 | 4979.4325 | OCG
OC-SIENI220DTF | OCES6 | Edificio de Control | m2 | 68 | 835.116 | 56787.888 | EDC
OC-SIENI220DTF | EXTPOR | Extintor portatil | und | 2 | 530 | 1060 | EDC
OC-SIENI220DTF | OCES10 | Edificio GIS | m2 | 0 | 835.116 | 0 | EDG
OC-SIENI220DTF | OCMT2 | Excavación manual en material suelto (h < 1.0 m) | m3 | 140.578 | 15.3459 | 2157.2897 | RTP
OC-SIENI220DTF | OCMT4 | Relleno con material propio | m3 | 105.4335 | 13.0891 | 1380.0313 | RTP
OC-SIENI220DTF | OCMT3 | Relleno con material de préstamo | m3 | 35.1445 | 22.1691 | 779.1209 | RTP
OC-SIENI220DTF | OCMT5 | Eliminación de material excedente, D = 10 km | m3 | 43.9306 | 8.7526 | 384.5079 | RTP
OC-SIENI220DTF | RSE003 | Conductor de cobre aislado de 185 mm2 | m | 351.4451 | 19.14 | 6726.6588 | RTP
OC-SIENI220DTF | RSE151 | Empalme en "T", con soldadura tipo cadweld o similar | und | 23 | 125.6638 | 2890.2676 | RTP
OC-SIENI220DTF | RSE201 | Empalme en "Cruz" con soldadura cadweld o similar | und | 16 | 125.6638 | 2010.6209 | RTP
OC-SIENI220DTF | RSE251 | Pozos de Tierra | und | 4 | 89.2241 | 356.8964 | RTP
OC-SIENI220DTF | RSE301 | Electrodo de puesta a tierra | und | 15 | 19.0075 | 285.113 | RTP
OC-SIENI220DTF | RSE152 | Molde de Soldadura | und | 2 | 97.4967 | 194.9933 | RTP
OC-SIENI220DTF | IEE001 | Postes de Concreto Centrifugado de 8 m | Und | 6 | 66.8852 | 401.3115 | IEE
OC-SIENI220DTF | IEE002 | Pastoral doble de Concreto 0.5/0.25/125 | Und | 2 | 39.3944 | 78.7887 | IEE
OC-SIENI220DTF | IEE003 | Pastoral Simple de Concreto 1.3/0.9/155 | Und | 4 | 28.2651 | 113.0604 | IEE
OC-SIENI220DTF | IEE101 | Artefacto de alumbrado exterior con lámpara de vapor de Na 250 W, incluye equipo de encendido | Und | 8 | 73.21 | 585.68 | IEE
OC-SIENI220DTF | IEE201 | Reflectores con lámpara de vapor de sodio de 250 W, a 7 m SNPT, incluye equipo de encendido | Und | 2 | 339.9389 | 679.8778 | IEE
OC-SIENI220DTF | IEE202 | Artefacto de iluminación de emergencia con lámpara de 100 W | Und | 2 | 4.5073 | 9.0146 | IEE
OC-SIENI220DTF | IEE301 | Tomacorrientes monofásicos de 20 A, a prueba de agua, a 0.8 m SNPT | Und | 6 | 11.1313 | 66.7881 | IEE
OC-SIENI220DTF | IEE302 | Tomacorrientes trifásicos de 50 A, a prueba de agua, a 0.8 m SNPT | Und | 6 | 15.611 | 93.6662 | IEE
OC-SIENI220DTF | IEE401 | 1-4x6mm2 NYY, 0,6/1 KV | m | 180 | 2.8267 | 508.8075 | IEE
OC-SIENI220DTF | IEE402 | 1-2x4mm2 NYY, 0,6/1 KV (para Postes de Concreto) | m | 48 | 2.4855 | 119.3054 | IEE
OC-SIENI220DTF | IEE501 | 1-4x4mm2 NYY, 0,6/1 KV | m | 240 | 3.5435 | 850.4331 | IEE
OC-SIENI220DTF | IEE502 | 1-2x4mm2 NYY, 0,6/1 KV (para Reflectores de Emerg.) | m | 20 | 2.4855 | 49.7106 | IEE
OC-SIENI220DTF | IEE701 | Tubos de PVC, pesado de 20 mm de diámetro | m | 11 | 6.51 | 71.61 | IEE
OC-SIENI220DTF | IEE702 | Caja de paso de aluminio pesado 0,20x0,20x0,10 m, a 0.8 m SNPT | Und | 20 | 2.3672 | 47.344 | IEE
OC-SIENI220DTV | OCOP3 | Campamentos y Oficina | m2 | 0 | 118.2611 | 0 | OCG
OC-SIENI220DTV | OCOP4 | Almacén | m2 | 0 | 93.0307 | 0 | OCG
OC-SIENI220DTV | OCOP5 | Guardianía - Casetas de Vigilancia | m2 | 0 | 87.7725 | 0 | OCG
OC-SIENI220DTV | OCOP6 | Suministro e Instalación de Cartel de Obra | und | 0 | 394.7698 | 0 | OCG
OC-SIENI220DTV | OCOP7 | Instalaciones de Agua para Campamento | Glb | 0 | 1671.0479 | 0 | OCG
OC-SIENI220DTV | OCOP16 | Instalaciones Eléctricas para Campamento | Glb | 0 | 1656.1382 | 0 | OCG
OC-SIENI220DTV | OCOP25 | Servicios Higiénicos | Glb | 0 | 1500 | 0 | OCG
OC-SIENI220DTV | OCTP8 | Limpieza Inicial y Eliminación | m2 | 2826.2905 | 1.1657 | 3294.6867 | OCG
OC-SIENI220DTV | OCTP9 | Trazo, Nivelación y Replanteo Preliminar | m2 | 2826.2905 | 1.3798 | 3899.7827 | OCG
OC-SIENI220DTV | OCMT1 | Excavación en material suelto con Equipo | m3 | 2826.2905 | 4.2061 | 11887.6118 | OCG
OC-SIENI220DTV | OCMT4 | Relleno con material propio | m3 | 282.6291 | 13.0891 | 3699.3636 | OCG
OC-SIENI220DTV | OCMT5 | Eliminación de material excedente, D = 10 km | m3 | 3179.5768 | 8.7526 | 27829.6113 | OCG
OC-SIENI220DTV | OCES1 | Cerco perimétrico | m | 104.6774 | 301.677 | 31578.7704 | OCG
OC-SIENI220DTV | OCES2 | Canaletas de 60 x 60 | m | 82.7333 | 151.3393 | 12520.7963 | OCG
OC-SIENI220DTV | OCES3 | Cunetas de drenaje | m | 116.1919 | 72.958 | 8477.1279 | OCG
OC-SIENI220DTV | OCES4 | Sardineles | m | 82 | 26.7675 | 2194.9335 | OCG
OC-SIENI220DTV | OCES5 | Ductos subterráneos para cables de energía | m | 49.64 | 29.1282 | 1445.9249 | OCG
OC-SIENI220DTV | OCOV1 | Esparcido de ripio, e = 10 cm | m2 | 1663.0675 | 4.0434 | 6724.4949 | OCG
OC-SIENI220DTV | OCOV2 | Acceso de Afirmado | m3 | 0 | 25.1938 | 0 | OCG
OC-SIENI220DTV | OCOV10 | Pista de Asfalto - Tratamiento Bicapa | m2 | 143.1435 | 7.8718 | 1126.7936 | OCG
OC-SIENI220DTV | OCOV11 | Colocación de Base ( Inc. Compactación ) | m3 | 28.6287 | 53.5702 | 1533.6459 | OCG
OC-SIENI220DTV | OCOV13 | Puerta Metálica de Acceso a Subestación | m2 | 0 | 313.1719 | 0 | OCG
OC-SIENI220DTV | OCES6 | Edificio de Control | m2 | 102 | 835.116 | 85181.832 | EDC
OC-SIENI220DTV | EXTMOV | Extintor movil | und | 1 | 530 | 530 | EDC
OC-SIENI220DTV | OCES10 | Edificio GIS | m2 | 170.4 | 835.116 | 142303.7664 | EDG
OC-SIENI220DTV | OCMT2 | Excavación manual en material suelto (h < 1.0 m) | m3 | 494.742 | 15.3459 | 7592.2373 | RTP
OC-SIENI220DTV | OCMT4 | Relleno con material propio | m3 | 371.0565 | 13.0891 | 4856.8001 | RTP
OC-SIENI220DTV | OCMT3 | Relleno con material de préstamo | m3 | 123.6855 | 22.1691 | 2741.992 | RTP
OC-SIENI220DTV | OCMT5 | Eliminación de material excedente, D = 10 km | m3 | 154.6069 | 8.7526 | 1353.2143 | RTP
OC-SIENI220DTV | RSE003 | Conductor de cobre aislado de 185 mm2 | m | 1236.8549 | 19.14 | 23673.4032 | RTP
OC-SIENI220DTV | RSE151 | Empalme en "T", con soldadura tipo cadweld o similar | und | 39 | 125.6638 | 4900.8885 | RTP
OC-SIENI220DTV | RSE201 | Empalme en "Cruz" con soldadura cadweld o similar | und | 93 | 125.6638 | 11686.7342 | RTP
OC-SIENI220DTV | RSE251 | Pozos de Tierra | und | 6 | 89.2241 | 535.3446 | RTP
OC-SIENI220DTV | RSE301 | Electrodo de puesta a tierra | und | 23 | 19.0075 | 437.1733 | RTP
OC-SIENI220DTV | RSE152 | Molde de Soldadura | und | 5 | 97.4967 | 487.4833 | RTP
OC-SIENI220DTV | IEE001 | Postes de Concreto Centrifugado de 8 m | Und | 5 | 66.8852 | 334.4262 | IEE
OC-SIENI220DTV | IEE002 | Pastoral doble de Concreto 0.5/0.25/125 | Und | 3 | 39.3944 | 118.183 | IEE
OC-SIENI220DTV | IEE003 | Pastoral Simple de Concreto 1.3/0.9/155 | Und | 0 | 28.2651 | 0 | IEE
OC-SIENI220DTV | IEE101 | Artefacto de alumbrado exterior con lámpara de vapor de Na 250 W, incluye equipo de encendido | Und | 6 | 73.21 | 439.26 | IEE
OC-SIENI220DTV | IEE201 | Reflectores con lámpara de vapor de sodio de 250 W, a 7 m SNPT, incluye equipo de encendido | Und | 0 | 339.9389 | 0 | IEE
OC-SIENI220DTV | IEE202 | Artefacto de iluminación de emergencia con lámpara de 100 W | Und | 0 | 4.5073 | 0 | IEE
OC-SIENI220DTV | IEE301 | Tomacorrientes monofásicos de 20 A, a prueba de agua, a 0.8 m SNPT | Und | 4 | 11.1313 | 44.5254 | IEE
OC-SIENI220DTV | IEE302 | Tomacorrientes trifásicos de 50 A, a prueba de agua, a 0.8 m SNPT | Und | 4 | 15.611 | 62.4441 | IEE
OC-SIENI220DTV | IEE401 | 1-4x6mm2 NYY, 0,6/1 KV | m | 150 | 2.8267 | 424.0062 | IEE
OC-SIENI220DTV | IEE402 | 1-2x4mm2 NYY, 0,6/1 KV (para Postes de Concreto) | m | 40 | 2.4855 | 99.4211 | IEE
OC-SIENI220DTV | IEE501 | 1-4x4mm2 NYY, 0,6/1 KV | m | 160 | 3.5435 | 566.9554 | IEE
OC-SIENI220DTV | IEE502 | 1-2x4mm2 NYY, 0,6/1 KV (para Reflectores de Emerg.) | m | 0 | 2.4855 | 0 | IEE
OC-SIENI220DTV | IEE701 | Tubos de PVC, pesado de 20 mm de diámetro | m | 6.4 | 6.51 | 41.664 | IEE
OC-SIENI220DTV | IEE702 | Caja de paso de aluminio pesado 0,20x0,20x0,10 m, a 0.8 m SNPT | Und | 14 | 2.3672 | 33.1408 | IEE
OC-SIENI220IMF | OCOP3 | Campamentos y Oficina | m2 | 160 | 118.2611 | 18921.7788 | OCG
OC-SIENI220IMF | OCOP4 | Almacén | m2 | 80 | 93.0307 | 7442.4581 | OCG
OC-SIENI220IMF | OCOP5 | Guardianía - Casetas de Vigilancia | m2 | 9 | 87.7725 | 789.9525 | OCG
OC-SIENI220IMF | OCOP6 | Suministro e Instalación de Cartel de Obra | und | 2 | 394.7698 | 789.5397 | OCG
OC-SIENI220IMF | OCOP7 | Instalaciones de Agua para Campamento | Glb | 1 | 1671.0479 | 1671.0479 | OCG
OC-SIENI220IMF | OCOP16 | Instalaciones Eléctricas para Campamento | Glb | 1 | 1656.1382 | 1656.1382 | OCG
OC-SIENI220IMF | OCOP25 | Servicios Higiénicos | Glb | 1 | 1500 | 1500 | OCG
OC-SIENI220IMF | OCTP8 | Limpieza Inicial y Eliminación | m2 | 731.534 | 1.1657 | 852.7698 | OCG
OC-SIENI220IMF | OCTP9 | Trazo, Nivelación y Replanteo Preliminar | m2 | 731.534 | 1.3798 | 1009.3879 | OCG
OC-SIENI220IMF | OCMT1 | Excavación en material suelto con Equipo | m3 | 731.534 | 4.2061 | 3076.8924 | OCG
OC-SIENI220IMF | OCMT4 | Relleno con material propio | m3 | 73.1534 | 13.0891 | 957.5131 | OCG
OC-SIENI220IMF | OCMT5 | Eliminación de material excedente, D = 10 km | m3 | 822.9757 | 8.7526 | 7203.1895 | OCG
OC-SIENI220IMF | OCES1 | Cerco perimétrico | m | 132.8262 | 301.677 | 40070.6115 | OCG
OC-SIENI220IMF | OCES2 | Canaletas de 60 x 60 | m | 5.3863 | 151.3393 | 815.152 | OCG
OC-SIENI220IMF | OCES3 | Cunetas de drenaje | m | 147.4371 | 72.958 | 10756.7108 | OCG
OC-SIENI220IMF | OCES4 | Sardineles | m | 4 | 26.7675 | 107.0699 | OCG
OC-SIENI220IMF | OCES5 | Ductos subterráneos para cables de energía | m | 3.2318 | 29.1282 | 94.1353 | OCG
OC-SIENI220IMF | OCOV1 | Esparcido de ripio, e = 10 cm | m2 | 108.2721 | 4.0434 | 437.7905 | OCG
OC-SIENI220IMF | OCOV2 | Acceso de Afirmado | m3 | 18.3687 | 25.1938 | 462.777 | OCG
OC-SIENI220IMF | OCOV10 | Pista de Asfalto - Tratamiento Bicapa | m2 | 9.3192 | 7.8718 | 73.3586 | OCG
OC-SIENI220IMF | OCOV11 | Colocación de Base ( Inc. Compactación ) | m3 | 1.8638 | 53.5702 | 99.8462 | OCG
OC-SIENI220IMF | OCOV13 | Puerta Metálica de Acceso a Subestación | m2 | 15.9 | 313.1719 | 4979.4325 | OCG
OC-SIENI220IMF | OCES6 | Edificio de Control | m2 | 94.864 | 835.116 | 79222.4442 | EDC
OC-SIENI220IMF | EXTPOR | Extintor portatil | und | 2 | 530 | 1060 | EDC
OC-SIENI220IMF | OCES10 | Edificio GIS | m2 | 0 | 835.116 | 0 | EDG
OC-SIENI220IMF | OCMT2 | Excavación manual en material suelto (h < 1.0 m) | m3 | 144.6707 | 15.3459 | 2220.0949 | RTP
OC-SIENI220IMF | OCMT4 | Relleno con material propio | m3 | 108.503 | 13.0891 | 1420.2081 | RTP
OC-SIENI220IMF | OCMT3 | Relleno con material de préstamo | m3 | 36.1677 | 22.1691 | 801.8035 | RTP
OC-SIENI220IMF | OCMT5 | Eliminación de material excedente, D = 10 km | m3 | 45.2096 | 8.7526 | 395.7021 | RTP
OC-SIENI220IMF | RSE003 | Conductor de cobre aislado de 185 mm2 | m | 361.6767 | 19.14 | 6922.492 | RTP
OC-SIENI220IMF | RSE151 | Empalme en "T", con soldadura tipo cadweld o similar | und | 24 | 125.6638 | 3015.9314 | RTP
OC-SIENI220IMF | RSE201 | Empalme en "Cruz" con soldadura cadweld o similar | und | 16 | 125.6638 | 2010.6209 | RTP
OC-SIENI220IMF | RSE251 | Pozos de Tierra | und | 4 | 89.2241 | 356.8964 | RTP
OC-SIENI220IMF | RSE301 | Electrodo de puesta a tierra | und | 16 | 19.0075 | 304.1206 | RTP
OC-SIENI220IMF | RSE152 | Molde de Soldadura | und | 2 | 97.4967 | 194.9933 | RTP
OC-SIENI220IMF | IEE001 | Postes de Concreto Centrifugado de 8 m | Und | 7 | 66.8852 | 468.1967 | IEE
OC-SIENI220IMF | IEE002 | Pastoral doble de Concreto 0.5/0.25/125 | Und | 2 | 39.3944 | 78.7887 | IEE
OC-SIENI220IMF | IEE003 | Pastoral Simple de Concreto 1.3/0.9/155 | Und | 5 | 28.2651 | 141.3255 | IEE
OC-SIENI220IMF | IEE101 | Artefacto de alumbrado exterior con lámpara de vapor de Na 250 W, incluye equipo de encendido | Und | 9 | 73.21 | 658.89 | IEE
OC-SIENI220IMF | IEE201 | Reflectores con lámpara de vapor de sodio de 250 W, a 7 m SNPT, incluye equipo de encendido | Und | 2 | 339.9389 | 679.8778 | IEE
OC-SIENI220IMF | IEE202 | Artefacto de iluminación de emergencia con lámpara de 100 W | Und | 2 | 4.5073 | 9.0146 | IEE
OC-SIENI220IMF | IEE301 | Tomacorrientes monofásicos de 20 A, a prueba de agua, a 0.8 m SNPT | Und | 6 | 11.1313 | 66.7881 | IEE
OC-SIENI220IMF | IEE302 | Tomacorrientes trifásicos de 50 A, a prueba de agua, a 0.8 m SNPT | Und | 6 | 15.611 | 93.6662 | IEE
OC-SIENI220IMF | IEE401 | 1-4x6mm2 NYY, 0,6/1 KV | m | 210 | 2.8267 | 593.6087 | IEE
OC-SIENI220IMF | IEE402 | 1-2x4mm2 NYY, 0,6/1 KV (para Postes de Concreto) | m | 56 | 2.4855 | 139.1896 | IEE
OC-SIENI220IMF | IEE501 | 1-4x4mm2 NYY, 0,6/1 KV | m | 240 | 3.5435 | 850.4331 | IEE
OC-SIENI220IMF | IEE502 | 1-2x4mm2 NYY, 0,6/1 KV (para Reflectores de Emerg.) | m | 20 | 2.4855 | 49.7106 | IEE
OC-SIENI220IMF | IEE701 | Tubos de PVC, pesado de 20 mm de diámetro | m | 11 | 6.51 | 71.61 | IEE
OC-SIENI220IMF | IEE702 | Caja de paso de aluminio pesado 0,20x0,20x0,10 m, a 0.8 m SNPT | Und | 21 | 2.3672 | 49.7113 | IEE
OC-SIENI220IMV | OCOP3 | Campamentos y Oficina | m2 | 0 | 118.2611 | 0 | OCG
OC-SIENI220IMV | OCOP4 | Almacén | m2 | 0 | 93.0307 | 0 | OCG
OC-SIENI220IMV | OCOP5 | Guardianía - Casetas de Vigilancia | m2 | 0 | 87.7725 | 0 | OCG
OC-SIENI220IMV | OCOP6 | Suministro e Instalación de Cartel de Obra | und | 0 | 394.7698 | 0 | OCG
OC-SIENI220IMV | OCOP7 | Instalaciones de Agua para Campamento | Glb | 0 | 1671.0479 | 0 | OCG
OC-SIENI220IMV | OCOP16 | Instalaciones Eléctricas para Campamento | Glb | 0 | 1656.1382 | 0 | OCG
OC-SIENI220IMV | OCOP25 | Servicios Higiénicos | Glb | 0 | 1500 | 0 | OCG
OC-SIENI220IMV | OCTP8 | Limpieza Inicial y Eliminación | m2 | 2908.466 | 1.1657 | 3390.4809 | OCG
OC-SIENI220IMV | OCTP9 | Trazo, Nivelación y Replanteo Preliminar | m2 | 2908.466 | 1.3798 | 4013.1704 | OCG
OC-SIENI220IMV | OCMT1 | Excavación en material suelto con Equipo | m3 | 2908.466 | 4.2061 | 12233.2487 | OCG
OC-SIENI220IMV | OCMT4 | Relleno con material propio | m3 | 290.8466 | 13.0891 | 3806.924 | OCG
OC-SIENI220IMV | OCMT5 | Eliminación de material excedente, D = 10 km | m3 | 3272.0243 | 8.7526 | 28638.7681 | OCG
OC-SIENI220IMV | OCES1 | Cerco perimétrico | m | 103.8738 | 301.677 | 31336.3306 | OCG
OC-SIENI220IMV | OCES2 | Canaletas de 60 x 60 | m | 85.1388 | 151.3393 | 12884.8434 | OCG
OC-SIENI220IMV | OCES3 | Cunetas de drenaje | m | 115.2999 | 72.958 | 8412.0464 | OCG
OC-SIENI220IMV | OCES4 | Sardineles | m | 84 | 26.7675 | 2248.4685 | OCG
OC-SIENI220IMV | OCES5 | Ductos subterráneos para cables de energía | m | 51.0833 | 29.1282 | 1487.9657 | OCG
OC-SIENI220IMV | OCOV1 | Esparcido de ripio, e = 10 cm | m2 | 1711.4218 | 4.0434 | 6920.0122 | OCG
OC-SIENI220IMV | OCOV2 | Acceso de Afirmado | m3 | 0 | 25.1938 | 0 | OCG
OC-SIENI220IMV | OCOV10 | Pista de Asfalto - Tratamiento Bicapa | m2 | 147.3054 | 7.8718 | 1159.5555 | OCG
OC-SIENI220IMV | OCOV11 | Colocación de Base ( Inc. Compactación ) | m3 | 29.4611 | 53.5702 | 1578.2372 | OCG
OC-SIENI220IMV | OCOV13 | Puerta Metálica de Acceso a Subestación | m2 | 0 | 313.1719 | 0 | OCG
OC-SIENI220IMV | OCES6 | Edificio de Control | m2 | 142.296 | 835.116 | 118833.6663 | EDC
OC-SIENI220IMV | EXTMOV | Extintor movil | und | 1 | 530 | 530 | EDC
OC-SIENI220IMV | OCES10 | Edificio GIS | m2 | 196.35 | 835.116 | 163975.0266 | EDG
OC-SIENI220IMV | OCMT2 | Excavación manual en material suelto (h < 1.0 m) | m3 | 508.5293 | 15.3459 | 7803.8159 | RTP
OC-SIENI220IMV | OCMT4 | Relleno con material propio | m3 | 381.397 | 13.0891 | 4992.1483 | RTP
OC-SIENI220IMV | OCMT3 | Relleno con material de préstamo | m3 | 127.1323 | 22.1691 | 2818.4051 | RTP
OC-SIENI220IMV | OCMT5 | Eliminación de material excedente, D = 10 km | m3 | 158.9154 | 8.7526 | 1390.9254 | RTP
OC-SIENI220IMV | RSE003 | Conductor de cobre aislado de 185 mm2 | m | 1271.3233 | 19.14 | 24333.128 | RTP
OC-SIENI220IMV | RSE151 | Empalme en "T", con soldadura tipo cadweld o similar | und | 39 | 125.6638 | 4900.8885 | RTP
OC-SIENI220IMV | RSE201 | Empalme en "Cruz" con soldadura cadweld o similar | und | 96 | 125.6638 | 12063.7256 | RTP
OC-SIENI220IMV | RSE251 | Pozos de Tierra | und | 6 | 89.2241 | 535.3446 | RTP
OC-SIENI220IMV | RSE301 | Electrodo de puesta a tierra | und | 24 | 19.0075 | 456.1808 | RTP
OC-SIENI220IMV | RSE152 | Molde de Soldadura | und | 5 | 97.4967 | 487.4833 | RTP
OC-SIENI220IMV | IEE001 | Postes de Concreto Centrifugado de 8 m | Und | 5 | 66.8852 | 334.4262 | IEE
OC-SIENI220IMV | IEE002 | Pastoral doble de Concreto 0.5/0.25/125 | Und | 3 | 39.3944 | 118.183 | IEE
OC-SIENI220IMV | IEE003 | Pastoral Simple de Concreto 1.3/0.9/155 | Und | 0 | 28.2651 | 0 | IEE
OC-SIENI220IMV | IEE101 | Artefacto de alumbrado exterior con lámpara de vapor de Na 250 W, incluye equipo de encendido | Und | 6 | 73.21 | 439.26 | IEE
OC-SIENI220IMV | IEE201 | Reflectores con lámpara de vapor de sodio de 250 W, a 7 m SNPT, incluye equipo de encendido | Und | 0 | 339.9389 | 0 | IEE
OC-SIENI220IMV | IEE202 | Artefacto de iluminación de emergencia con lámpara de 100 W | Und | 0 | 4.5073 | 0 | IEE
OC-SIENI220IMV | IEE301 | Tomacorrientes monofásicos de 20 A, a prueba de agua, a 0.8 m SNPT | Und | 4 | 11.1313 | 44.5254 | IEE
OC-SIENI220IMV | IEE302 | Tomacorrientes trifásicos de 50 A, a prueba de agua, a 0.8 m SNPT | Und | 4 | 15.611 | 62.4441 | IEE
OC-SIENI220IMV | IEE401 | 1-4x6mm2 NYY, 0,6/1 KV | m | 150 | 2.8267 | 424.0062 | IEE
OC-SIENI220IMV | IEE402 | 1-2x4mm2 NYY, 0,6/1 KV (para Postes de Concreto) | m | 40 | 2.4855 | 99.4211 | IEE
OC-SIENI220IMV | IEE501 | 1-4x4mm2 NYY, 0,6/1 KV | m | 160 | 3.5435 | 566.9554 | IEE
OC-SIENI220IMV | IEE502 | 1-2x4mm2 NYY, 0,6/1 KV (para Reflectores de Emerg.) | m | 0 | 2.4855 | 0 | IEE
OC-SIENI220IMV | IEE701 | Tubos de PVC, pesado de 20 mm de diámetro | m | 6.4 | 6.51 | 41.664 | IEE
OC-SIENI220IMV | IEE702 | Caja de paso de aluminio pesado 0,20x0,20x0,10 m, a 0.8 m SNPT | Und | 14 | 2.3672 | 33.1408 | IEE
OC-SIENI220LTF | OCOP3 | Campamentos y Oficina | m2 | 80 | 118.2611 | 9460.8894 | OCG
OC-SIENI220LTF | OCOP4 | Almacén | m2 | 50 | 93.0307 | 4651.5363 | OCG
OC-SIENI220LTF | OCOP5 | Guardianía - Casetas de Vigilancia | m2 | 9 | 87.7725 | 789.9525 | OCG
OC-SIENI220LTF | OCOP6 | Suministro e Instalación de Cartel de Obra | und | 1 | 394.7698 | 394.7698 | OCG
OC-SIENI220LTF | OCOP7 | Instalaciones de Agua para Campamento | Glb | 1 | 1671.0479 | 1671.0479 | OCG
OC-SIENI220LTF | OCOP16 | Instalaciones Eléctricas para Campamento | Glb | 1 | 1656.1382 | 1656.1382 | OCG
OC-SIENI220LTF | OCOP25 | Servicios Higiénicos | Glb | 1 | 1500 | 1500 | OCG
OC-SIENI220LTF | OCTP8 | Limpieza Inicial y Eliminación | m2 | 497.2 | 1.1657 | 579.6001 | OCG
OC-SIENI220LTF | OCTP9 | Trazo, Nivelación y Replanteo Preliminar | m2 | 497.2 | 1.3798 | 686.0484 | OCG
OC-SIENI220LTF | OCMT1 | Excavación en material suelto con Equipo | m3 | 497.2 | 4.2061 | 2091.2643 | OCG
OC-SIENI220LTF | OCMT4 | Relleno con material propio | m3 | 49.72 | 13.0891 | 650.7907 | OCG
OC-SIENI220LTF | OCMT5 | Eliminación de material excedente, D = 10 km | m3 | 559.35 | 8.7526 | 4895.7751 | OCG
OC-SIENI220LTF | OCES1 | Cerco perimétrico | m | 122.78 | 301.677 | 37039.9 | OCG
OC-SIENI220LTF | OCES2 | Canaletas de 60 x 60 | m | 3.6609 | 151.3393 | 554.0325 | OCG
OC-SIENI220LTF | OCES3 | Cunetas de drenaje | m | 136.2858 | 72.958 | 9943.1348 | OCG
OC-SIENI220LTF | OCES4 | Sardineles | m | 2 | 26.7675 | 53.535 | OCG
OC-SIENI220LTF | OCES5 | Ductos subterráneos para cables de energía | m | 2.1965 | 29.1282 | 63.9807 | OCG
OC-SIENI220LTF | OCOV1 | Esparcido de ripio, e = 10 cm | m2 | 73.589 | 4.0434 | 297.552 | OCG
OC-SIENI220LTF | OCOV2 | Acceso de Afirmado | m3 | 12.4846 | 25.1938 | 314.5346 | OCG
OC-SIENI220LTF | OCOV10 | Pista de Asfalto - Tratamiento Bicapa | m2 | 6.334 | 7.8718 | 49.8595 | OCG
OC-SIENI220LTF | OCOV11 | Colocación de Base ( Inc. Compactación ) | m3 | 1.2668 | 53.5702 | 67.8623 | OCG
OC-SIENI220LTF | OCOV13 | Puerta Metálica de Acceso a Subestación | m2 | 15.9 | 313.1719 | 4979.4325 | OCG
OC-SIENI220LTF | OCES6 | Edificio de Control | m2 | 68 | 835.116 | 56787.888 | EDC
OC-SIENI220LTF | EXTPOR | Extintor portatil | und | 2 | 530 | 1060 | EDC
OC-SIENI220LTF | OCES10 | Edificio GIS | m2 | 0 | 835.116 | 0 | EDG
OC-SIENI220LTF | OCMT2 | Excavación manual en material suelto (h < 1.0 m) | m3 | 105.168 | 15.3459 | 1613.8926 | RTP
OC-SIENI220LTF | OCMT4 | Relleno con material propio | m3 | 78.876 | 13.0891 | 1032.4169 | RTP
OC-SIENI220LTF | OCMT3 | Relleno con material de préstamo | m3 | 26.292 | 22.1691 | 582.8691 | RTP
OC-SIENI220LTF | OCMT5 | Eliminación de material excedente, D = 10 km | m3 | 32.865 | 8.7526 | 287.6547 | RTP
OC-SIENI220LTF | RSE003 | Conductor de cobre aislado de 185 mm2 | m | 262.92 | 19.14 | 5032.2888 | RTP
OC-SIENI220LTF | RSE151 | Empalme en "T", con soldadura tipo cadweld o similar | und | 22 | 125.6638 | 2764.6038 | RTP
OC-SIENI220LTF | RSE201 | Empalme en "Cruz" con soldadura cadweld o similar | und | 8 | 125.6638 | 1005.3105 | RTP
OC-SIENI220LTF | RSE251 | Pozos de Tierra | und | 4 | 89.2241 | 356.8964 | RTP
OC-SIENI220LTF | RSE301 | Electrodo de puesta a tierra | und | 15 | 19.0075 | 285.113 | RTP
OC-SIENI220LTF | RSE152 | Molde de Soldadura | und | 1 | 97.4967 | 97.4967 | RTP
OC-SIENI220LTF | IEE001 | Postes de Concreto Centrifugado de 8 m | Und | 6 | 66.8852 | 401.3115 | IEE
OC-SIENI220LTF | IEE002 | Pastoral doble de Concreto 0.5/0.25/125 | Und | 1 | 39.3944 | 39.3944 | IEE
OC-SIENI220LTF | IEE003 | Pastoral Simple de Concreto 1.3/0.9/155 | Und | 5 | 28.2651 | 141.3255 | IEE
OC-SIENI220LTF | IEE101 | Artefacto de alumbrado exterior con lámpara de vapor de Na 250 W, incluye equipo de encendido | Und | 7 | 73.21 | 512.47 | IEE
OC-SIENI220LTF | IEE201 | Reflectores con lámpara de vapor de sodio de 250 W, a 7 m SNPT, incluye equipo de encendido | Und | 2 | 339.9389 | 679.8778 | IEE
OC-SIENI220LTF | IEE202 | Artefacto de iluminación de emergencia con lámpara de 100 W | Und | 2 | 4.5073 | 9.0146 | IEE
OC-SIENI220LTF | IEE301 | Tomacorrientes monofásicos de 20 A, a prueba de agua, a 0.8 m SNPT | Und | 6 | 11.1313 | 66.7881 | IEE
OC-SIENI220LTF | IEE302 | Tomacorrientes trifásicos de 50 A, a prueba de agua, a 0.8 m SNPT | Und | 6 | 15.611 | 93.6662 | IEE
OC-SIENI220LTF | IEE401 | 1-4x6mm2 NYY, 0,6/1 KV | m | 180 | 2.8267 | 508.8075 | IEE
OC-SIENI220LTF | IEE402 | 1-2x4mm2 NYY, 0,6/1 KV (para Postes de Concreto) | m | 48 | 2.4855 | 119.3054 | IEE
OC-SIENI220LTF | IEE501 | 1-4x4mm2 NYY, 0,6/1 KV | m | 240 | 3.5435 | 850.4331 | IEE
OC-SIENI220LTF | IEE502 | 1-2x4mm2 NYY, 0,6/1 KV (para Reflectores de Emerg.) | m | 20 | 2.4855 | 49.7106 | IEE
OC-SIENI220LTF | IEE701 | Tubos de PVC, pesado de 20 mm de diámetro | m | 11 | 6.51 | 71.61 | IEE
OC-SIENI220LTF | IEE702 | Caja de paso de aluminio pesado 0,20x0,20x0,10 m, a 0.8 m SNPT | Und | 19 | 2.3672 | 44.9768 | IEE
OC-SIENI220LTV | OCOP3 | Campamentos y Oficina | m2 | 0 | 118.2611 | 0 | OCG
OC-SIENI220LTV | OCOP4 | Almacén | m2 | 0 | 93.0307 | 0 | OCG
OC-SIENI220LTV | OCOP5 | Guardianía - Casetas de Vigilancia | m2 | 0 | 87.7725 | 0 | OCG
OC-SIENI220LTV | OCOP6 | Suministro e Instalación de Cartel de Obra | und | 0 | 394.7698 | 0 | OCG
OC-SIENI220LTV | OCOP7 | Instalaciones de Agua para Campamento | Glb | 0 | 1671.0479 | 0 | OCG
OC-SIENI220LTV | OCOP16 | Instalaciones Eléctricas para Campamento | Glb | 0 | 1656.1382 | 0 | OCG
OC-SIENI220LTV | OCOP25 | Servicios Higiénicos | Glb | 0 | 1500 | 0 | OCG
OC-SIENI220LTV | OCTP8 | Limpieza Inicial y Eliminación | m2 | 1977.8 | 1.1657 | 2305.5773 | OCG
OC-SIENI220LTV | OCTP9 | Trazo, Nivelación y Replanteo Preliminar | m2 | 1977.8 | 1.3798 | 2729.0153 | OCG
OC-SIENI220LTV | OCMT1 | Excavación en material suelto con Equipo | m3 | 1977.8 | 4.2061 | 8318.7904 | OCG
OC-SIENI220LTV | OCMT4 | Relleno con material propio | m3 | 197.78 | 13.0891 | 2588.7647 | OCG
OC-SIENI220LTV | OCMT5 | Eliminación de material excedente, D = 10 km | m3 | 2225.025 | 8.7526 | 19474.7868 | OCG
OC-SIENI220LTV | OCES1 | Cerco perimétrico | m | 71.92 | 301.677 | 21696.6087 | OCG
OC-SIENI220LTV | OCES2 | Canaletas de 60 x 60 | m | 57.8957 | 151.3393 | 8761.8844 | OCG
OC-SIENI220LTV | OCES3 | Cunetas de drenaje | m | 79.8312 | 72.958 | 5824.322 | OCG
OC-SIENI220LTV | OCES4 | Sardineles | m | 58 | 26.7675 | 1552.514 | OCG
OC-SIENI220LTV | OCES5 | Ductos subterráneos para cables de energía | m | 34.7374 | 29.1282 | 1011.8387 | OCG
OC-SIENI220LTV | OCOV1 | Esparcido de ripio, e = 10 cm | m2 | 1163.7922 | 4.0434 | 4705.7108 | OCG
OC-SIENI220LTV | OCOV2 | Acceso de Afirmado | m3 | 0 | 25.1938 | 0 | OCG
OC-SIENI220LTV | OCOV10 | Pista de Asfalto - Tratamiento Bicapa | m2 | 100.1699 | 7.8718 | 788.5149 | OCG
OC-SIENI220LTV | OCOV11 | Colocación de Base ( Inc. Compactación ) | m3 | 20.034 | 53.5702 | 1073.2247 | OCG
OC-SIENI220LTV | OCOV13 | Puerta Metálica de Acceso a Subestación | m2 | 0 | 313.1719 | 0 | OCG
OC-SIENI220LTV | OCES6 | Edificio de Control | m2 | 102 | 835.116 | 85181.832 | EDC
OC-SIENI220LTV | EXTMOV | Extintor movil | und | 1 | 530 | 530 | EDC
OC-SIENI220LTV | OCES10 | Edificio GIS | m2 | 170.4 | 835.116 | 142303.7664 | EDG
OC-SIENI220LTV | OCMT2 | Excavación manual en material suelto (h < 1.0 m) | m3 | 352.832 | 15.3459 | 5414.5078 | RTP
OC-SIENI220LTV | OCMT4 | Relleno con material propio | m3 | 264.624 | 13.0891 | 3463.6934 | RTP
OC-SIENI220LTV | OCMT3 | Relleno con material de préstamo | m3 | 88.208 | 22.1691 | 1955.4891 | RTP
OC-SIENI220LTV | OCMT5 | Eliminación de material excedente, D = 10 km | m3 | 110.26 | 8.7526 | 965.0633 | RTP
OC-SIENI220LTV | RSE003 | Conductor de cobre aislado de 185 mm2 | m | 882.08 | 19.14 | 16883.0112 | RTP
OC-SIENI220LTV | RSE151 | Empalme en "T", con soldadura tipo cadweld o similar | und | 32 | 125.6638 | 4021.2419 | RTP
OC-SIENI220LTV | RSE201 | Empalme en "Cruz" con soldadura cadweld o similar | und | 62 | 125.6638 | 7791.1561 | RTP
OC-SIENI220LTV | RSE251 | Pozos de Tierra | und | 5 | 89.2241 | 446.1205 | RTP
OC-SIENI220LTV | RSE301 | Electrodo de puesta a tierra | und | 20 | 19.0075 | 380.1507 | RTP
OC-SIENI220LTV | RSE152 | Molde de Soldadura | und | 4 | 97.4967 | 389.9867 | RTP
OC-SIENI220LTV | IEE001 | Postes de Concreto Centrifugado de 8 m | Und | 4 | 66.8852 | 267.541 | IEE
OC-SIENI220LTV | IEE002 | Pastoral doble de Concreto 0.5/0.25/125 | Und | 2 | 39.3944 | 78.7887 | IEE
OC-SIENI220LTV | IEE003 | Pastoral Simple de Concreto 1.3/0.9/155 | Und | 0 | 28.2651 | 0 | IEE
OC-SIENI220LTV | IEE101 | Artefacto de alumbrado exterior con lámpara de vapor de Na 250 W, incluye equipo de encendido | Und | 4 | 73.21 | 292.84 | IEE
OC-SIENI220LTV | IEE201 | Reflectores con lámpara de vapor de sodio de 250 W, a 7 m SNPT, incluye equipo de encendido | Und | 0 | 339.9389 | 0 | IEE
OC-SIENI220LTV | IEE202 | Artefacto de iluminación de emergencia con lámpara de 100 W | Und | 0 | 4.5073 | 0 | IEE
OC-SIENI220LTV | IEE301 | Tomacorrientes monofásicos de 20 A, a prueba de agua, a 0.8 m SNPT | Und | 4 | 11.1313 | 44.5254 | IEE
OC-SIENI220LTV | IEE302 | Tomacorrientes trifásicos de 50 A, a prueba de agua, a 0.8 m SNPT | Und | 4 | 15.611 | 62.4441 | IEE
OC-SIENI220LTV | IEE401 | 1-4x6mm2 NYY, 0,6/1 KV | m | 120 | 2.8267 | 339.205 | IEE
OC-SIENI220LTV | IEE402 | 1-2x4mm2 NYY, 0,6/1 KV (para Postes de Concreto) | m | 32 | 2.4855 | 79.5369 | IEE
OC-SIENI220LTV | IEE501 | 1-4x4mm2 NYY, 0,6/1 KV | m | 160 | 3.5435 | 566.9554 | IEE
OC-SIENI220LTV | IEE502 | 1-2x4mm2 NYY, 0,6/1 KV (para Reflectores de Emerg.) | m | 0 | 2.4855 | 0 | IEE
OC-SIENI220LTV | IEE701 | Tubos de PVC, pesado de 20 mm de diámetro | m | 6.4 | 6.51 | 41.664 | IEE
OC-SIENI220LTV | IEE702 | Caja de paso de aluminio pesado 0,20x0,20x0,10 m, a 0.8 m SNPT | Und | 12 | 2.3672 | 28.4064 | IEE
OC-SIMCIMTTOF | OCOP3 | Campamentos y Oficina | m2 | 60 | 118.2611 | 7095.667 | OCG
OC-SIMCIMTTOF | OCOP4 | Almacén | m2 | 50 | 93.0307 | 4651.5363 | OCG
OC-SIMCIMTTOF | OCOP5 | Guardianía - Casetas de Vigilancia | m2 | 9 | 87.7725 | 789.9525 | OCG
OC-SIMCIMTTOF | OCOP6 | Suministro e Instalación de Cartel de Obra | und | 1 | 394.7698 | 394.7698 | OCG
OC-SIMCIMTTOF | OCOP7 | Instalaciones de Agua para Campamento | Glb | 1 | 1671.0479 | 1671.0479 | OCG
OC-SIMCIMTTOF | OCOP16 | Instalaciones Eléctricas para Campamento | Glb | 1 | 1656.1382 | 1656.1382 | OCG
OC-SIMCIMTTOF | OCOP25 | Servicios Higiénicos | Glb | 1 | 1500 | 1500 | OCG
OC-SIMCIMTTOF | OCTP8 | Limpieza Inicial y Eliminación | m2 | 795.2 | 1.1657 | 926.9871 | OCG
OC-SIMCIMTTOF | OCTP9 | Trazo, Nivelación y Replanteo Preliminar | m2 | 795.2 | 1.3798 | 1097.2358 | OCG
OC-SIMCIMTTOF | OCMT1 | Excavación en material suelto con Equipo | m3 | 795.2 | 4.2061 | 3344.677 | OCG
OC-SIMCIMTTOF | OCMT4 | Relleno con material propio | m3 | 79.52 | 13.0891 | 1040.8463 | OCG
OC-SIMCIMTTOF | OCMT5 | Eliminación de material excedente, D = 10 km | m3 | 894.6 | 8.7526 | 7830.0892 | OCG
OC-SIMCIMTTOF | OCES1 | Cerco perimétrico | m | 114.46 | 301.677 | 34529.9475 | OCG
OC-SIMCIMTTOF | OCES2 | Canaletas de 60 x 60 | m | 18.9385 | 151.3393 | 2866.1319 | OCG
OC-SIMCIMTTOF | OCES3 | Cunetas de drenaje | m | 127.0506 | 72.958 | 9269.3534 | OCG
OC-SIMCIMTTOF | OCES4 | Sardineles | m | 16 | 26.7675 | 428.2797 | OCG
OC-SIMCIMTTOF | OCES5 | Ductos subterráneos para cables de energía | m | 11.3631 | 29.1282 | 330.9862 | OCG
OC-SIMCIMTTOF | OCOV1 | Esparcido de ripio, e = 10 cm | m2 | 276.4254 | 4.0434 | 1117.7065 | OCG
OC-SIMCIMTTOF | OCOV2 | Acceso de Afirmado | m3 | 15.2054 | 25.1938 | 383.0822 | OCG
OC-SIMCIMTTOF | OCOV10 | Pista de Asfalto - Tratamiento Bicapa | m2 | 49.0307 | 7.8718 | 385.9587 | OCG
OC-SIMCIMTTOF | OCOV11 | Colocación de Base ( Inc. Compactación ) | m3 | 9.8061 | 53.5702 | 525.3172 | OCG
OC-SIMCIMTTOF | OCOV13 | Puerta Metálica de Acceso a Subestación | m2 | 15.9 | 313.1719 | 4979.4325 | OCG
OC-SIMCIMTTOF | OCES6 | Edificio de Control | m2 | 33.856 | 835.116 | 28273.6873 | EDC
OC-SIMCIMTTOF | EXTPOR | Extintor portatil | und | 2 | 530 | 1060 | EDC
OC-SIMCIMTTOF | OCES10 | Edificio GIS | m2 | 0 | 835.116 | 0 | EDG
OC-SIMCIMTTOF | OCMT2 | Excavación manual en material suelto (h < 1.0 m) | m3 | 151.184 | 15.3459 | 2320.0474 | RTP
OC-SIMCIMTTOF | OCMT4 | Relleno con material propio | m3 | 113.388 | 13.0891 | 1484.1483 | RTP
OC-SIMCIMTTOF | OCMT3 | Relleno con material de préstamo | m3 | 37.796 | 22.1691 | 837.9021 | RTP
OC-SIMCIMTTOF | OCMT5 | Eliminación de material excedente, D = 10 km | m3 | 47.245 | 8.7526 | 413.5173 | RTP
OC-SIMCIMTTOF | RSE003 | Conductor de cobre aislado de 185 mm2 | m | 377.96 | 19.14 | 7234.1544 | RTP
OC-SIMCIMTTOF | RSE151 | Empalme en "T", con soldadura tipo cadweld o similar | und | 20 | 125.6638 | 2513.2762 | RTP
OC-SIMCIMTTOF | RSE201 | Empalme en "Cruz" con soldadura cadweld o similar | und | 21 | 125.6638 | 2638.94 | RTP
OC-SIMCIMTTOF | RSE251 | Pozos de Tierra | und | 4 | 89.2241 | 356.8964 | RTP
OC-SIMCIMTTOF | RSE301 | Electrodo de puesta a tierra | und | 14 | 19.0075 | 266.1055 | RTP
OC-SIMCIMTTOF | RSE152 | Molde de Soldadura | und | 2 | 97.4967 | 194.9933 | RTP
OC-SIMCIMTTOF | IEE001 | Postes de Concreto Centrifugado de 8 m | Und | 9 | 66.8852 | 601.9672 | IEE
OC-SIMCIMTTOF | IEE002 | Pastoral doble de Concreto 0.5/0.25/125 | Und | 2 | 39.3944 | 78.7887 | IEE
OC-SIMCIMTTOF | IEE003 | Pastoral Simple de Concreto 1.3/0.9/155 | Und | 7 | 28.2651 | 197.8557 | IEE
OC-SIMCIMTTOF | IEE101 | Artefacto de alumbrado exterior con lámpara de vapor de Na 250 W, incluye equipo de encendido | Und | 11 | 73.21 | 805.31 | IEE
OC-SIMCIMTTOF | IEE201 | Reflectores con lámpara de vapor de sodio de 250 W, a 7 m SNPT, incluye equipo de encendido | Und | 2 | 339.9389 | 679.8778 | IEE
OC-SIMCIMTTOF | IEE202 | Artefacto de iluminación de emergencia con lámpara de 100 W | Und | 2 | 4.5073 | 9.0146 | IEE
OC-SIMCIMTTOF | IEE301 | Tomacorrientes monofásicos de 20 A, a prueba de agua, a 0.8 m SNPT | Und | 6 | 11.1313 | 66.7881 | IEE
OC-SIMCIMTTOF | IEE302 | Tomacorrientes trifásicos de 50 A, a prueba de agua, a 0.8 m SNPT | Und | 6 | 15.611 | 93.6662 | IEE
OC-SIMCIMTTOF | IEE401 | 1-4x6mm2 NYY, 0,6/1 KV | m | 270 | 2.8267 | 763.2112 | IEE
OC-SIMCIMTTOF | IEE402 | 1-2x4mm2 NYY, 0,6/1 KV (para Postes de Concreto) | m | 72 | 2.4855 | 178.9581 | IEE
OC-SIMCIMTTOF | IEE501 | 1-4x4mm2 NYY, 0,6/1 KV | m | 240 | 3.5435 | 850.4331 | IEE
OC-SIMCIMTTOF | IEE502 | 1-2x4mm2 NYY, 0,6/1 KV (para Reflectores de Emerg.) | m | 20 | 2.4855 | 49.7106 | IEE
OC-SIMCIMTTOF | IEE701 | Tubos de PVC, pesado de 20 mm de diámetro | m | 11 | 6.51 | 71.61 | IEE
OC-SIMCIMTTOF | IEE702 | Caja de paso de aluminio pesado 0,20x0,20x0,10 m, a 0.8 m SNPT | Und | 23 | 2.3672 | 54.4457 | IEE
OC-SIMCIMTTOV | OCOP3 | Campamentos y Oficina | m2 | 0 | 118.2611 | 0 | OCG
OC-SIMCIMTTOV | OCOP4 | Almacén | m2 | 0 | 93.0307 | 0 | OCG
OC-SIMCIMTTOV | OCOP5 | Guardianía - Casetas de Vigilancia | m2 | 0 | 87.7725 | 0 | OCG
OC-SIMCIMTTOV | OCOP6 | Suministro e Instalación de Cartel de Obra | und | 0 | 394.7698 | 0 | OCG
OC-SIMCIMTTOV | OCOP7 | Instalaciones de Agua para Campamento | Glb | 0 | 1671.0479 | 0 | OCG
OC-SIMCIMTTOV | OCOP16 | Instalaciones Eléctricas para Campamento | Glb | 0 | 1656.1382 | 0 | OCG
OC-SIMCIMTTOV | OCOP25 | Servicios Higiénicos | Glb | 0 | 1500 | 0 | OCG
OC-SIMCIMTTOV | OCTP8 | Limpieza Inicial y Eliminación | m2 | 804.8 | 1.1657 | 938.1781 | OCG
OC-SIMCIMTTOV | OCTP9 | Trazo, Nivelación y Replanteo Preliminar | m2 | 804.8 | 1.3798 | 1110.4821 | OCG
OC-SIMCIMTTOV | OCMT1 | Excavación en material suelto con Equipo | m3 | 804.8 | 4.2061 | 3385.0554 | OCG
OC-SIMCIMTTOV | OCMT4 | Relleno con material propio | m3 | 80.48 | 13.0891 | 1053.4118 | OCG
OC-SIMCIMTTOV | OCMT5 | Eliminación de material excedente, D = 10 km | m3 | 905.4 | 8.7526 | 7924.6174 | OCG
OC-SIMCIMTTOV | OCES1 | Cerco perimétrico | m | 40.24 | 301.677 | 12139.4818 | OCG
OC-SIMCIMTTOV | OCES2 | Canaletas de 60 x 60 | m | 19.3943 | 151.3393 | 2935.1229 | OCG
OC-SIMCIMTTOV | OCES3 | Cunetas de drenaje | m | 44.6664 | 72.958 | 3258.7697 | OCG
OC-SIMCIMTTOV | OCES4 | Sardineles | m | 28 | 26.7675 | 749.4895 | OCG
OC-SIMCIMTTOV | OCES5 | Ductos subterráneos para cables de energía | m | 11.6366 | 29.1282 | 338.9535 | OCG
OC-SIMCIMTTOV | OCOV1 | Esparcido de ripio, e = 10 cm | m2 | 283.0793 | 4.0434 | 1144.611 | OCG
OC-SIMCIMTTOV | OCOV2 | Acceso de Afirmado | m3 | 0 | 25.1938 | 0 | OCG
OC-SIMCIMTTOV | OCOV10 | Pista de Asfalto - Tratamiento Bicapa | m2 | 50.2109 | 7.8718 | 395.2492 | OCG
OC-SIMCIMTTOV | OCOV11 | Colocación de Base ( Inc. Compactación ) | m3 | 10.0422 | 53.5702 | 537.9621 | OCG
OC-SIMCIMTTOV | OCOV13 | Puerta Metálica de Acceso a Subestación | m2 | 0 | 313.1719 | 0 | OCG
OC-SIMCIMTTOV | OCES6 | Edificio de Control | m2 | 50.784 | 835.116 | 42410.5309 | EDC
OC-SIMCIMTTOV | EXTMOV | Extintor movil | und | 1 | 530 | 530 | EDC
OC-SIMCIMTTOV | OCES10 | Edificio GIS | m2 | 0 | 835.116 | 0 | EDG
OC-SIMCIMTTOV | OCMT2 | Excavación manual en material suelto (h < 1.0 m) | m3 | 152.816 | 15.3459 | 2345.0918 | RTP
OC-SIMCIMTTOV | OCMT4 | Relleno con material propio | m3 | 114.612 | 13.0891 | 1500.1694 | RTP
OC-SIMCIMTTOV | OCMT3 | Relleno con material de préstamo | m3 | 38.204 | 22.1691 | 846.947 | RTP
OC-SIMCIMTTOV | OCMT5 | Eliminación de material excedente, D = 10 km | m3 | 47.755 | 8.7526 | 417.9811 | RTP
OC-SIMCIMTTOV | RSE003 | Conductor de cobre aislado de 185 mm2 | m | 382.04 | 19.14 | 7312.2456 | RTP
OC-SIMCIMTTOV | RSE151 | Empalme en "T", con soldadura tipo cadweld o similar | und | 20 | 125.6638 | 2513.2762 | RTP
OC-SIMCIMTTOV | RSE201 | Empalme en "Cruz" con soldadura cadweld o similar | und | 21 | 125.6638 | 2638.94 | RTP
OC-SIMCIMTTOV | RSE251 | Pozos de Tierra | und | 4 | 89.2241 | 356.8964 | RTP
OC-SIMCIMTTOV | RSE301 | Electrodo de puesta a tierra | und | 14 | 19.0075 | 266.1055 | RTP
OC-SIMCIMTTOV | RSE152 | Molde de Soldadura | und | 2 | 97.4967 | 194.9933 | RTP
OC-SIMCIMTTOV | IEE001 | Postes de Concreto Centrifugado de 8 m | Und | 4 | 66.8852 | 267.541 | IEE
OC-SIMCIMTTOV | IEE002 | Pastoral doble de Concreto 0.5/0.25/125 | Und | 2 | 39.3944 | 78.7887 | IEE
OC-SIMCIMTTOV | IEE003 | Pastoral Simple de Concreto 1.3/0.9/155 | Und | 0 | 28.2651 | 0 | IEE
OC-SIMCIMTTOV | IEE101 | Artefacto de alumbrado exterior con lámpara de vapor de Na 250 W, incluye equipo de encendido | Und | 4 | 73.21 | 292.84 | IEE
OC-SIMCIMTTOV | IEE201 | Reflectores con lámpara de vapor de sodio de 250 W, a 7 m SNPT, incluye equipo de encendido | Und | 0 | 339.9389 | 0 | IEE
OC-SIMCIMTTOV | IEE202 | Artefacto de iluminación de emergencia con lámpara de 100 W | Und | 0 | 4.5073 | 0 | IEE
OC-SIMCIMTTOV | IEE301 | Tomacorrientes monofásicos de 20 A, a prueba de agua, a 0.8 m SNPT | Und | 4 | 11.1313 | 44.5254 | IEE
OC-SIMCIMTTOV | IEE302 | Tomacorrientes trifásicos de 50 A, a prueba de agua, a 0.8 m SNPT | Und | 4 | 15.611 | 62.4441 | IEE
OC-SIMCIMTTOV | IEE401 | 1-4x6mm2 NYY, 0,6/1 KV | m | 120 | 2.8267 | 339.205 | IEE
OC-SIMCIMTTOV | IEE402 | 1-2x4mm2 NYY, 0,6/1 KV (para Postes de Concreto) | m | 32 | 2.4855 | 79.5369 | IEE
OC-SIMCIMTTOV | IEE501 | 1-4x4mm2 NYY, 0,6/1 KV | m | 160 | 3.5435 | 566.9554 | IEE
OC-SIMCIMTTOV | IEE502 | 1-2x4mm2 NYY, 0,6/1 KV (para Reflectores de Emerg.) | m | 0 | 2.4855 | 0 | IEE
OC-SIMCIMTTOV | IEE701 | Tubos de PVC, pesado de 20 mm de diámetro | m | 6.4 | 6.51 | 41.664 | IEE
OC-SIMCIMTTOV | IEE702 | Caja de paso de aluminio pesado 0,20x0,20x0,10 m, a 0.8 m SNPT | Und | 12 | 2.3672 | 28.4064 | IEE
OC-COENI220SBF | OCOP3 | Campamentos y Oficina | m2 | 160 | 118.2611 | 18921.7788 | OCG
OC-COENI220SBF | OCOP4 | Almacén | m2 | 80 | 93.0307 | 7442.4581 | OCG
OC-COENI220SBF | OCOP5 | Guardianía - Casetas de Vigilancia | m2 | 9 | 87.7725 | 789.9525 | OCG
OC-COENI220SBF | OCOP6 | Suministro e Instalación de Cartel de Obra | und | 2 | 394.7698 | 789.5397 | OCG
OC-COENI220SBF | OCOP7 | Instalaciones de Agua para Campamento | Glb | 1 | 1671.0479 | 1671.0479 | OCG
OC-COENI220SBF | OCOP16 | Instalaciones Eléctricas para Campamento | Glb | 1 | 1601.3738 | 1601.3738 | OCG
OC-COENI220SBF | OCOP25 | Servicios Higiénicos | Glb | 1 | 1500 | 1500 | OCG
OC-COENI220SBF | OCTP8 | Limpieza Inicial y Eliminación | m2 | 502.92 | 0.94156 | 473.5313 | OCG
OC-COENI220SBF | OCTP9 | Trazo, Nivelación y Replanteo Preliminar | m2 | 502.92 | 1.0903 | 548.3121 | OCG
OC-COENI220SBF | OCMT1 | Excavación en material suelto con Equipo | m3 | 125.73 | 3.3649 | 423.0646 | OCG
OC-COENI220SBF | OCMT4 | Relleno con material propio | m3 | 25.146 | 13.0891 | 329.1388 | OCG
OC-COENI220SBF | OCMT5 | Eliminación de material excedente, D = 10 km | m3 | 125.73 | 8.7526 | 1100.4663 | OCG
OC-COENI220SBF | OCES1 | Cerco perimétrico | m | 94.64 | 299.8979 | 28382.3343 | OCG
OC-COENI220SBF | OCES2 | Canaletas de 60 x 60 | m | 3.703 | 150.5335 | 557.4227 | OCG
OC-COENI220SBF | OCES3 | Cunetas de drenaje | m | 0 | 72.7086 | 0 | OCG
OC-COENI220SBF | OCES4 | Sardineles | m | 2 | 26.0165 | 52.0329 | OCG
OC-COENI220SBF | OCES5 | Ductos subterráneos para cables de energía | m | 2.2218 | 28.5527 | 63.4381 | OCG
OC-COENI220SBF | OCOV1 | Esparcido de ripio, e = 10 cm | m2 | 74.4356 | 4.0434 | 300.9752 | OCG
OC-COENI220SBF | OCOV2 | Acceso de Afirmado | m3 | 12.6282 | 25.1938 | 318.1531 | OCG
OC-COENI220SBF | OCOV10 | Pista de Asfalto - Tratamiento Bicapa | m2 | 6.4068 | 7.8718 | 50.4331 | OCG
OC-COENI220SBF | OCOV11 | Colocación de Base ( Inc. Compactación ) | m3 | 1.2814 | 53.5702 | 68.643 | OCG
OC-COENI220SBF | OCOV13 | Puerta Metálica de Acceso a Subestación | m2 | 15.9 | 313.1719 | 4979.4325 | OCG
OC-COENI220SBF | OCES6 | Edificio de Control | m2 | 70.4 | 792.518 | 55793.2672 | EDC
OC-COENI220SBF | EXTPOR | Extintor portatil | und | 2 | 530 | 1060 | EDC
OC-COENI220SBF | OCES10 | Edificio GIS | m2 | 0 | 792.518 | 0 | EDG
OC-COENI220SBF | OCMT2 | Excavación manual en material suelto (h < 1.0 m) | m3 | 100.4552 | 13.4274 | 1348.8537 | RTP
OC-COENI220SBF | OCMT4 | Relleno con material propio | m3 | 75.3414 | 13.0891 | 986.1521 | RTP
OC-COENI220SBF | OCMT3 | Relleno con material de préstamo | m3 | 25.1138 | 22.1691 | 556.7495 | RTP
OC-COENI220SBF | OCMT5 | Eliminación de material excedente, D = 10 km | m3 | 31.3923 | 8.7526 | 274.7643 | RTP
OC-COENI220SBF | RSE003 | Conductor de cobre aislado de 185 mm2 | m | 251.138 | 19.14 | 4806.7813 | RTP
OC-COENI220SBF | RSE151 | Empalme en "T", con soldadura tipo cadweld o similar | und | 16 | 125.6638 | 2010.6209 | RTP
OC-COENI220SBF | RSE201 | Empalme en "Cruz" con soldadura cadweld o similar | und | 11 | 125.6638 | 1382.3019 | RTP
OC-COENI220SBF | RSE251 | Pozos de Tierra | und | 3 | 89.2241 | 267.6723 | RTP
OC-COENI220SBF | RSE301 | Electrodo de puesta a tierra | und | 12 | 19.0075 | 228.0904 | RTP
OC-COENI220SBF | RSE152 | Molde de Soldadura | und | 1 | 97.4967 | 97.4967 | RTP
OC-COENI220SBF | IEE001 | Postes de Concreto Centrifugado de 8 m | Und | 5 | 66.8852 | 334.4262 | IEE
OC-COENI220SBF | IEE002 | Pastoral doble de Concreto 0.5/0.25/125 | Und | 2 | 39.3944 | 78.7887 | IEE
OC-COENI220SBF | IEE003 | Pastoral Simple de Concreto 1.3/0.9/155 | Und | 3 | 28.2651 | 84.7953 | IEE
OC-COENI220SBF | IEE101 | Artefacto de alumbrado exterior con lámpara de vapor de Na 250 W, incluye equipo de encendido | Und | 7 | 73.21 | 512.47 | IEE
OC-COENI220SBF | IEE201 | Reflectores con lámpara de vapor de sodio de 250 W, a 7 m SNPT, incluye equipo de encendido | Und | 2 | 339.9389 | 679.8778 | IEE
OC-COENI220SBF | IEE202 | Artefacto de iluminación de emergencia con lámpara de 100 W | Und | 2 | 4.5073 | 9.0146 | IEE
OC-COENI220SBF | IEE301 | Tomacorrientes monofásicos de 20 A, a prueba de agua, a 0.8 m SNPT | Und | 6 | 11.1313 | 66.7881 | IEE
OC-COENI220SBF | IEE302 | Tomacorrientes trifásicos de 50 A, a prueba de agua, a 0.8 m SNPT | Und | 6 | 15.611 | 93.6662 | IEE
OC-COENI220SBF | IEE401 | 1-4x6mm2 NYY, 0,6/1 KV | m | 150 | 2.8267 | 424.0062 | IEE
OC-COENI220SBF | IEE402 | 1-2x4mm2 NYY, 0,6/1 KV (para Postes de Concreto) | m | 40 | 2.4855 | 99.4211 | IEE
OC-COENI220SBF | IEE501 | 1-4x4mm2 NYY, 0,6/1 KV | m | 240 | 3.5435 | 850.4331 | IEE
OC-COENI220SBF | IEE502 | 1-2x4mm2 NYY, 0,6/1 KV (para Reflectores de Emerg.) | m | 20 | 2.4855 | 49.7106 | IEE
OC-COENI220SBF | IEE701 | Tubos de PVC, pesado de 20 mm de diámetro | m | 11 | 6.51 | 71.61 | IEE
OC-COENI220SBF | IEE702 | Caja de paso de aluminio pesado 0,20x0,20x0,10 m, a 0.8 m SNPT | Und | 19 | 2.3672 | 44.9768 | IEE
OC-COENI220SBV | OCOP3 | Campamentos y Oficina | m2 | 0 | 118.2611 | 0 | OCG
OC-COENI220SBV | OCOP4 | Almacén | m2 | 0 | 93.0307 | 0 | OCG
OC-COENI220SBV | OCOP5 | Guardianía - Casetas de Vigilancia | m2 | 0 | 87.7725 | 0 | OCG
OC-COENI220SBV | OCOP6 | Suministro e Instalación de Cartel de Obra | und | 0 | 394.7698 | 0 | OCG
OC-COENI220SBV | OCOP7 | Instalaciones de Agua para Campamento | Glb | 0 | 1671.0479 | 0 | OCG
OC-COENI220SBV | OCOP16 | Instalaciones Eléctricas para Campamento | Glb | 0 | 1601.3738 | 0 | OCG
OC-COENI220SBV | OCOP25 | Servicios Higiénicos | Glb | 0 | 1500 | 0 | OCG
OC-COENI220SBV | OCTP8 | Limpieza Inicial y Eliminación | m2 | 1999.08 | 0.94156 | 1882.2617 | OCG
OC-COENI220SBV | OCTP9 | Trazo, Nivelación y Replanteo Preliminar | m2 | 1999.08 | 1.0903 | 2179.511 | OCG
OC-COENI220SBV | OCMT1 | Excavación en material suelto con Equipo | m3 | 499.77 | 3.3649 | 1681.6592 | OCG
OC-COENI220SBV | OCMT4 | Relleno con material propio | m3 | 99.954 | 13.0891 | 1308.3092 | OCG
OC-COENI220SBV | OCMT5 | Eliminación de material excedente, D = 10 km | m3 | 499.77 | 8.7526 | 4374.2943 | OCG
OC-COENI220SBV | OCES1 | Cerco perimétrico | m | 111.06 | 299.8979 | 33306.6572 | OCG
OC-COENI220SBV | OCES2 | Canaletas de 60 x 60 | m | 58.5186 | 150.5335 | 8809.0064 | OCG
OC-COENI220SBV | OCES3 | Cunetas de drenaje | m | 0 | 72.7086 | 0 | OCG
OC-COENI220SBV | OCES4 | Sardineles | m | 58 | 26.0165 | 1508.9554 | OCG
OC-COENI220SBV | OCES5 | Ductos subterráneos para cables de energía | m | 35.1111 | 28.5527 | 1002.518 | OCG
OC-COENI220SBV | OCOV1 | Esparcido de ripio, e = 10 cm | m2 | 1176.314 | 4.0434 | 4756.3416 | OCG
OC-COENI220SBV | OCOV2 | Acceso de Afirmado | m3 | 0 | 25.1938 | 0 | OCG
OC-COENI220SBV | OCOV10 | Pista de Asfalto - Tratamiento Bicapa | m2 | 101.2476 | 7.8718 | 796.9989 | OCG
OC-COENI220SBV | OCOV11 | Colocación de Base ( Inc. Compactación ) | m3 | 20.2495 | 53.5702 | 1084.772 | OCG
OC-COENI220SBV | OCOV13 | Puerta Metálica de Acceso a Subestación | m2 | 0 | 313.1719 | 0 | OCG
OC-COENI220SBV | OCES6 | Edificio de Control | m2 | 105.6 | 792.518 | 83689.9008 | EDC
OC-COENI220SBV | EXTMOV | Extintor movil | und | 1 | 530 | 530 | EDC
OC-COENI220SBV | OCES10 | Edificio GIS | m2 | 170.4 | 792.518 | 135045.0672 | EDG
OC-COENI220SBV | OCMT2 | Excavación manual en material suelto (h < 1.0 m) | m3 | 356.4648 | 13.4274 | 4786.401 | RTP
OC-COENI220SBV | OCMT4 | Relleno con material propio | m3 | 267.3486 | 13.0891 | 3499.356 | RTP
OC-COENI220SBV | OCMT3 | Relleno con material de préstamo | m3 | 89.1162 | 22.1691 | 1975.623 | RTP
OC-COENI220SBV | OCMT5 | Eliminación de material excedente, D = 10 km | m3 | 111.3953 | 8.7526 | 974.9997 | RTP
OC-COENI220SBV | RSE003 | Conductor de cobre aislado de 185 mm2 | m | 891.162 | 19.14 | 17056.8407 | RTP
OC-COENI220SBV | RSE151 | Empalme en "T", con soldadura tipo cadweld o similar | und | 33 | 125.6638 | 4146.9057 | RTP
OC-COENI220SBV | RSE201 | Empalme en "Cruz" con soldadura cadweld o similar | und | 63 | 125.6638 | 7916.82 | RTP
OC-COENI220SBV | RSE251 | Pozos de Tierra | und | 5 | 89.2241 | 446.1205 | RTP
OC-COENI220SBV | RSE301 | Electrodo de puesta a tierra | und | 20 | 19.0075 | 380.1507 | RTP
OC-COENI220SBV | RSE152 | Molde de Soldadura | und | 4 | 97.4967 | 389.9867 | RTP
OC-COENI220SBV | IEE001 | Postes de Concreto Centrifugado de 8 m | Und | 5 | 66.8852 | 334.4262 | IEE
OC-COENI220SBV | IEE002 | Pastoral doble de Concreto 0.5/0.25/125 | Und | 3 | 39.3944 | 118.183 | IEE
OC-COENI220SBV | IEE003 | Pastoral Simple de Concreto 1.3/0.9/155 | Und | 0 | 28.2651 | 0 | IEE
OC-COENI220SBV | IEE101 | Artefacto de alumbrado exterior con lámpara de vapor de Na 250 W, incluye equipo de encendido | Und | 6 | 73.21 | 439.26 | IEE
OC-COENI220SBV | IEE201 | Reflectores con lámpara de vapor de sodio de 250 W, a 7 m SNPT, incluye equipo de encendido | Und | 0 | 339.9389 | 0 | IEE
OC-COENI220SBV | IEE202 | Artefacto de iluminación de emergencia con lámpara de 100 W | Und | 0 | 4.5073 | 0 | IEE
OC-COENI220SBV | IEE301 | Tomacorrientes monofásicos de 20 A, a prueba de agua, a 0.8 m SNPT | Und | 4 | 11.1313 | 44.5254 | IEE
OC-COENI220SBV | IEE302 | Tomacorrientes trifásicos de 50 A, a prueba de agua, a 0.8 m SNPT | Und | 4 | 15.611 | 62.4441 | IEE
OC-COENI220SBV | IEE401 | 1-4x6mm2 NYY, 0,6/1 KV | m | 150 | 2.8267 | 424.0062 | IEE
OC-COENI220SBV | IEE402 | 1-2x4mm2 NYY, 0,6/1 KV (para Postes de Concreto) | m | 40 | 2.4855 | 99.4211 | IEE
OC-COENI220SBV | IEE501 | 1-4x4mm2 NYY, 0,6/1 KV | m | 160 | 3.5435 | 566.9554 | IEE
OC-COENI220SBV | IEE502 | 1-2x4mm2 NYY, 0,6/1 KV (para Reflectores de Emerg.) | m | 0 | 2.4855 | 0 | IEE
OC-COENI220SBV | IEE701 | Tubos de PVC, pesado de 20 mm de diámetro | m | 6.4 | 6.51 | 41.664 | IEE
OC-COENI220SBV | IEE702 | Caja de paso de aluminio pesado 0,20x0,20x0,10 m, a 0.8 m SNPT | Und | 14 | 2.3672 | 33.1408 | IEE
OC-SEENI220SBF | OCOP3 | Campamentos y Oficina | m2 | 160 | 118.2611 | 18921.7788 | OCG
OC-SEENI220SBF | OCOP4 | Almacén | m2 | 80 | 93.0307 | 7442.4581 | OCG
OC-SEENI220SBF | OCOP5 | Guardianía - Casetas de Vigilancia | m2 | 9 | 87.7725 | 789.9525 | OCG
OC-SEENI220SBF | OCOP6 | Suministro e Instalación de Cartel de Obra | und | 2 | 394.7698 | 789.5397 | OCG
OC-SEENI220SBF | OCOP7 | Instalaciones de Agua para Campamento | Glb | 1 | 1671.0479 | 1671.0479 | OCG
OC-SEENI220SBF | OCOP16 | Instalaciones Eléctricas para Campamento | Glb | 1 | 1656.1382 | 1656.1382 | OCG
OC-SEENI220SBF | OCOP25 | Servicios Higiénicos | Glb | 1 | 1500 | 1500 | OCG
OC-SEENI220SBF | OCTP8 | Limpieza Inicial y Eliminación | m2 | 502.92 | 1.6675 | 838.6279 | OCG
OC-SEENI220SBF | OCTP9 | Trazo, Nivelación y Replanteo Preliminar | m2 | 502.92 | 1.9554 | 983.3875 | OCG
OC-SEENI220SBF | OCMT1 | Excavación en material suelto con Equipo | m3 | 502.92 | 4.2061 | 2115.3231 | OCG
OC-SEENI220SBF | OCMT4 | Relleno con material propio | m3 | 50.292 | 13.0891 | 658.2777 | OCG
OC-SEENI220SBF | OCMT5 | Eliminación de material excedente, D = 10 km | m3 | 565.785 | 8.7526 | 4952.0982 | OCG
OC-SEENI220SBF | OCES1 | Cerco perimétrico | m | 94.64 | 303.6041 | 28733.0939 | OCG
OC-SEENI220SBF | OCES2 | Canaletas de 60 x 60 | m | 3.703 | 152.4136 | 564.3845 | OCG
OC-SEENI220SBF | OCES3 | Cunetas de drenaje | m | 105.0504 | 73.2905 | 7699.196 | OCG
OC-SEENI220SBF | OCES4 | Sardineles | m | 2 | 27.3182 | 54.6365 | OCG
OC-SEENI220SBF | OCES5 | Ductos subterráneos para cables de energía | m | 2.2218 | 29.8956 | 66.4217 | OCG
OC-SEENI220SBF | OCOV1 | Esparcido de ripio, e = 10 cm | m2 | 74.4356 | 4.0434 | 300.9752 | OCG
OC-SEENI220SBF | OCOV2 | Acceso de Afirmado | m3 | 12.6282 | 25.1938 | 318.1531 | OCG
OC-SEENI220SBF | OCOV10 | Pista de Asfalto - Tratamiento Bicapa | m2 | 6.4068 | 7.8718 | 50.4331 | OCG
OC-SEENI220SBF | OCOV11 | Colocación de Base ( Inc. Compactación ) | m3 | 1.2814 | 53.5702 | 68.643 | OCG
OC-SEENI220SBF | OCOV13 | Puerta Metálica de Acceso a Subestación | m2 | 15.9 | 313.1719 | 4979.4325 | OCG
OC-SEENI220SBF | OCES6 | Edificio de Control | m2 | 70.4 | 921.554 | 64877.4016 | EDC
OC-SEENI220SBF | EXTPOR | Extintor portatil | und | 2 | 530 | 1060 | EDC
OC-SEENI220SBF | OCES10 | Edificio GIS | m2 | 0 | 921.554 | 0 | EDG
OC-SEENI220SBF | OCMT2 | Excavación manual en material suelto (h < 1.0 m) | m3 | 100.4552 | 17.9038 | 1798.5273 | RTP
OC-SEENI220SBF | OCMT4 | Relleno con material propio | m3 | 75.3414 | 13.0891 | 986.1521 | RTP
OC-SEENI220SBF | OCMT3 | Relleno con material de préstamo | m3 | 25.1138 | 22.1691 | 556.7495 | RTP
OC-SEENI220SBF | OCMT5 | Eliminación de material excedente, D = 10 km | m3 | 31.3923 | 8.7526 | 274.7643 | RTP
OC-SEENI220SBF | RSE003 | Conductor de cobre aislado de 185 mm2 | m | 251.138 | 19.14 | 4806.7813 | RTP
OC-SEENI220SBF | RSE151 | Empalme en "T", con soldadura tipo cadweld o similar | und | 16 | 125.6638 | 2010.6209 | RTP
OC-SEENI220SBF | RSE201 | Empalme en "Cruz" con soldadura cadweld o similar | und | 11 | 125.6638 | 1382.3019 | RTP
OC-SEENI220SBF | RSE251 | Pozos de Tierra | und | 3 | 89.2241 | 267.6723 | RTP
OC-SEENI220SBF | RSE301 | Electrodo de puesta a tierra | und | 12 | 19.0075 | 228.0904 | RTP
OC-SEENI220SBF | RSE152 | Molde de Soldadura | und | 1 | 97.4967 | 97.4967 | RTP
OC-SEENI220SBF | IEE001 | Postes de Concreto Centrifugado de 8 m | Und | 5 | 66.8852 | 334.4262 | IEE
OC-SEENI220SBF | IEE002 | Pastoral doble de Concreto 0.5/0.25/125 | Und | 2 | 39.3944 | 78.7887 | IEE
OC-SEENI220SBF | IEE003 | Pastoral Simple de Concreto 1.3/0.9/155 | Und | 3 | 28.2651 | 84.7953 | IEE
OC-SEENI220SBF | IEE101 | Artefacto de alumbrado exterior con lámpara de vapor de Na 250 W, incluye equipo de encendido | Und | 7 | 73.21 | 512.47 | IEE
OC-SEENI220SBF | IEE201 | Reflectores con lámpara de vapor de sodio de 250 W, a 7 m SNPT, incluye equipo de encendido | Und | 2 | 339.9389 | 679.8778 | IEE
OC-SEENI220SBF | IEE202 | Artefacto de iluminación de emergencia con lámpara de 100 W | Und | 2 | 4.5073 | 9.0146 | IEE
OC-SEENI220SBF | IEE301 | Tomacorrientes monofásicos de 20 A, a prueba de agua, a 0.8 m SNPT | Und | 6 | 11.1313 | 66.7881 | IEE
OC-SEENI220SBF | IEE302 | Tomacorrientes trifásicos de 50 A, a prueba de agua, a 0.8 m SNPT | Und | 6 | 15.611 | 93.6662 | IEE
OC-SEENI220SBF | IEE401 | 1-4x6mm2 NYY, 0,6/1 KV | m | 150 | 2.8267 | 424.0062 | IEE
OC-SEENI220SBF | IEE402 | 1-2x4mm2 NYY, 0,6/1 KV (para Postes de Concreto) | m | 40 | 2.4855 | 99.4211 | IEE
OC-SEENI220SBF | IEE501 | 1-4x4mm2 NYY, 0,6/1 KV | m | 240 | 3.5435 | 850.4331 | IEE
OC-SEENI220SBF | IEE502 | 1-2x4mm2 NYY, 0,6/1 KV (para Reflectores de Emerg.) | m | 20 | 2.4855 | 49.7106 | IEE
OC-SEENI220SBF | IEE701 | Tubos de PVC, pesado de 20 mm de diámetro | m | 11 | 6.51 | 71.61 | IEE
OC-SEENI220SBF | IEE702 | Caja de paso de aluminio pesado 0,20x0,20x0,10 m, a 0.8 m SNPT | Und | 19 | 2.3672 | 44.9768 | IEE
OC-SEENI220SBV | OCOP3 | Campamentos y Oficina | m2 | 0 | 118.2611 | 0 | OCG
OC-SEENI220SBV | OCOP4 | Almacén | m2 | 0 | 93.0307 | 0 | OCG
OC-SEENI220SBV | OCOP5 | Guardianía - Casetas de Vigilancia | m2 | 0 | 87.7725 | 0 | OCG
OC-SEENI220SBV | OCOP6 | Suministro e Instalación de Cartel de Obra | und | 0 | 394.7698 | 0 | OCG
OC-SEENI220SBV | OCOP7 | Instalaciones de Agua para Campamento | Glb | 0 | 1671.0479 | 0 | OCG
OC-SEENI220SBV | OCOP16 | Instalaciones Eléctricas para Campamento | Glb | 0 | 1656.1382 | 0 | OCG
OC-SEENI220SBV | OCOP25 | Servicios Higiénicos | Glb | 0 | 1500 | 0 | OCG
OC-SEENI220SBV | OCTP8 | Limpieza Inicial y Eliminación | m2 | 1999.08 | 1.6675 | 3333.5009 | OCG
OC-SEENI220SBV | OCTP9 | Trazo, Nivelación y Replanteo Preliminar | m2 | 1999.08 | 1.9554 | 3908.9127 | OCG
OC-SEENI220SBV | OCMT1 | Excavación en material suelto con Equipo | m3 | 1999.08 | 4.2061 | 8408.2959 | OCG
OC-SEENI220SBV | OCMT4 | Relleno con material propio | m3 | 199.908 | 13.0891 | 2616.6184 | OCG
OC-SEENI220SBV | OCMT5 | Eliminación de material excedente, D = 10 km | m3 | 2248.965 | 8.7526 | 19684.3244 | OCG
OC-SEENI220SBV | OCES1 | Cerco perimétrico | m | 111.06 | 303.6041 | 33718.2735 | OCG
OC-SEENI220SBV | OCES2 | Canaletas de 60 x 60 | m | 58.5186 | 152.4136 | 8919.0254 | OCG
OC-SEENI220SBV | OCES3 | Cunetas de drenaje | m | 123.2766 | 73.2905 | 9035.0032 | OCG
OC-SEENI220SBV | OCES4 | Sardineles | m | 58 | 27.3182 | 1584.4582 | OCG
OC-SEENI220SBV | OCES5 | Ductos subterráneos para cables de energía | m | 35.1111 | 29.8956 | 1049.669 | OCG
OC-SEENI220SBV | OCOV1 | Esparcido de ripio, e = 10 cm | m2 | 1176.314 | 4.0434 | 4756.3416 | OCG
OC-SEENI220SBV | OCOV2 | Acceso de Afirmado | m3 | 0 | 25.1938 | 0 | OCG
OC-SEENI220SBV | OCOV10 | Pista de Asfalto - Tratamiento Bicapa | m2 | 101.2476 | 7.8718 | 796.9989 | OCG
OC-SEENI220SBV | OCOV11 | Colocación de Base ( Inc. Compactación ) | m3 | 20.2495 | 53.5702 | 1084.772 | OCG
OC-SEENI220SBV | OCOV13 | Puerta Metálica de Acceso a Subestación | m2 | 0 | 313.1719 | 0 | OCG
OC-SEENI220SBV | OCES6 | Edificio de Control | m2 | 105.6 | 921.554 | 97316.1024 | EDC
OC-SEENI220SBV | EXTMOV | Extintor movil | und | 1 | 530 | 530 | EDC
OC-SEENI220SBV | OCES10 | Edificio GIS | m2 | 170.4 | 921.554 | 157032.8016 | EDG
OC-SEENI220SBV | OCMT2 | Excavación manual en material suelto (h < 1.0 m) | m3 | 356.4648 | 17.9038 | 6382.0656 | RTP
OC-SEENI220SBV | OCMT4 | Relleno con material propio | m3 | 267.3486 | 13.0891 | 3499.356 | RTP
OC-SEENI220SBV | OCMT3 | Relleno con material de préstamo | m3 | 89.1162 | 22.1691 | 1975.623 | RTP
OC-SEENI220SBV | OCMT5 | Eliminación de material excedente, D = 10 km | m3 | 111.3953 | 8.7526 | 974.9997 | RTP
OC-SEENI220SBV | RSE003 | Conductor de cobre aislado de 185 mm2 | m | 891.162 | 19.14 | 17056.8407 | RTP
OC-SEENI220SBV | RSE151 | Empalme en "T", con soldadura tipo cadweld o similar | und | 33 | 125.6638 | 4146.9057 | RTP
OC-SEENI220SBV | RSE201 | Empalme en "Cruz" con soldadura cadweld o similar | und | 63 | 125.6638 | 7916.82 | RTP
OC-SEENI220SBV | RSE251 | Pozos de Tierra | und | 5 | 89.2241 | 446.1205 | RTP
OC-SEENI220SBV | RSE301 | Electrodo de puesta a tierra | und | 20 | 19.0075 | 380.1507 | RTP
OC-SEENI220SBV | RSE152 | Molde de Soldadura | und | 4 | 97.4967 | 389.9867 | RTP
OC-SEENI220SBV | IEE001 | Postes de Concreto Centrifugado de 8 m | Und | 5 | 66.8852 | 334.4262 | IEE
OC-SEENI220SBV | IEE002 | Pastoral doble de Concreto 0.5/0.25/125 | Und | 3 | 39.3944 | 118.183 | IEE
OC-SEENI220SBV | IEE003 | Pastoral Simple de Concreto 1.3/0.9/155 | Und | 0 | 28.2651 | 0 | IEE
OC-SEENI220SBV | IEE101 | Artefacto de alumbrado exterior con lámpara de vapor de Na 250 W, incluye equipo de encendido | Und | 6 | 73.21 | 439.26 | IEE
OC-SEENI220SBV | IEE201 | Reflectores con lámpara de vapor de sodio de 250 W, a 7 m SNPT, incluye equipo de encendido | Und | 0 | 339.9389 | 0 | IEE
OC-SEENI220SBV | IEE202 | Artefacto de iluminación de emergencia con lámpara de 100 W | Und | 0 | 4.5073 | 0 | IEE
OC-SEENI220SBV | IEE301 | Tomacorrientes monofásicos de 20 A, a prueba de agua, a 0.8 m SNPT | Und | 4 | 11.1313 | 44.5254 | IEE
OC-SEENI220SBV | IEE302 | Tomacorrientes trifásicos de 50 A, a prueba de agua, a 0.8 m SNPT | Und | 4 | 15.611 | 62.4441 | IEE
OC-SEENI220SBV | IEE401 | 1-4x6mm2 NYY, 0,6/1 KV | m | 150 | 2.8267 | 424.0062 | IEE
OC-SEENI220SBV | IEE402 | 1-2x4mm2 NYY, 0,6/1 KV (para Postes de Concreto) | m | 40 | 2.4855 | 99.4211 | IEE
OC-SEENI220SBV | IEE501 | 1-4x4mm2 NYY, 0,6/1 KV | m | 160 | 3.5435 | 566.9554 | IEE
OC-SEENI220SBV | IEE502 | 1-2x4mm2 NYY, 0,6/1 KV (para Reflectores de Emerg.) | m | 0 | 2.4855 | 0 | IEE
OC-SEENI220SBV | IEE701 | Tubos de PVC, pesado de 20 mm de diámetro | m | 6.4 | 6.51 | 41.664 | IEE
OC-SEENI220SBV | IEE702 | Caja de paso de aluminio pesado 0,20x0,20x0,10 m, a 0.8 m SNPT | Und | 14 | 2.3672 | 33.1408 | IEE
OC-SIENI220SBF | OCOP3 | Campamentos y Oficina | m2 | 160 | 118.2611 | 18921.7788 | OCG
OC-SIENI220SBF | OCOP4 | Almacén | m2 | 80 | 93.0307 | 7442.4581 | OCG
OC-SIENI220SBF | OCOP5 | Guardianía - Casetas de Vigilancia | m2 | 9 | 87.7725 | 789.9525 | OCG
OC-SIENI220SBF | OCOP6 | Suministro e Instalación de Cartel de Obra | und | 2 | 394.7698 | 789.5397 | OCG
OC-SIENI220SBF | OCOP7 | Instalaciones de Agua para Campamento | Glb | 1 | 1671.0479 | 1671.0479 | OCG
OC-SIENI220SBF | OCOP16 | Instalaciones Eléctricas para Campamento | Glb | 1 | 1656.1382 | 1656.1382 | OCG
OC-SIENI220SBF | OCOP25 | Servicios Higiénicos | Glb | 1 | 1500 | 1500 | OCG
OC-SIENI220SBF | OCTP8 | Limpieza Inicial y Eliminación | m2 | 502.92 | 1.1657 | 586.268 | OCG
OC-SIENI220SBF | OCTP9 | Trazo, Nivelación y Replanteo Preliminar | m2 | 502.92 | 1.3798 | 693.9409 | OCG
OC-SIENI220SBF | OCMT1 | Excavación en material suelto con Equipo | m3 | 502.92 | 4.2061 | 2115.3231 | OCG
OC-SIENI220SBF | OCMT4 | Relleno con material propio | m3 | 50.292 | 13.0891 | 658.2777 | OCG
OC-SIENI220SBF | OCMT5 | Eliminación de material excedente, D = 10 km | m3 | 565.785 | 8.7526 | 4952.0982 | OCG
OC-SIENI220SBF | OCES1 | Cerco perimétrico | m | 94.64 | 301.677 | 28550.7097 | OCG
OC-SIENI220SBF | OCES2 | Canaletas de 60 x 60 | m | 3.703 | 151.3393 | 560.4063 | OCG
OC-SIENI220SBF | OCES3 | Cunetas de drenaje | m | 105.0504 | 72.958 | 7664.2635 | OCG
OC-SIENI220SBF | OCES4 | Sardineles | m | 2 | 26.7675 | 53.535 | OCG
OC-SIENI220SBF | OCES5 | Ductos subterráneos para cables de energía | m | 2.2218 | 29.1282 | 64.7168 | OCG
OC-SIENI220SBF | OCOV1 | Esparcido de ripio, e = 10 cm | m2 | 74.4356 | 4.0434 | 300.9752 | OCG
OC-SIENI220SBF | OCOV2 | Acceso de Afirmado | m3 | 12.6282 | 25.1938 | 318.1531 | OCG
OC-SIENI220SBF | OCOV10 | Pista de Asfalto - Tratamiento Bicapa | m2 | 6.4068 | 7.8718 | 50.4331 | OCG
OC-SIENI220SBF | OCOV11 | Colocación de Base ( Inc. Compactación ) | m3 | 1.2814 | 53.5702 | 68.643 | OCG
OC-SIENI220SBF | OCOV13 | Puerta Metálica de Acceso a Subestación | m2 | 15.9 | 313.1719 | 4979.4325 | OCG
OC-SIENI220SBF | OCES6 | Edificio de Control | m2 | 70.4 | 835.116 | 58792.1664 | EDC
OC-SIENI220SBF | EXTPOR | Extintor portatil | und | 2 | 530 | 1060 | EDC
OC-SIENI220SBF | OCES10 | Edificio GIS | m2 | 0 | 835.116 | 0 | EDG
OC-SIENI220SBF | OCMT2 | Excavación manual en material suelto (h < 1.0 m) | m3 | 100.4552 | 15.3459 | 1541.5707 | RTP
OC-SIENI220SBF | OCMT4 | Relleno con material propio | m3 | 75.3414 | 13.0891 | 986.1521 | RTP
OC-SIENI220SBF | OCMT3 | Relleno con material de préstamo | m3 | 25.1138 | 22.1691 | 556.7495 | RTP
OC-SIENI220SBF | OCMT5 | Eliminación de material excedente, D = 10 km | m3 | 31.3923 | 8.7526 | 274.7643 | RTP
OC-SIENI220SBF | RSE003 | Conductor de cobre aislado de 185 mm2 | m | 251.138 | 19.14 | 4806.7813 | RTP
OC-SIENI220SBF | RSE151 | Empalme en "T", con soldadura tipo cadweld o similar | und | 16 | 125.6638 | 2010.6209 | RTP
OC-SIENI220SBF | RSE201 | Empalme en "Cruz" con soldadura cadweld o similar | und | 11 | 125.6638 | 1382.3019 | RTP
OC-SIENI220SBF | RSE251 | Pozos de Tierra | und | 3 | 89.2241 | 267.6723 | RTP
OC-SIENI220SBF | RSE301 | Electrodo de puesta a tierra | und | 12 | 19.0075 | 228.0904 | RTP
OC-SIENI220SBF | RSE152 | Molde de Soldadura | und | 1 | 97.4967 | 97.4967 | RTP
OC-SIENI220SBF | IEE001 | Postes de Concreto Centrifugado de 8 m | Und | 5 | 66.8852 | 334.4262 | IEE
OC-SIENI220SBF | IEE002 | Pastoral doble de Concreto 0.5/0.25/125 | Und | 2 | 39.3944 | 78.7887 | IEE
OC-SIENI220SBF | IEE003 | Pastoral Simple de Concreto 1.3/0.9/155 | Und | 3 | 28.2651 | 84.7953 | IEE
OC-SIENI220SBF | IEE101 | Artefacto de alumbrado exterior con lámpara de vapor de Na 250 W, incluye equipo de encendido | Und | 7 | 73.21 | 512.47 | IEE
OC-SIENI220SBF | IEE201 | Reflectores con lámpara de vapor de sodio de 250 W, a 7 m SNPT, incluye equipo de encendido | Und | 2 | 339.9389 | 679.8778 | IEE
OC-SIENI220SBF | IEE202 | Artefacto de iluminación de emergencia con lámpara de 100 W | Und | 2 | 4.5073 | 9.0146 | IEE
OC-SIENI220SBF | IEE301 | Tomacorrientes monofásicos de 20 A, a prueba de agua, a 0.8 m SNPT | Und | 6 | 11.1313 | 66.7881 | IEE
OC-SIENI220SBF | IEE302 | Tomacorrientes trifásicos de 50 A, a prueba de agua, a 0.8 m SNPT | Und | 6 | 15.611 | 93.6662 | IEE
OC-SIENI220SBF | IEE401 | 1-4x6mm2 NYY, 0,6/1 KV | m | 150 | 2.8267 | 424.0062 | IEE
OC-SIENI220SBF | IEE402 | 1-2x4mm2 NYY, 0,6/1 KV (para Postes de Concreto) | m | 40 | 2.4855 | 99.4211 | IEE
OC-SIENI220SBF | IEE501 | 1-4x4mm2 NYY, 0,6/1 KV | m | 240 | 3.5435 | 850.4331 | IEE
OC-SIENI220SBF | IEE502 | 1-2x4mm2 NYY, 0,6/1 KV (para Reflectores de Emerg.) | m | 20 | 2.4855 | 49.7106 | IEE
OC-SIENI220SBF | IEE701 | Tubos de PVC, pesado de 20 mm de diámetro | m | 11 | 6.51 | 71.61 | IEE
OC-SIENI220SBF | IEE702 | Caja de paso de aluminio pesado 0,20x0,20x0,10 m, a 0.8 m SNPT | Und | 19 | 2.3672 | 44.9768 | IEE
OC-SIENI220SBV | OCOP3 | Campamentos y Oficina | m2 | 0 | 118.2611 | 0 | OCG
OC-SIENI220SBV | OCOP4 | Almacén | m2 | 0 | 93.0307 | 0 | OCG
OC-SIENI220SBV | OCOP5 | Guardianía - Casetas de Vigilancia | m2 | 0 | 87.7725 | 0 | OCG
OC-SIENI220SBV | OCOP6 | Suministro e Instalación de Cartel de Obra | und | 0 | 394.7698 | 0 | OCG
OC-SIENI220SBV | OCOP7 | Instalaciones de Agua para Campamento | Glb | 0 | 1671.0479 | 0 | OCG
OC-SIENI220SBV | OCOP16 | Instalaciones Eléctricas para Campamento | Glb | 0 | 1656.1382 | 0 | OCG
OC-SIENI220SBV | OCOP25 | Servicios Higiénicos | Glb | 0 | 1500 | 0 | OCG
OC-SIENI220SBV | OCTP8 | Limpieza Inicial y Eliminación | m2 | 1999.08 | 1.1657 | 2330.384 | OCG
OC-SIENI220SBV | OCTP9 | Trazo, Nivelación y Replanteo Preliminar | m2 | 1999.08 | 1.3798 | 2758.378 | OCG
OC-SIENI220SBV | OCMT1 | Excavación en material suelto con Equipo | m3 | 1999.08 | 4.2061 | 8408.2959 | OCG
OC-SIENI220SBV | OCMT4 | Relleno con material propio | m3 | 199.908 | 13.0891 | 2616.6184 | OCG
OC-SIENI220SBV | OCMT5 | Eliminación de material excedente, D = 10 km | m3 | 2248.965 | 8.7526 | 19684.3244 | OCG
OC-SIENI220SBV | OCES1 | Cerco perimétrico | m | 111.06 | 301.677 | 33504.2458 | OCG
OC-SIENI220SBV | OCES2 | Canaletas de 60 x 60 | m | 58.5186 | 151.3393 | 8856.1573 | OCG
OC-SIENI220SBV | OCES3 | Cunetas de drenaje | m | 123.2766 | 72.958 | 8994.01 | OCG
OC-SIENI220SBV | OCES4 | Sardineles | m | 58 | 26.7675 | 1552.514 | OCG
OC-SIENI220SBV | OCES5 | Ductos subterráneos para cables de energía | m | 35.1111 | 29.1282 | 1022.7255 | OCG
OC-SIENI220SBV | OCOV1 | Esparcido de ripio, e = 10 cm | m2 | 1176.314 | 4.0434 | 4756.3416 | OCG
OC-SIENI220SBV | OCOV2 | Acceso de Afirmado | m3 | 0 | 25.1938 | 0 | OCG
OC-SIENI220SBV | OCOV10 | Pista de Asfalto - Tratamiento Bicapa | m2 | 101.2476 | 7.8718 | 796.9989 | OCG
OC-SIENI220SBV | OCOV11 | Colocación de Base ( Inc. Compactación ) | m3 | 20.2495 | 53.5702 | 1084.772 | OCG
OC-SIENI220SBV | OCOV13 | Puerta Metálica de Acceso a Subestación | m2 | 0 | 313.1719 | 0 | OCG
OC-SIENI220SBV | OCES6 | Edificio de Control | m2 | 105.6 | 835.116 | 88188.2496 | EDC
OC-SIENI220SBV | EXTMOV | Extintor movil | und | 1 | 530 | 530 | EDC
OC-SIENI220SBV | OCES10 | Edificio GIS | m2 | 170.4 | 835.116 | 142303.7664 | EDG
OC-SIENI220SBV | OCMT2 | Excavación manual en material suelto (h < 1.0 m) | m3 | 356.4648 | 15.3459 | 5470.2562 | RTP
OC-SIENI220SBV | OCMT4 | Relleno con material propio | m3 | 267.3486 | 13.0891 | 3499.356 | RTP
OC-SIENI220SBV | OCMT3 | Relleno con material de préstamo | m3 | 89.1162 | 22.1691 | 1975.623 | RTP
OC-SIENI220SBV | OCMT5 | Eliminación de material excedente, D = 10 km | m3 | 111.3953 | 8.7526 | 974.9997 | RTP
OC-SIENI220SBV | RSE003 | Conductor de cobre aislado de 185 mm2 | m | 891.162 | 19.14 | 17056.8407 | RTP
OC-SIENI220SBV | RSE151 | Empalme en "T", con soldadura tipo cadweld o similar | und | 33 | 125.6638 | 4146.9057 | RTP
OC-SIENI220SBV | RSE201 | Empalme en "Cruz" con soldadura cadweld o similar | und | 63 | 125.6638 | 7916.82 | RTP
OC-SIENI220SBV | RSE251 | Pozos de Tierra | und | 5 | 89.2241 | 446.1205 | RTP
OC-SIENI220SBV | RSE301 | Electrodo de puesta a tierra | und | 20 | 19.0075 | 380.1507 | RTP
OC-SIENI220SBV | RSE152 | Molde de Soldadura | und | 4 | 97.4967 | 389.9867 | RTP
OC-SIENI220SBV | IEE001 | Postes de Concreto Centrifugado de 8 m | Und | 5 | 66.8852 | 334.4262 | IEE
OC-SIENI220SBV | IEE002 | Pastoral doble de Concreto 0.5/0.25/125 | Und | 3 | 39.3944 | 118.183 | IEE
OC-SIENI220SBV | IEE003 | Pastoral Simple de Concreto 1.3/0.9/155 | Und | 0 | 28.2651 | 0 | IEE
OC-SIENI220SBV | IEE101 | Artefacto de alumbrado exterior con lámpara de vapor de Na 250 W, incluye equipo de encendido | Und | 6 | 73.21 | 439.26 | IEE
OC-SIENI220SBV | IEE201 | Reflectores con lámpara de vapor de sodio de 250 W, a 7 m SNPT, incluye equipo de encendido | Und | 0 | 339.9389 | 0 | IEE
OC-SIENI220SBV | IEE202 | Artefacto de iluminación de emergencia con lámpara de 100 W | Und | 0 | 4.5073 | 0 | IEE
OC-SIENI220SBV | IEE301 | Tomacorrientes monofásicos de 20 A, a prueba de agua, a 0.8 m SNPT | Und | 4 | 11.1313 | 44.5254 | IEE
OC-SIENI220SBV | IEE302 | Tomacorrientes trifásicos de 50 A, a prueba de agua, a 0.8 m SNPT | Und | 4 | 15.611 | 62.4441 | IEE
OC-SIENI220SBV | IEE401 | 1-4x6mm2 NYY, 0,6/1 KV | m | 150 | 2.8267 | 424.0062 | IEE
OC-SIENI220SBV | IEE402 | 1-2x4mm2 NYY, 0,6/1 KV (para Postes de Concreto) | m | 40 | 2.4855 | 99.4211 | IEE
OC-SIENI220SBV | IEE501 | 1-4x4mm2 NYY, 0,6/1 KV | m | 160 | 3.5435 | 566.9554 | IEE
OC-SIENI220SBV | IEE502 | 1-2x4mm2 NYY, 0,6/1 KV (para Reflectores de Emerg.) | m | 0 | 2.4855 | 0 | IEE
OC-SIENI220SBV | IEE701 | Tubos de PVC, pesado de 20 mm de diámetro | m | 6.4 | 6.51 | 41.664 | IEE
OC-SIENI220SBV | IEE702 | Caja de paso de aluminio pesado 0,20x0,20x0,10 m, a 0.8 m SNPT | Und | 14 | 2.3672 | 33.1408 | IEE
OC-COC1E500IMF | OCOP3 | Campamentos y Oficina | m2 | 200 | 118.2611 | 23652.2235 | OCG
OC-COC1E500IMF | OCOP4 | Almacén | m2 | 100 | 93.0307 | 9303.0726 | OCG
OC-COC1E500IMF | OCOP5 | Guardianía - Casetas de Vigilancia | m2 | 9 | 87.7725 | 789.9525 | OCG
OC-COC1E500IMF | OCOP6 | Suministro e Instalación de Cartel de Obra | und | 2 | 394.7698 | 789.5397 | OCG
OC-COC1E500IMF | OCOP7 | Instalaciones de Agua para Campamento | Glb | 1 | 1671.0479 | 1671.0479 | OCG
OC-COC1E500IMF | OCOP16 | Instalaciones Eléctricas para Campamento | Glb | 1 | 1601.3738 | 1601.3738 | OCG
OC-COC1E500IMF | OCOP25 | Servicios Higiénicos | Glb | 1 | 1500 | 1500 | OCG
OC-COC1E500IMF | OCTP8 | Limpieza Inicial y Eliminación | m2 | 9730.71 | 0.94156 | 9162.0858 | OCG
OC-COC1E500IMF | OCTP9 | Trazo, Nivelación y Replanteo Preliminar | m2 | 9730.71 | 1.0903 | 10608.9751 | OCG
OC-COC1E500IMF | OCMT1 | Excavación en material suelto con Equipo | m3 | 2432.6775 | 3.3649 | 8185.6343 | OCG
OC-COC1E500IMF | OCMT4 | Relleno con material propio | m3 | 486.5355 | 13.0891 | 6368.3181 | OCG
OC-COC1E500IMF | OCMT5 | Eliminación de material excedente, D = 10 km | m3 | 2432.6775 | 8.7526 | 21292.2891 | OCG
OC-COC1E500IMF | OCES1 | Cerco perimétrico | m | 389.28 | 299.8979 | 116744.2421 | OCG
OC-COC1E500IMF | OCES2 | Canaletas de 60 x 60 | m | 176.8934 | 150.5335 | 26628.3874 | OCG
OC-COC1E500IMF | OCES3 | Cunetas de drenaje | m | 0 | 72.7086 | 0 | OCG
OC-COC1E500IMF | OCES4 | Sardineles | m | 366 | 26.0165 | 9522.0288 | OCG
OC-COC1E500IMF | OCES5 | Ductos subterráneos para cables de energía | m | 106.1361 | 28.5527 | 3030.4708 | OCG
OC-COC1E500IMF | OCOV1 | Esparcido de ripio, e = 10 cm | m2 | 2826.4392 | 4.0434 | 11428.5055 | OCG
OC-COC1E500IMF | OCOV2 | Acceso de Afirmado | m3 | 202.7493 | 25.1938 | 5108.0314 | OCG
OC-COC1E500IMF | OCOV10 | Pista de Asfalto - Tratamiento Bicapa | m2 | 1095.8662 | 7.8718 | 8626.4158 | OCG
OC-COC1E500IMF | OCOV11 | Colocación de Base ( Inc. Compactación ) | m3 | 219.1732 | 53.5702 | 11741.163 | OCG
OC-COC1E500IMF | OCOV13 | Puerta Metálica de Acceso a Subestación | m2 | 15.9 | 313.1719 | 4979.4325 | OCG
OC-COC1E500IMF | OCES6 | Edificio de Control | m2 | 94.864 | 792.518 | 75181.4276 | EDC
OC-COC1E500IMF | EXTPOR | Extintor portatil | und | 2 | 530 | 1060 | EDC
OC-COC1E500IMF | OCES10 | Edificio GIS | m2 | 0 | 792.518 | 0 | EDG
OC-COC1E500IMF | OCMT2 | Excavación manual en material suelto (h < 1.0 m) | m3 | 1635.8296 | 13.4274 | 21964.9637 | RTP
OC-COC1E500IMF | OCMT4 | Relleno con material propio | m3 | 1226.8722 | 13.0891 | 16058.6687 | RTP
OC-COC1E500IMF | OCMT3 | Relleno con material de préstamo | m3 | 408.9574 | 22.1691 | 9066.204 | RTP
OC-COC1E500IMF | OCMT5 | Eliminación de material excedente, D = 10 km | m3 | 511.1968 | 8.7526 | 4474.3082 | RTP
OC-COC1E500IMF | RSE003 | Conductor de cobre aislado de 185 mm2 | m | 4089.574 | 19.14 | 78274.4464 | RTP
OC-COC1E500IMF | RSE151 | Empalme en "T", con soldadura tipo cadweld o similar | und | 75 | 125.6638 | 9424.7857 | RTP
OC-COC1E500IMF | RSE201 | Empalme en "Cruz" con soldadura cadweld o similar | und | 351 | 125.6638 | 44107.9969 | RTP
OC-COC1E500IMF | RSE251 | Pozos de Tierra | und | 10 | 89.2241 | 892.241 | RTP
OC-COC1E500IMF | RSE301 | Electrodo de puesta a tierra | und | 41 | 19.0075 | 779.3089 | RTP
OC-COC1E500IMF | RSE152 | Molde de Soldadura | und | 15 | 97.4967 | 1462.45 | RTP
OC-COC1E500IMF | IEE001 | Postes de Concreto Centrifugado de 8 m | Und | 17 | 66.8852 | 1137.0492 | IEE
OC-COC1E500IMF | IEE002 | Pastoral doble de Concreto 0.5/0.25/125 | Und | 5 | 39.3944 | 196.9717 | IEE
OC-COC1E500IMF | IEE003 | Pastoral Simple de Concreto 1.3/0.9/155 | Und | 12 | 28.2651 | 339.1812 | IEE
OC-COC1E500IMF | IEE101 | Artefacto de alumbrado exterior con lámpara de vapor de Na 250 W, incluye equipo de encendido | Und | 22 | 73.21 | 1610.62 | IEE
OC-COC1E500IMF | IEE201 | Reflectores con lámpara de vapor de sodio de 250 W, a 7 m SNPT, incluye equipo de encendido | Und | 2 | 339.9389 | 679.8778 | IEE
OC-COC1E500IMF | IEE202 | Artefacto de iluminación de emergencia con lámpara de 100 W | Und | 2 | 4.5073 | 9.0146 | IEE
OC-COC1E500IMF | IEE301 | Tomacorrientes monofásicos de 20 A, a prueba de agua, a 0.8 m SNPT | Und | 6 | 11.1313 | 66.7881 | IEE
OC-COC1E500IMF | IEE302 | Tomacorrientes trifásicos de 50 A, a prueba de agua, a 0.8 m SNPT | Und | 6 | 15.611 | 93.6662 | IEE
OC-COC1E500IMF | IEE401 | 1-4x6mm2 NYY, 0,6/1 KV | m | 510 | 2.8267 | 1441.6212 | IEE
OC-COC1E500IMF | IEE402 | 1-2x4mm2 NYY, 0,6/1 KV (para Postes de Concreto) | m | 136 | 2.4855 | 338.0319 | IEE
OC-COC1E500IMF | IEE501 | 1-4x4mm2 NYY, 0,6/1 KV | m | 240 | 3.5435 | 850.4331 | IEE
OC-COC1E500IMF | IEE502 | 1-2x4mm2 NYY, 0,6/1 KV (para Reflectores de Emerg.) | m | 20 | 2.4855 | 49.7106 | IEE
OC-COC1E500IMF | IEE701 | Tubos de PVC, pesado de 20 mm de diámetro | m | 11 | 6.51 | 71.61 | IEE
OC-COC1E500IMF | IEE702 | Caja de paso de aluminio pesado 0,20x0,20x0,10 m, a 0.8 m SNPT | Und | 34 | 2.3672 | 80.4849 | IEE
OC-COC1E500IMV | OCOP3 | Campamentos y Oficina | m2 | 0 | 118.2611 | 0 | OCG
OC-COC1E500IMV | OCOP4 | Almacén | m2 | 0 | 93.0307 | 0 | OCG
OC-COC1E500IMV | OCOP5 | Guardianía - Casetas de Vigilancia | m2 | 0 | 87.7725 | 0 | OCG
OC-COC1E500IMV | OCOP6 | Suministro e Instalación de Cartel de Obra | und | 0 | 394.7698 | 0 | OCG
OC-COC1E500IMV | OCOP7 | Instalaciones de Agua para Campamento | Glb | 0 | 1671.0479 | 0 | OCG
OC-COC1E500IMV | OCOP16 | Instalaciones Eléctricas para Campamento | Glb | 0 | 1601.3738 | 0 | OCG
OC-COC1E500IMV | OCOP25 | Servicios Higiénicos | Glb | 0 | 1500 | 0 | OCG
OC-COC1E500IMV | OCTP8 | Limpieza Inicial y Eliminación | m2 | 11950.29 | 0.94156 | 11251.9624 | OCG
OC-COC1E500IMV | OCTP9 | Trazo, Nivelación y Replanteo Preliminar | m2 | 11950.29 | 1.0903 | 13028.8878 | OCG
OC-COC1E500IMV | OCMT1 | Excavación en material suelto con Equipo | m3 | 2987.5725 | 3.3649 | 10052.7817 | OCG
OC-COC1E500IMV | OCMT4 | Relleno con material propio | m3 | 597.5145 | 13.0891 | 7820.9347 | OCG
OC-COC1E500IMV | OCMT5 | Eliminación de material excedente, D = 10 km | m3 | 2987.5725 | 8.7526 | 26149.0713 | OCG
OC-COC1E500IMV | OCES1 | Cerco perimétrico | m | 241.42 | 299.8979 | 72401.3434 | OCG
OC-COC1E500IMV | OCES2 | Canaletas de 60 x 60 | m | 266.8001 | 150.5335 | 40162.3476 | OCG
OC-COC1E500IMV | OCES3 | Cunetas de drenaje | m | 0 | 72.7086 | 0 | OCG
OC-COC1E500IMV | OCES4 | Sardineles | m | 944 | 26.0165 | 24559.5497 | OCG
OC-COC1E500IMV | OCES5 | Ductos subterráneos para cables de energía | m | 160.08 | 28.5527 | 4570.717 | OCG
OC-COC1E500IMV | OCOV1 | Esparcido de ripio, e = 10 cm | m2 | 4262.9857 | 4.0434 | 17237.0787 | OCG
OC-COC1E500IMV | OCOV2 | Acceso de Afirmado | m3 | 0 | 25.1938 | 0 | OCG
OC-COC1E500IMV | OCOV10 | Pista de Asfalto - Tratamiento Bicapa | m2 | 1652.8436 | 7.8718 | 13010.8183 | OCG
OC-COC1E500IMV | OCOV11 | Colocación de Base ( Inc. Compactación ) | m3 | 330.5687 | 53.5702 | 17708.6455 | OCG
OC-COC1E500IMV | OCOV13 | Puerta Metálica de Acceso a Subestación | m2 | 0 | 313.1719 | 0 | OCG
OC-COC1E500IMV | OCES6 | Edificio de Control | m2 | 142.296 | 792.518 | 112772.1413 | EDC
OC-COC1E500IMV | EXTMOV | Extintor movil | und | 1 | 530 | 530 | EDC
OC-COC1E500IMV | OCES10 | Edificio GIS | m2 | 0 | 792.518 | 0 | EDG
OC-COC1E500IMV | OCMT2 | Excavación manual en material suelto (h < 1.0 m) | m3 | 1999.9304 | 13.4274 | 26853.8964 | RTP
OC-COC1E500IMV | OCMT4 | Relleno con material propio | m3 | 1499.9478 | 13.0891 | 19632.986 | RTP
OC-COC1E500IMV | OCMT3 | Relleno con material de préstamo | m3 | 499.9826 | 22.1691 | 11084.1477 | RTP
OC-COC1E500IMV | OCMT5 | Eliminación de material excedente, D = 10 km | m3 | 624.9783 | 8.7526 | 5470.1939 | RTP
OC-COC1E500IMV | RSE003 | Conductor de cobre aislado de 185 mm2 | m | 4999.826 | 19.14 | 95696.6696 | RTP
OC-COC1E500IMV | RSE151 | Empalme en "T", con soldadura tipo cadweld o similar | und | 84 | 125.6638 | 10555.7599 | RTP
OC-COC1E500IMV | RSE201 | Empalme en "Cruz" con soldadura cadweld o similar | und | 435 | 125.6638 | 54663.7568 | RTP
OC-COC1E500IMV | RSE251 | Pozos de Tierra | und | 12 | 89.2241 | 1070.6892 | RTP
OC-COC1E500IMV | RSE301 | Electrodo de puesta a tierra | und | 46 | 19.0075 | 874.3466 | RTP
OC-COC1E500IMV | RSE152 | Molde de Soldadura | und | 18 | 97.4967 | 1754.94 | RTP
OC-COC1E500IMV | IEE001 | Postes de Concreto Centrifugado de 8 m | Und | 11 | 66.8852 | 735.7377 | IEE
OC-COC1E500IMV | IEE002 | Pastoral doble de Concreto 0.5/0.25/125 | Und | 6 | 39.3944 | 236.3661 | IEE
OC-COC1E500IMV | IEE003 | Pastoral Simple de Concreto 1.3/0.9/155 | Und | 0 | 28.2651 | 0 | IEE
OC-COC1E500IMV | IEE101 | Artefacto de alumbrado exterior con lámpara de vapor de Na 250 W, incluye equipo de encendido | Und | 12 | 73.21 | 878.52 | IEE
OC-COC1E500IMV | IEE201 | Reflectores con lámpara de vapor de sodio de 250 W, a 7 m SNPT, incluye equipo de encendido | Und | 0 | 339.9389 | 0 | IEE
OC-COC1E500IMV | IEE202 | Artefacto de iluminación de emergencia con lámpara de 100 W | Und | 0 | 4.5073 | 0 | IEE
OC-COC1E500IMV | IEE301 | Tomacorrientes monofásicos de 20 A, a prueba de agua, a 0.8 m SNPT | Und | 4 | 11.1313 | 44.5254 | IEE
OC-COC1E500IMV | IEE302 | Tomacorrientes trifásicos de 50 A, a prueba de agua, a 0.8 m SNPT | Und | 4 | 15.611 | 62.4441 | IEE
OC-COC1E500IMV | IEE401 | 1-4x6mm2 NYY, 0,6/1 KV | m | 330 | 2.8267 | 932.8137 | IEE
OC-COC1E500IMV | IEE402 | 1-2x4mm2 NYY, 0,6/1 KV (para Postes de Concreto) | m | 88 | 2.4855 | 218.7265 | IEE
OC-COC1E500IMV | IEE501 | 1-4x4mm2 NYY, 0,6/1 KV | m | 160 | 3.5435 | 566.9554 | IEE
OC-COC1E500IMV | IEE502 | 1-2x4mm2 NYY, 0,6/1 KV (para Reflectores de Emerg.) | m | 0 | 2.4855 | 0 | IEE
OC-COC1E500IMV | IEE701 | Tubos de PVC, pesado de 20 mm de diámetro | m | 6.4 | 6.51 | 41.664 | IEE
OC-COC1E500IMV | IEE702 | Caja de paso de aluminio pesado 0,20x0,20x0,10 m, a 0.8 m SNPT | Und | 20 | 2.3672 | 47.344 | IEE
OC-COENE500IMF | OCOP3 | Campamentos y Oficina | m2 | 200 | 118.2611 | 23652.2235 | OCG
OC-COENE500IMF | OCOP4 | Almacén | m2 | 100 | 93.0307 | 9303.0726 | OCG
OC-COENE500IMF | OCOP5 | Guardianía - Casetas de Vigilancia | m2 | 9 | 87.7725 | 789.9525 | OCG
OC-COENE500IMF | OCOP6 | Suministro e Instalación de Cartel de Obra | und | 2 | 394.7698 | 789.5397 | OCG
OC-COENE500IMF | OCOP7 | Instalaciones de Agua para Campamento | Glb | 1 | 1671.0479 | 1671.0479 | OCG
OC-COENE500IMF | OCOP16 | Instalaciones Eléctricas para Campamento | Glb | 1 | 1601.3738 | 1601.3738 | OCG
OC-COENE500IMF | OCOP25 | Servicios Higiénicos | Glb | 1 | 1500 | 1500 | OCG
OC-COENE500IMF | OCTP8 | Limpieza Inicial y Eliminación | m2 | 1091.468 | 0.94156 | 1027.6869 | OCG
OC-COENE500IMF | OCTP9 | Trazo, Nivelación y Replanteo Preliminar | m2 | 1091.468 | 1.0903 | 1189.9807 | OCG
OC-COENE500IMF | OCMT1 | Excavación en material suelto con Equipo | m3 | 272.867 | 3.3649 | 918.1609 | OCG
OC-COENE500IMF | OCMT4 | Relleno con material propio | m3 | 54.5734 | 13.0891 | 714.3174 | OCG
OC-COENE500IMF | OCMT5 | Eliminación de material excedente, D = 10 km | m3 | 272.867 | 8.7526 | 2388.2997 | OCG
OC-COENE500IMF | OCES1 | Cerco perimétrico | m | 135.76 | 299.8979 | 40714.1346 | OCG
OC-COENE500IMF | OCES2 | Canaletas de 60 x 60 | m | 21.8278 | 150.5335 | 3285.8106 | OCG
OC-COENE500IMF | OCES3 | Cunetas de drenaje | m | 0 | 72.7086 | 0 | OCG
OC-COENE500IMF | OCES4 | Sardineles | m | 46 | 26.0165 | 1196.7577 | OCG
OC-COENE500IMF | OCES5 | Ductos subterráneos para cables de energía | m | 13.0967 | 28.5527 | 373.945 | OCG
OC-COENE500IMF | OCOV1 | Esparcido de ripio, e = 10 cm | m2 | 73.1545 | 4.0434 | 295.7951 | OCG
OC-COENE500IMF | OCOV2 | Acceso de Afirmado | m3 | 30.0582 | 25.1938 | 757.2823 | OCG
OC-COENE500IMF | OCOV10 | Pista de Asfalto - Tratamiento Bicapa | m2 | 136.0907 | 7.8718 | 1071.2759 | OCG
OC-COENE500IMF | OCOV11 | Colocación de Base ( Inc. Compactación ) | m3 | 27.2181 | 53.5702 | 1458.0825 | OCG
OC-COENE500IMF | OCOV13 | Puerta Metálica de Acceso a Subestación | m2 | 15.9 | 313.1719 | 4979.4325 | OCG
OC-COENE500IMF | OCES6 | Edificio de Control | m2 | 94.864 | 792.518 | 75181.4276 | EDC
OC-COENE500IMF | EXTPOR | Extintor portatil | und | 2 | 530 | 1060 | EDC
OC-COENE500IMF | OCES10 | Edificio GIS | m2 | 0 | 792.518 | 0 | EDG
OC-COENE500IMF | OCMT2 | Excavación manual en material suelto (h < 1.0 m) | m3 | 202.8469 | 13.4274 | 2723.7093 | RTP
OC-COENE500IMF | OCMT4 | Relleno con material propio | m3 | 152.1352 | 13.0891 | 1991.3143 | RTP
OC-COENE500IMF | OCMT3 | Relleno con material de préstamo | m3 | 50.7117 | 22.1691 | 1124.2315 | RTP
OC-COENE500IMF | OCMT5 | Eliminación de material excedente, D = 10 km | m3 | 63.3897 | 8.7526 | 554.8252 | RTP
OC-COENE500IMF | RSE003 | Conductor de cobre aislado de 185 mm2 | m | 507.1172 | 19.14 | 9706.2232 | RTP
OC-COENE500IMF | RSE151 | Empalme en "T", con soldadura tipo cadweld o similar | und | 24 | 125.6638 | 3015.9314 | RTP
OC-COENE500IMF | RSE201 | Empalme en "Cruz" con soldadura cadweld o similar | und | 31 | 125.6638 | 3895.5781 | RTP
OC-COENE500IMF | RSE251 | Pozos de Tierra | und | 4 | 89.2241 | 356.8964 | RTP
OC-COENE500IMF | RSE301 | Electrodo de puesta a tierra | und | 16 | 19.0075 | 304.1206 | RTP
OC-COENE500IMF | RSE152 | Molde de Soldadura | und | 2 | 97.4967 | 194.9933 | RTP
OC-COENE500IMF | IEE001 | Postes de Concreto Centrifugado de 8 m | Und | 7 | 66.8852 | 468.1967 | IEE
OC-COENE500IMF | IEE002 | Pastoral doble de Concreto 0.5/0.25/125 | Und | 2 | 39.3944 | 78.7887 | IEE
OC-COENE500IMF | IEE003 | Pastoral Simple de Concreto 1.3/0.9/155 | Und | 5 | 28.2651 | 141.3255 | IEE
OC-COENE500IMF | IEE101 | Artefacto de alumbrado exterior con lámpara de vapor de Na 250 W, incluye equipo de encendido | Und | 9 | 73.21 | 658.89 | IEE
OC-COENE500IMF | IEE201 | Reflectores con lámpara de vapor de sodio de 250 W, a 7 m SNPT, incluye equipo de encendido | Und | 2 | 339.9389 | 679.8778 | IEE
OC-COENE500IMF | IEE202 | Artefacto de iluminación de emergencia con lámpara de 100 W | Und | 2 | 4.5073 | 9.0146 | IEE
OC-COENE500IMF | IEE301 | Tomacorrientes monofásicos de 20 A, a prueba de agua, a 0.8 m SNPT | Und | 6 | 11.1313 | 66.7881 | IEE
OC-COENE500IMF | IEE302 | Tomacorrientes trifásicos de 50 A, a prueba de agua, a 0.8 m SNPT | Und | 6 | 15.611 | 93.6662 | IEE
OC-COENE500IMF | IEE401 | 1-4x6mm2 NYY, 0,6/1 KV | m | 210 | 2.8267 | 593.6087 | IEE
OC-COENE500IMF | IEE402 | 1-2x4mm2 NYY, 0,6/1 KV (para Postes de Concreto) | m | 56 | 2.4855 | 139.1896 | IEE
OC-COENE500IMF | IEE501 | 1-4x4mm2 NYY, 0,6/1 KV | m | 240 | 3.5435 | 850.4331 | IEE
OC-COENE500IMF | IEE502 | 1-2x4mm2 NYY, 0,6/1 KV (para Reflectores de Emerg.) | m | 20 | 2.4855 | 49.7106 | IEE
OC-COENE500IMF | IEE701 | Tubos de PVC, pesado de 20 mm de diámetro | m | 11 | 6.51 | 71.61 | IEE
OC-COENE500IMF | IEE702 | Caja de paso de aluminio pesado 0,20x0,20x0,10 m, a 0.8 m SNPT | Und | 21 | 2.3672 | 49.7113 | IEE
OC-COENE500IMV | OCOP3 | Campamentos y Oficina | m2 | 0 | 118.2611 | 0 | OCG
OC-COENE500IMV | OCOP4 | Almacén | m2 | 0 | 93.0307 | 0 | OCG
OC-COENE500IMV | OCOP5 | Guardianía - Casetas de Vigilancia | m2 | 0 | 87.7725 | 0 | OCG
OC-COENE500IMV | OCOP6 | Suministro e Instalación de Cartel de Obra | und | 0 | 394.7698 | 0 | OCG
OC-COENE500IMV | OCOP7 | Instalaciones de Agua para Campamento | Glb | 0 | 1671.0479 | 0 | OCG
OC-COENE500IMV | OCOP16 | Instalaciones Eléctricas para Campamento | Glb | 0 | 1601.3738 | 0 | OCG
OC-COENE500IMV | OCOP25 | Servicios Higiénicos | Glb | 0 | 1500 | 0 | OCG
OC-COENE500IMV | OCTP8 | Limpieza Inicial y Eliminación | m2 | 3382.932 | 0.94156 | 3185.2468 | OCG
OC-COENE500IMV | OCTP9 | Trazo, Nivelación y Replanteo Preliminar | m2 | 3382.932 | 1.0903 | 3688.2654 | OCG
OC-COENE500IMV | OCMT1 | Excavación en material suelto con Equipo | m3 | 845.733 | 3.3649 | 2845.7784 | OCG
OC-COENE500IMV | OCMT4 | Relleno con material propio | m3 | 169.1466 | 13.0891 | 2213.9789 | OCG
OC-COENE500IMV | OCMT5 | Eliminación de material excedente, D = 10 km | m3 | 845.733 | 8.7526 | 7402.3752 | OCG
OC-COENE500IMV | OCES1 | Cerco perimétrico | m | 142.14 | 299.8979 | 42627.483 | OCG
OC-COENE500IMV | OCES2 | Canaletas de 60 x 60 | m | 209.6989 | 150.5335 | 31566.709 | OCG
OC-COENE500IMV | OCES3 | Cunetas de drenaje | m | 0 | 72.7086 | 0 | OCG
OC-COENE500IMV | OCES4 | Sardineles | m | 748 | 26.0165 | 19460.3212 | OCG
OC-COENE500IMV | OCES5 | Ductos subterráneos para cables de energía | m | 125.8193 | 28.5527 | 3592.4816 | OCG
OC-COENE500IMV | OCOV1 | Esparcido de ripio, e = 10 cm | m2 | 702.7939 | 4.0434 | 2841.697 | OCG
OC-COENE500IMV | OCOV2 | Acceso de Afirmado | m3 | 0 | 25.1938 | 0 | OCG
OC-COENE500IMV | OCOV10 | Pista de Asfalto - Tratamiento Bicapa | m2 | 1307.4205 | 7.8718 | 10291.7242 | OCG
OC-COENE500IMV | OCOV11 | Colocación de Base ( Inc. Compactación ) | m3 | 261.4841 | 53.5702 | 14007.7657 | OCG
OC-COENE500IMV | OCOV13 | Puerta Metálica de Acceso a Subestación | m2 | 0 | 313.1719 | 0 | OCG
OC-COENE500IMV | OCES6 | Edificio de Control | m2 | 142.296 | 792.518 | 112772.1413 | EDC
OC-COENE500IMV | EXTMOV | Extintor movil | und | 1 | 530 | 530 | EDC
OC-COENE500IMV | OCES10 | Edificio GIS | m2 | 0 | 792.518 | 0 | EDG
OC-COENE500IMV | OCMT2 | Excavación manual en material suelto (h < 1.0 m) | m3 | 588.7371 | 13.4274 | 7905.2179 | RTP
OC-COENE500IMV | OCMT4 | Relleno con material propio | m3 | 441.5528 | 13.0891 | 5779.535 | RTP
OC-COENE500IMV | OCMT3 | Relleno con material de préstamo | m3 | 147.1843 | 22.1691 | 3262.9382 | RTP
OC-COENE500IMV | OCMT5 | Eliminación de material excedente, D = 10 km | m3 | 183.9803 | 8.7526 | 1610.3091 | RTP
OC-COENE500IMV | RSE003 | Conductor de cobre aislado de 185 mm2 | m | 1471.8428 | 19.14 | 28171.0712 | RTP
OC-COENE500IMV | RSE151 | Empalme en "T", con soldadura tipo cadweld o similar | und | 43 | 125.6638 | 5403.5438 | RTP
OC-COENE500IMV | RSE201 | Empalme en "Cruz" con soldadura cadweld o similar | und | 113 | 125.6638 | 14200.0104 | RTP
OC-COENE500IMV | RSE251 | Pozos de Tierra | und | 7 | 89.2241 | 624.5687 | RTP
OC-COENE500IMV | RSE301 | Electrodo de puesta a tierra | und | 26 | 19.0075 | 494.1959 | RTP
OC-COENE500IMV | RSE152 | Molde de Soldadura | und | 6 | 97.4967 | 584.98 | RTP
OC-COENE500IMV | IEE001 | Postes de Concreto Centrifugado de 8 m | Und | 7 | 66.8852 | 468.1967 | IEE
OC-COENE500IMV | IEE002 | Pastoral doble de Concreto 0.5/0.25/125 | Und | 4 | 39.3944 | 157.5774 | IEE
OC-COENE500IMV | IEE003 | Pastoral Simple de Concreto 1.3/0.9/155 | Und | 0 | 28.2651 | 0 | IEE
OC-COENE500IMV | IEE101 | Artefacto de alumbrado exterior con lámpara de vapor de Na 250 W, incluye equipo de encendido | Und | 8 | 73.21 | 585.68 | IEE
OC-COENE500IMV | IEE201 | Reflectores con lámpara de vapor de sodio de 250 W, a 7 m SNPT, incluye equipo de encendido | Und | 0 | 339.9389 | 0 | IEE
OC-COENE500IMV | IEE202 | Artefacto de iluminación de emergencia con lámpara de 100 W | Und | 0 | 4.5073 | 0 | IEE
OC-COENE500IMV | IEE301 | Tomacorrientes monofásicos de 20 A, a prueba de agua, a 0.8 m SNPT | Und | 4 | 11.1313 | 44.5254 | IEE
OC-COENE500IMV | IEE302 | Tomacorrientes trifásicos de 50 A, a prueba de agua, a 0.8 m SNPT | Und | 4 | 15.611 | 62.4441 | IEE
OC-COENE500IMV | IEE401 | 1-4x6mm2 NYY, 0,6/1 KV | m | 210 | 2.8267 | 593.6087 | IEE
OC-COENE500IMV | IEE402 | 1-2x4mm2 NYY, 0,6/1 KV (para Postes de Concreto) | m | 56 | 2.4855 | 139.1896 | IEE
OC-COENE500IMV | IEE501 | 1-4x4mm2 NYY, 0,6/1 KV | m | 160 | 3.5435 | 566.9554 | IEE
OC-COENE500IMV | IEE502 | 1-2x4mm2 NYY, 0,6/1 KV (para Reflectores de Emerg.) | m | 0 | 2.4855 | 0 | IEE
OC-COENE500IMV | IEE701 | Tubos de PVC, pesado de 20 mm de diámetro | m | 6.4 | 6.51 | 41.664 | IEE
OC-COENE500IMV | IEE702 | Caja de paso de aluminio pesado 0,20x0,20x0,10 m, a 0.8 m SNPT | Und | 16 | 2.3672 | 37.8752 | IEE
OC-SEC1E500IMF | OCOP3 | Campamentos y Oficina | m2 | 200 | 118.2611 | 23652.2235 | OCG
OC-SEC1E500IMF | OCOP4 | Almacén | m2 | 100 | 93.0307 | 9303.0726 | OCG
OC-SEC1E500IMF | OCOP5 | Guardianía - Casetas de Vigilancia | m2 | 9 | 87.7725 | 789.9525 | OCG
OC-SEC1E500IMF | OCOP6 | Suministro e Instalación de Cartel de Obra | und | 2 | 394.7698 | 789.5397 | OCG
OC-SEC1E500IMF | OCOP7 | Instalaciones de Agua para Campamento | Glb | 1 | 1671.0479 | 1671.0479 | OCG
OC-SEC1E500IMF | OCOP16 | Instalaciones Eléctricas para Campamento | Glb | 1 | 1656.1382 | 1656.1382 | OCG
OC-SEC1E500IMF | OCOP25 | Servicios Higiénicos | Glb | 1 | 1500 | 1500 | OCG
OC-SEC1E500IMF | OCTP8 | Limpieza Inicial y Eliminación | m2 | 9730.71 | 1.6675 | 16226.1294 | OCG
OC-SEC1E500IMF | OCTP9 | Trazo, Nivelación y Replanteo Preliminar | m2 | 9730.71 | 1.9554 | 19027.0002 | OCG
OC-SEC1E500IMF | OCMT1 | Excavación en material suelto con Equipo | m3 | 9730.71 | 4.2061 | 40928.1713 | OCG
OC-SEC1E500IMF | OCMT4 | Relleno con material propio | m3 | 973.071 | 13.0891 | 12736.6361 | OCG
OC-SEC1E500IMF | OCMT5 | Eliminación de material excedente, D = 10 km | m3 | 10947.0487 | 8.7526 | 95815.3009 | OCG
OC-SEC1E500IMF | OCES1 | Cerco perimétrico | m | 389.28 | 303.6041 | 118187.0117 | OCG
OC-SEC1E500IMF | OCES2 | Canaletas de 60 x 60 | m | 176.8934 | 152.4136 | 26960.9596 | OCG
OC-SEC1E500IMF | OCES3 | Cunetas de drenaje | m | 432.1008 | 73.2905 | 31668.8821 | OCG
OC-SEC1E500IMF | OCES4 | Sardineles | m | 366 | 27.3182 | 9998.4776 | OCG
OC-SEC1E500IMF | OCES5 | Ductos subterráneos para cables de energía | m | 106.1361 | 29.8956 | 3173.0018 | OCG
OC-SEC1E500IMF | OCOV1 | Esparcido de ripio, e = 10 cm | m2 | 2826.4392 | 4.0434 | 11428.5055 | OCG
OC-SEC1E500IMF | OCOV2 | Acceso de Afirmado | m3 | 202.7493 | 25.1938 | 5108.0314 | OCG
OC-SEC1E500IMF | OCOV10 | Pista de Asfalto - Tratamiento Bicapa | m2 | 1095.8662 | 7.8718 | 8626.4158 | OCG
OC-SEC1E500IMF | OCOV11 | Colocación de Base ( Inc. Compactación ) | m3 | 219.1732 | 53.5702 | 11741.163 | OCG
OC-SEC1E500IMF | OCOV13 | Puerta Metálica de Acceso a Subestación | m2 | 15.9 | 313.1719 | 4979.4325 | OCG
OC-SEC1E500IMF | OCES6 | Edificio de Control | m2 | 94.864 | 921.554 | 87422.2987 | EDC
OC-SEC1E500IMF | EXTPOR | Extintor portatil | und | 2 | 530 | 1060 | EDC
OC-SEC1E500IMF | OCES10 | Edificio GIS | m2 | 0 | 921.554 | 0 | EDG
OC-SEC1E500IMF | OCMT2 | Excavación manual en material suelto (h < 1.0 m) | m3 | 1635.8296 | 17.9038 | 29287.5253 | RTP
OC-SEC1E500IMF | OCMT4 | Relleno con material propio | m3 | 1226.8722 | 13.0891 | 16058.6687 | RTP
OC-SEC1E500IMF | OCMT3 | Relleno con material de préstamo | m3 | 408.9574 | 22.1691 | 9066.204 | RTP
OC-SEC1E500IMF | OCMT5 | Eliminación de material excedente, D = 10 km | m3 | 511.1968 | 8.7526 | 4474.3082 | RTP
OC-SEC1E500IMF | RSE003 | Conductor de cobre aislado de 185 mm2 | m | 4089.574 | 19.14 | 78274.4464 | RTP
OC-SEC1E500IMF | RSE151 | Empalme en "T", con soldadura tipo cadweld o similar | und | 75 | 125.6638 | 9424.7857 | RTP
OC-SEC1E500IMF | RSE201 | Empalme en "Cruz" con soldadura cadweld o similar | und | 351 | 125.6638 | 44107.9969 | RTP
OC-SEC1E500IMF | RSE251 | Pozos de Tierra | und | 10 | 89.2241 | 892.241 | RTP
OC-SEC1E500IMF | RSE301 | Electrodo de puesta a tierra | und | 41 | 19.0075 | 779.3089 | RTP
OC-SEC1E500IMF | RSE152 | Molde de Soldadura | und | 15 | 97.4967 | 1462.45 | RTP
OC-SEC1E500IMF | IEE001 | Postes de Concreto Centrifugado de 8 m | Und | 17 | 66.8852 | 1137.0492 | IEE
OC-SEC1E500IMF | IEE002 | Pastoral doble de Concreto 0.5/0.25/125 | Und | 5 | 39.3944 | 196.9717 | IEE
OC-SEC1E500IMF | IEE003 | Pastoral Simple de Concreto 1.3/0.9/155 | Und | 12 | 28.2651 | 339.1812 | IEE
OC-SEC1E500IMF | IEE101 | Artefacto de alumbrado exterior con lámpara de vapor de Na 250 W, incluye equipo de encendido | Und | 22 | 73.21 | 1610.62 | IEE
OC-SEC1E500IMF | IEE201 | Reflectores con lámpara de vapor de sodio de 250 W, a 7 m SNPT, incluye equipo de encendido | Und | 2 | 339.9389 | 679.8778 | IEE
OC-SEC1E500IMF | IEE202 | Artefacto de iluminación de emergencia con lámpara de 100 W | Und | 2 | 4.5073 | 9.0146 | IEE
OC-SEC1E500IMF | IEE301 | Tomacorrientes monofásicos de 20 A, a prueba de agua, a 0.8 m SNPT | Und | 6 | 11.1313 | 66.7881 | IEE
OC-SEC1E500IMF | IEE302 | Tomacorrientes trifásicos de 50 A, a prueba de agua, a 0.8 m SNPT | Und | 6 | 15.611 | 93.6662 | IEE
OC-SEC1E500IMF | IEE401 | 1-4x6mm2 NYY, 0,6/1 KV | m | 510 | 2.8267 | 1441.6212 | IEE
OC-SEC1E500IMF | IEE402 | 1-2x4mm2 NYY, 0,6/1 KV (para Postes de Concreto) | m | 136 | 2.4855 | 338.0319 | IEE
OC-SEC1E500IMF | IEE501 | 1-4x4mm2 NYY, 0,6/1 KV | m | 240 | 3.5435 | 850.4331 | IEE
OC-SEC1E500IMF | IEE502 | 1-2x4mm2 NYY, 0,6/1 KV (para Reflectores de Emerg.) | m | 20 | 2.4855 | 49.7106 | IEE
OC-SEC1E500IMF | IEE701 | Tubos de PVC, pesado de 20 mm de diámetro | m | 11 | 6.51 | 71.61 | IEE
OC-SEC1E500IMF | IEE702 | Caja de paso de aluminio pesado 0,20x0,20x0,10 m, a 0.8 m SNPT | Und | 34 | 2.3672 | 80.4849 | IEE
OC-SEC1E500IMV | OCOP3 | Campamentos y Oficina | m2 | 0 | 118.2611 | 0 | OCG
OC-SEC1E500IMV | OCOP4 | Almacén | m2 | 0 | 93.0307 | 0 | OCG
OC-SEC1E500IMV | OCOP5 | Guardianía - Casetas de Vigilancia | m2 | 0 | 87.7725 | 0 | OCG
OC-SEC1E500IMV | OCOP6 | Suministro e Instalación de Cartel de Obra | und | 0 | 394.7698 | 0 | OCG
OC-SEC1E500IMV | OCOP7 | Instalaciones de Agua para Campamento | Glb | 0 | 1671.0479 | 0 | OCG
OC-SEC1E500IMV | OCOP16 | Instalaciones Eléctricas para Campamento | Glb | 0 | 1656.1382 | 0 | OCG
OC-SEC1E500IMV | OCOP25 | Servicios Higiénicos | Glb | 0 | 1500 | 0 | OCG
OC-SEC1E500IMV | OCTP8 | Limpieza Inicial y Eliminación | m2 | 11950.29 | 1.6675 | 19927.3179 | OCG
OC-SEC1E500IMV | OCTP9 | Trazo, Nivelación y Replanteo Preliminar | m2 | 11950.29 | 1.9554 | 23367.0688 | OCG
OC-SEC1E500IMV | OCMT1 | Excavación en material suelto con Equipo | m3 | 11950.29 | 4.2061 | 50263.9084 | OCG
OC-SEC1E500IMV | OCMT4 | Relleno con material propio | m3 | 1195.029 | 13.0891 | 15641.8695 | OCG
OC-SEC1E500IMV | OCMT5 | Eliminación de material excedente, D = 10 km | m3 | 13444.0763 | 8.7526 | 117670.8208 | OCG
OC-SEC1E500IMV | OCES1 | Cerco perimétrico | m | 241.42 | 303.6041 | 73296.1066 | OCG
OC-SEC1E500IMV | OCES2 | Canaletas de 60 x 60 | m | 266.8001 | 152.4136 | 40663.9507 | OCG
OC-SEC1E500IMV | OCES3 | Cunetas de drenaje | m | 267.9762 | 73.2905 | 19640.1087 | OCG
OC-SEC1E500IMV | OCES4 | Sardineles | m | 944 | 27.3182 | 25788.4231 | OCG
OC-SEC1E500IMV | OCES5 | Ductos subterráneos para cables de energía | m | 160.08 | 29.8956 | 4785.6897 | OCG
OC-SEC1E500IMV | OCOV1 | Esparcido de ripio, e = 10 cm | m2 | 4262.9857 | 4.0434 | 17237.0787 | OCG
OC-SEC1E500IMV | OCOV2 | Acceso de Afirmado | m3 | 0 | 25.1938 | 0 | OCG
OC-SEC1E500IMV | OCOV10 | Pista de Asfalto - Tratamiento Bicapa | m2 | 1652.8436 | 7.8718 | 13010.8183 | OCG
OC-SEC1E500IMV | OCOV11 | Colocación de Base ( Inc. Compactación ) | m3 | 330.5687 | 53.5702 | 17708.6455 | OCG
OC-SEC1E500IMV | OCOV13 | Puerta Metálica de Acceso a Subestación | m2 | 0 | 313.1719 | 0 | OCG
OC-SEC1E500IMV | OCES6 | Edificio de Control | m2 | 142.296 | 921.554 | 131133.448 | EDC
OC-SEC1E500IMV | EXTMOV | Extintor movil | und | 1 | 530 | 530 | EDC
OC-SEC1E500IMV | OCES10 | Edificio GIS | m2 | 0 | 921.554 | 0 | EDG
OC-SEC1E500IMV | OCMT2 | Excavación manual en material suelto (h < 1.0 m) | m3 | 1999.9304 | 17.9038 | 35806.3042 | RTP
OC-SEC1E500IMV | OCMT4 | Relleno con material propio | m3 | 1499.9478 | 13.0891 | 19632.986 | RTP
OC-SEC1E500IMV | OCMT3 | Relleno con material de préstamo | m3 | 499.9826 | 22.1691 | 11084.1477 | RTP
OC-SEC1E500IMV | OCMT5 | Eliminación de material excedente, D = 10 km | m3 | 624.9783 | 8.7526 | 5470.1939 | RTP
OC-SEC1E500IMV | RSE003 | Conductor de cobre aislado de 185 mm2 | m | 4999.826 | 19.14 | 95696.6696 | RTP
OC-SEC1E500IMV | RSE151 | Empalme en "T", con soldadura tipo cadweld o similar | und | 84 | 125.6638 | 10555.7599 | RTP
OC-SEC1E500IMV | RSE201 | Empalme en "Cruz" con soldadura cadweld o similar | und | 435 | 125.6638 | 54663.7568 | RTP
OC-SEC1E500IMV | RSE251 | Pozos de Tierra | und | 12 | 89.2241 | 1070.6892 | RTP
OC-SEC1E500IMV | RSE301 | Electrodo de puesta a tierra | und | 46 | 19.0075 | 874.3466 | RTP
OC-SEC1E500IMV | RSE152 | Molde de Soldadura | und | 18 | 97.4967 | 1754.94 | RTP
OC-SEC1E500IMV | IEE001 | Postes de Concreto Centrifugado de 8 m | Und | 11 | 66.8852 | 735.7377 | IEE
OC-SEC1E500IMV | IEE002 | Pastoral doble de Concreto 0.5/0.25/125 | Und | 6 | 39.3944 | 236.3661 | IEE
OC-SEC1E500IMV | IEE003 | Pastoral Simple de Concreto 1.3/0.9/155 | Und | 0 | 28.2651 | 0 | IEE
OC-SEC1E500IMV | IEE101 | Artefacto de alumbrado exterior con lámpara de vapor de Na 250 W, incluye equipo de encendido | Und | 12 | 73.21 | 878.52 | IEE
OC-SEC1E500IMV | IEE201 | Reflectores con lámpara de vapor de sodio de 250 W, a 7 m SNPT, incluye equipo de encendido | Und | 0 | 339.9389 | 0 | IEE
OC-SEC1E500IMV | IEE202 | Artefacto de iluminación de emergencia con lámpara de 100 W | Und | 0 | 4.5073 | 0 | IEE
OC-SEC1E500IMV | IEE301 | Tomacorrientes monofásicos de 20 A, a prueba de agua, a 0.8 m SNPT | Und | 4 | 11.1313 | 44.5254 | IEE
OC-SEC1E500IMV | IEE302 | Tomacorrientes trifásicos de 50 A, a prueba de agua, a 0.8 m SNPT | Und | 4 | 15.611 | 62.4441 | IEE
OC-SEC1E500IMV | IEE401 | 1-4x6mm2 NYY, 0,6/1 KV | m | 330 | 2.8267 | 932.8137 | IEE
OC-SEC1E500IMV | IEE402 | 1-2x4mm2 NYY, 0,6/1 KV (para Postes de Concreto) | m | 88 | 2.4855 | 218.7265 | IEE
OC-SEC1E500IMV | IEE501 | 1-4x4mm2 NYY, 0,6/1 KV | m | 160 | 3.5435 | 566.9554 | IEE
OC-SEC1E500IMV | IEE502 | 1-2x4mm2 NYY, 0,6/1 KV (para Reflectores de Emerg.) | m | 0 | 2.4855 | 0 | IEE
OC-SEC1E500IMV | IEE701 | Tubos de PVC, pesado de 20 mm de diámetro | m | 6.4 | 6.51 | 41.664 | IEE
OC-SEC1E500IMV | IEE702 | Caja de paso de aluminio pesado 0,20x0,20x0,10 m, a 0.8 m SNPT | Und | 20 | 2.3672 | 47.344 | IEE
OC-SEENE500IMF | OCOP3 | Campamentos y Oficina | m2 | 200 | 118.2611 | 23652.2235 | OCG
OC-SEENE500IMF | OCOP4 | Almacén | m2 | 100 | 93.0307 | 9303.0726 | OCG
OC-SEENE500IMF | OCOP5 | Guardianía - Casetas de Vigilancia | m2 | 9 | 87.7725 | 789.9525 | OCG
OC-SEENE500IMF | OCOP6 | Suministro e Instalación de Cartel de Obra | und | 2 | 394.7698 | 789.5397 | OCG
OC-SEENE500IMF | OCOP7 | Instalaciones de Agua para Campamento | Glb | 1 | 1671.0479 | 1671.0479 | OCG
OC-SEENE500IMF | OCOP16 | Instalaciones Eléctricas para Campamento | Glb | 1 | 1656.1382 | 1656.1382 | OCG
OC-SEENE500IMF | OCOP25 | Servicios Higiénicos | Glb | 1 | 1500 | 1500 | OCG
OC-SEENE500IMF | OCTP8 | Limpieza Inicial y Eliminación | m2 | 1091.468 | 1.6675 | 1820.042 | OCG
OC-SEENE500IMF | OCTP9 | Trazo, Nivelación y Replanteo Preliminar | m2 | 1091.468 | 1.9554 | 2134.2083 | OCG
OC-SEENE500IMF | OCMT1 | Excavación en material suelto con Equipo | m3 | 1091.468 | 4.2061 | 4590.8047 | OCG
OC-SEENE500IMF | OCMT4 | Relleno con material propio | m3 | 109.1468 | 13.0891 | 1428.6348 | OCG
OC-SEENE500IMF | OCMT5 | Eliminación de material excedente, D = 10 km | m3 | 1227.9015 | 8.7526 | 10747.3488 | OCG
OC-SEENE500IMF | OCES1 | Cerco perimétrico | m | 135.76 | 303.6041 | 41217.2953 | OCG
OC-SEENE500IMF | OCES2 | Canaletas de 60 x 60 | m | 21.8278 | 152.4136 | 3326.8483 | OCG
OC-SEENE500IMF | OCES3 | Cunetas de drenaje | m | 150.6936 | 73.2905 | 11044.4087 | OCG
OC-SEENE500IMF | OCES4 | Sardineles | m | 46 | 27.3182 | 1256.6393 | OCG
OC-SEENE500IMF | OCES5 | Ductos subterráneos para cables de energía | m | 13.0967 | 29.8956 | 391.5326 | OCG
OC-SEENE500IMF | OCOV1 | Esparcido de ripio, e = 10 cm | m2 | 73.1545 | 4.0434 | 295.7951 | OCG
OC-SEENE500IMF | OCOV2 | Acceso de Afirmado | m3 | 30.0582 | 25.1938 | 757.2823 | OCG
OC-SEENE500IMF | OCOV10 | Pista de Asfalto - Tratamiento Bicapa | m2 | 136.0907 | 7.8718 | 1071.2759 | OCG
OC-SEENE500IMF | OCOV11 | Colocación de Base ( Inc. Compactación ) | m3 | 27.2181 | 53.5702 | 1458.0825 | OCG
OC-SEENE500IMF | OCOV13 | Puerta Metálica de Acceso a Subestación | m2 | 15.9 | 313.1719 | 4979.4325 | OCG
OC-SEENE500IMF | OCES6 | Edificio de Control | m2 | 94.864 | 921.554 | 87422.2987 | EDC
OC-SEENE500IMF | EXTPOR | Extintor portatil | und | 2 | 530 | 1060 | EDC
OC-SEENE500IMF | OCES10 | Edificio GIS | m2 | 0 | 921.554 | 0 | EDG
OC-SEENE500IMF | OCMT2 | Excavación manual en material suelto (h < 1.0 m) | m3 | 202.8469 | 17.9038 | 3631.7249 | RTP
OC-SEENE500IMF | OCMT4 | Relleno con material propio | m3 | 152.1352 | 13.0891 | 1991.3143 | RTP
OC-SEENE500IMF | OCMT3 | Relleno con material de préstamo | m3 | 50.7117 | 22.1691 | 1124.2315 | RTP
OC-SEENE500IMF | OCMT5 | Eliminación de material excedente, D = 10 km | m3 | 63.3897 | 8.7526 | 554.8252 | RTP
OC-SEENE500IMF | RSE003 | Conductor de cobre aislado de 185 mm2 | m | 507.1172 | 19.14 | 9706.2232 | RTP
OC-SEENE500IMF | RSE151 | Empalme en "T", con soldadura tipo cadweld o similar | und | 24 | 125.6638 | 3015.9314 | RTP
OC-SEENE500IMF | RSE201 | Empalme en "Cruz" con soldadura cadweld o similar | und | 31 | 125.6638 | 3895.5781 | RTP
OC-SEENE500IMF | RSE251 | Pozos de Tierra | und | 4 | 89.2241 | 356.8964 | RTP
OC-SEENE500IMF | RSE301 | Electrodo de puesta a tierra | und | 16 | 19.0075 | 304.1206 | RTP
OC-SEENE500IMF | RSE152 | Molde de Soldadura | und | 2 | 97.4967 | 194.9933 | RTP
OC-SEENE500IMF | IEE001 | Postes de Concreto Centrifugado de 8 m | Und | 7 | 66.8852 | 468.1967 | IEE
OC-SEENE500IMF | IEE002 | Pastoral doble de Concreto 0.5/0.25/125 | Und | 2 | 39.3944 | 78.7887 | IEE
OC-SEENE500IMF | IEE003 | Pastoral Simple de Concreto 1.3/0.9/155 | Und | 5 | 28.2651 | 141.3255 | IEE
OC-SEENE500IMF | IEE101 | Artefacto de alumbrado exterior con lámpara de vapor de Na 250 W, incluye equipo de encendido | Und | 9 | 73.21 | 658.89 | IEE
OC-SEENE500IMF | IEE201 | Reflectores con lámpara de vapor de sodio de 250 W, a 7 m SNPT, incluye equipo de encendido | Und | 2 | 339.9389 | 679.8778 | IEE
OC-SEENE500IMF | IEE202 | Artefacto de iluminación de emergencia con lámpara de 100 W | Und | 2 | 4.5073 | 9.0146 | IEE
OC-SEENE500IMF | IEE301 | Tomacorrientes monofásicos de 20 A, a prueba de agua, a 0.8 m SNPT | Und | 6 | 11.1313 | 66.7881 | IEE
OC-SEENE500IMF | IEE302 | Tomacorrientes trifásicos de 50 A, a prueba de agua, a 0.8 m SNPT | Und | 6 | 15.611 | 93.6662 | IEE
OC-SEENE500IMF | IEE401 | 1-4x6mm2 NYY, 0,6/1 KV | m | 210 | 2.8267 | 593.6087 | IEE
OC-SEENE500IMF | IEE402 | 1-2x4mm2 NYY, 0,6/1 KV (para Postes de Concreto) | m | 56 | 2.4855 | 139.1896 | IEE
OC-SEENE500IMF | IEE501 | 1-4x4mm2 NYY, 0,6/1 KV | m | 240 | 3.5435 | 850.4331 | IEE
OC-SEENE500IMF | IEE502 | 1-2x4mm2 NYY, 0,6/1 KV (para Reflectores de Emerg.) | m | 20 | 2.4855 | 49.7106 | IEE
OC-SEENE500IMF | IEE701 | Tubos de PVC, pesado de 20 mm de diámetro | m | 11 | 6.51 | 71.61 | IEE
OC-SEENE500IMF | IEE702 | Caja de paso de aluminio pesado 0,20x0,20x0,10 m, a 0.8 m SNPT | Und | 21 | 2.3672 | 49.7113 | IEE
OC-SEENE500IMV | OCOP3 | Campamentos y Oficina | m2 | 0 | 118.2611 | 0 | OCG
OC-SEENE500IMV | OCOP4 | Almacén | m2 | 0 | 93.0307 | 0 | OCG
OC-SEENE500IMV | OCOP5 | Guardianía - Casetas de Vigilancia | m2 | 0 | 87.7725 | 0 | OCG
OC-SEENE500IMV | OCOP6 | Suministro e Instalación de Cartel de Obra | und | 0 | 394.7698 | 0 | OCG
OC-SEENE500IMV | OCOP7 | Instalaciones de Agua para Campamento | Glb | 0 | 1671.0479 | 0 | OCG
OC-SEENE500IMV | OCOP16 | Instalaciones Eléctricas para Campamento | Glb | 0 | 1656.1382 | 0 | OCG
OC-SEENE500IMV | OCOP25 | Servicios Higiénicos | Glb | 0 | 1500 | 0 | OCG
OC-SEENE500IMV | OCTP8 | Limpieza Inicial y Eliminación | m2 | 3382.932 | 1.6675 | 5641.0984 | OCG
OC-SEENE500IMV | OCTP9 | Trazo, Nivelación y Replanteo Preliminar | m2 | 3382.932 | 1.9554 | 6614.8357 | OCG
OC-SEENE500IMV | OCMT1 | Excavación en material suelto con Equipo | m3 | 3382.932 | 4.2061 | 14228.8919 | OCG
OC-SEENE500IMV | OCMT4 | Relleno con material propio | m3 | 338.2932 | 13.0891 | 4427.9579 | OCG
OC-SEENE500IMV | OCMT5 | Eliminación de material excedente, D = 10 km | m3 | 3805.7985 | 8.7526 | 33310.6883 | OCG
OC-SEENE500IMV | OCES1 | Cerco perimétrico | m | 142.14 | 303.6041 | 43154.2896 | OCG
OC-SEENE500IMV | OCES2 | Canaletas de 60 x 60 | m | 209.6989 | 152.4136 | 31960.9578 | OCG
OC-SEENE500IMV | OCES3 | Cunetas de drenaje | m | 157.7754 | 73.2905 | 11563.4374 | OCG
OC-SEENE500IMV | OCES4 | Sardineles | m | 748 | 27.3182 | 20434.0471 | OCG
OC-SEENE500IMV | OCES5 | Ductos subterráneos para cables de energía | m | 125.8193 | 29.8956 | 3761.4453 | OCG
OC-SEENE500IMV | OCOV1 | Esparcido de ripio, e = 10 cm | m2 | 702.7939 | 4.0434 | 2841.697 | OCG
OC-SEENE500IMV | OCOV2 | Acceso de Afirmado | m3 | 0 | 25.1938 | 0 | OCG
OC-SEENE500IMV | OCOV10 | Pista de Asfalto - Tratamiento Bicapa | m2 | 1307.4205 | 7.8718 | 10291.7242 | OCG
OC-SEENE500IMV | OCOV11 | Colocación de Base ( Inc. Compactación ) | m3 | 261.4841 | 53.5702 | 14007.7657 | OCG
OC-SEENE500IMV | OCOV13 | Puerta Metálica de Acceso a Subestación | m2 | 0 | 313.1719 | 0 | OCG
OC-SEENE500IMV | OCES6 | Edificio de Control | m2 | 142.296 | 921.554 | 131133.448 | EDC
OC-SEENE500IMV | EXTMOV | Extintor movil | und | 1 | 530 | 530 | EDC
OC-SEENE500IMV | OCES10 | Edificio GIS | m2 | 0 | 921.554 | 0 | EDG
OC-SEENE500IMV | OCMT2 | Excavación manual en material suelto (h < 1.0 m) | m3 | 588.7371 | 17.9038 | 10540.617 | RTP
OC-SEENE500IMV | OCMT4 | Relleno con material propio | m3 | 441.5528 | 13.0891 | 5779.535 | RTP
OC-SEENE500IMV | OCMT3 | Relleno con material de préstamo | m3 | 147.1843 | 22.1691 | 3262.9382 | RTP
OC-SEENE500IMV | OCMT5 | Eliminación de material excedente, D = 10 km | m3 | 183.9803 | 8.7526 | 1610.3091 | RTP
OC-SEENE500IMV | RSE003 | Conductor de cobre aislado de 185 mm2 | m | 1471.8428 | 19.14 | 28171.0712 | RTP
OC-SEENE500IMV | RSE151 | Empalme en "T", con soldadura tipo cadweld o similar | und | 43 | 125.6638 | 5403.5438 | RTP
OC-SEENE500IMV | RSE201 | Empalme en "Cruz" con soldadura cadweld o similar | und | 113 | 125.6638 | 14200.0104 | RTP
OC-SEENE500IMV | RSE251 | Pozos de Tierra | und | 7 | 89.2241 | 624.5687 | RTP
OC-SEENE500IMV | RSE301 | Electrodo de puesta a tierra | und | 26 | 19.0075 | 494.1959 | RTP
OC-SEENE500IMV | RSE152 | Molde de Soldadura | und | 6 | 97.4967 | 584.98 | RTP
OC-SEENE500IMV | IEE001 | Postes de Concreto Centrifugado de 8 m | Und | 7 | 66.8852 | 468.1967 | IEE
OC-SEENE500IMV | IEE002 | Pastoral doble de Concreto 0.5/0.25/125 | Und | 4 | 39.3944 | 157.5774 | IEE
OC-SEENE500IMV | IEE003 | Pastoral Simple de Concreto 1.3/0.9/155 | Und | 0 | 28.2651 | 0 | IEE
OC-SEENE500IMV | IEE101 | Artefacto de alumbrado exterior con lámpara de vapor de Na 250 W, incluye equipo de encendido | Und | 8 | 73.21 | 585.68 | IEE
OC-SEENE500IMV | IEE201 | Reflectores con lámpara de vapor de sodio de 250 W, a 7 m SNPT, incluye equipo de encendido | Und | 0 | 339.9389 | 0 | IEE
OC-SEENE500IMV | IEE202 | Artefacto de iluminación de emergencia con lámpara de 100 W | Und | 0 | 4.5073 | 0 | IEE
OC-SEENE500IMV | IEE301 | Tomacorrientes monofásicos de 20 A, a prueba de agua, a 0.8 m SNPT | Und | 4 | 11.1313 | 44.5254 | IEE
OC-SEENE500IMV | IEE302 | Tomacorrientes trifásicos de 50 A, a prueba de agua, a 0.8 m SNPT | Und | 4 | 15.611 | 62.4441 | IEE
OC-SEENE500IMV | IEE401 | 1-4x6mm2 NYY, 0,6/1 KV | m | 210 | 2.8267 | 593.6087 | IEE
OC-SEENE500IMV | IEE402 | 1-2x4mm2 NYY, 0,6/1 KV (para Postes de Concreto) | m | 56 | 2.4855 | 139.1896 | IEE
OC-SEENE500IMV | IEE501 | 1-4x4mm2 NYY, 0,6/1 KV | m | 160 | 3.5435 | 566.9554 | IEE
OC-SEENE500IMV | IEE502 | 1-2x4mm2 NYY, 0,6/1 KV (para Reflectores de Emerg.) | m | 0 | 2.4855 | 0 | IEE
OC-SEENE500IMV | IEE701 | Tubos de PVC, pesado de 20 mm de diámetro | m | 6.4 | 6.51 | 41.664 | IEE
OC-SEENE500IMV | IEE702 | Caja de paso de aluminio pesado 0,20x0,20x0,10 m, a 0.8 m SNPT | Und | 16 | 2.3672 | 37.8752 | IEE
OC-SIC1E500IMF | OCOP3 | Campamentos y Oficina | m2 | 200 | 118.2611 | 23652.2235 | OCG
OC-SIC1E500IMF | OCOP4 | Almacén | m2 | 100 | 93.0307 | 9303.0726 | OCG
OC-SIC1E500IMF | OCOP5 | Guardianía - Casetas de Vigilancia | m2 | 9 | 87.7725 | 789.9525 | OCG
OC-SIC1E500IMF | OCOP6 | Suministro e Instalación de Cartel de Obra | und | 2 | 394.7698 | 789.5397 | OCG
OC-SIC1E500IMF | OCOP7 | Instalaciones de Agua para Campamento | Glb | 1 | 1671.0479 | 1671.0479 | OCG
OC-SIC1E500IMF | OCOP16 | Instalaciones Eléctricas para Campamento | Glb | 1 | 1656.1382 | 1656.1382 | OCG
OC-SIC1E500IMF | OCOP25 | Servicios Higiénicos | Glb | 1 | 1500 | 1500 | OCG
OC-SIC1E500IMF | OCTP8 | Limpieza Inicial y Eliminación | m2 | 11926.37 | 1.1657 | 13902.9062 | OCG
OC-SIC1E500IMF | OCTP9 | Trazo, Nivelación y Replanteo Preliminar | m2 | 11926.37 | 1.3798 | 16456.2882 | OCG
OC-SIC1E500IMF | OCMT1 | Excavación en material suelto con Equipo | m3 | 11926.37 | 4.2061 | 50163.2989 | OCG
OC-SIC1E500IMF | OCMT4 | Relleno con material propio | m3 | 1192.637 | 13.0891 | 15610.5603 | OCG
OC-SIC1E500IMF | OCMT5 | Eliminación de material excedente, D = 10 km | m3 | 13417.1663 | 8.7526 | 117435.2879 | OCG
OC-SIC1E500IMF | OCES1 | Cerco perimétrico | m | 432.28 | 301.677 | 130408.9265 | OCG
OC-SIC1E500IMF | OCES2 | Canaletas de 60 x 60 | m | 216.8081 | 151.3393 | 32811.5702 | OCG
OC-SIC1E500IMF | OCES3 | Cunetas de drenaje | m | 479.8308 | 72.958 | 35007.4794 | OCG
OC-SIC1E500IMF | OCES4 | Sardineles | m | 448 | 26.7675 | 11991.832 | OCG
OC-SIC1E500IMF | OCES5 | Ductos subterráneos para cables de energía | m | 130.0848 | 29.1282 | 3789.1412 | OCG
OC-SIC1E500IMF | OCOV1 | Esparcido de ripio, e = 10 cm | m2 | 3464.2035 | 4.0434 | 14007.26 | OCG
OC-SIC1E500IMF | OCOV2 | Acceso de Afirmado | m3 | 248.4981 | 25.1938 | 6260.6194 | OCG
OC-SIC1E500IMF | OCOV10 | Pista de Asfalto - Tratamiento Bicapa | m2 | 1343.14 | 7.8718 | 10572.9003 | OCG
OC-SIC1E500IMF | OCOV11 | Colocación de Base ( Inc. Compactación ) | m3 | 268.628 | 53.5702 | 14390.4663 | OCG
OC-SIC1E500IMF | OCOV13 | Puerta Metálica de Acceso a Subestación | m2 | 15.9 | 313.1719 | 4979.4325 | OCG
OC-SIC1E500IMF | OCES6 | Edificio de Control | m2 | 94.864 | 835.116 | 79222.4442 | EDC
OC-SIC1E500IMF | EXTPOR | Extintor portatil | und | 2 | 530 | 1060 | EDC
OC-SIC1E500IMF | OCES10 | Edificio GIS | m2 | 0 | 835.116 | 0 | EDG
OC-SIC1E500IMF | OCMT2 | Excavación manual en material suelto (h < 1.0 m) | m3 | 1995.7352 | 15.3459 | 30626.258 | RTP
OC-SIC1E500IMF | OCMT4 | Relleno con material propio | m3 | 1496.8014 | 13.0891 | 19591.8025 | RTP
OC-SIC1E500IMF | OCMT3 | Relleno con material de préstamo | m3 | 498.9338 | 22.1691 | 11060.8968 | RTP
OC-SIC1E500IMF | OCMT5 | Eliminación de material excedente, D = 10 km | m3 | 623.6672 | 8.7526 | 5458.7192 | RTP
OC-SIC1E500IMF | RSE003 | Conductor de cobre aislado de 185 mm2 | m | 4989.338 | 19.14 | 95495.9293 | RTP
OC-SIC1E500IMF | RSE151 | Empalme en "T", con soldadura tipo cadweld o similar | und | 84 | 125.6638 | 10555.7599 | RTP
OC-SIC1E500IMF | RSE201 | Empalme en "Cruz" con soldadura cadweld o similar | und | 434 | 125.6638 | 54538.093 | RTP
OC-SIC1E500IMF | RSE251 | Pozos de Tierra | und | 12 | 89.2241 | 1070.6892 | RTP
OC-SIC1E500IMF | RSE301 | Electrodo de puesta a tierra | und | 46 | 19.0075 | 874.3466 | RTP
OC-SIC1E500IMF | RSE152 | Molde de Soldadura | und | 18 | 97.4967 | 1754.94 | RTP
OC-SIC1E500IMF | IEE001 | Postes de Concreto Centrifugado de 8 m | Und | 19 | 66.8852 | 1270.8197 | IEE
OC-SIC1E500IMF | IEE002 | Pastoral doble de Concreto 0.5/0.25/125 | Und | 6 | 39.3944 | 236.3661 | IEE
OC-SIC1E500IMF | IEE003 | Pastoral Simple de Concreto 1.3/0.9/155 | Und | 13 | 28.2651 | 367.4463 | IEE
OC-SIC1E500IMF | IEE101 | Artefacto de alumbrado exterior con lámpara de vapor de Na 250 W, incluye equipo de encendido | Und | 25 | 73.21 | 1830.25 | IEE
OC-SIC1E500IMF | IEE201 | Reflectores con lámpara de vapor de sodio de 250 W, a 7 m SNPT, incluye equipo de encendido | Und | 2 | 339.9389 | 679.8778 | IEE
OC-SIC1E500IMF | IEE202 | Artefacto de iluminación de emergencia con lámpara de 100 W | Und | 2 | 4.5073 | 9.0146 | IEE
OC-SIC1E500IMF | IEE301 | Tomacorrientes monofásicos de 20 A, a prueba de agua, a 0.8 m SNPT | Und | 6 | 11.1313 | 66.7881 | IEE
OC-SIC1E500IMF | IEE302 | Tomacorrientes trifásicos de 50 A, a prueba de agua, a 0.8 m SNPT | Und | 6 | 15.611 | 93.6662 | IEE
OC-SIC1E500IMF | IEE401 | 1-4x6mm2 NYY, 0,6/1 KV | m | 570 | 2.8267 | 1611.2237 | IEE
OC-SIC1E500IMF | IEE402 | 1-2x4mm2 NYY, 0,6/1 KV (para Postes de Concreto) | m | 152 | 2.4855 | 377.8003 | IEE
OC-SIC1E500IMF | IEE501 | 1-4x4mm2 NYY, 0,6/1 KV | m | 240 | 3.5435 | 850.4331 | IEE
OC-SIC1E500IMF | IEE502 | 1-2x4mm2 NYY, 0,6/1 KV (para Reflectores de Emerg.) | m | 20 | 2.4855 | 49.7106 | IEE
OC-SIC1E500IMF | IEE701 | Tubos de PVC, pesado de 20 mm de diámetro | m | 11 | 6.51 | 71.61 | IEE
OC-SIC1E500IMF | IEE702 | Caja de paso de aluminio pesado 0,20x0,20x0,10 m, a 0.8 m SNPT | Und | 37 | 2.3672 | 87.5865 | IEE
OC-SIC1E500IMV | OCOP3 | Campamentos y Oficina | m2 | 0 | 118.2611 | 0 | OCG
OC-SIC1E500IMV | OCOP4 | Almacén | m2 | 0 | 93.0307 | 0 | OCG
OC-SIC1E500IMV | OCOP5 | Guardianía - Casetas de Vigilancia | m2 | 0 | 87.7725 | 0 | OCG
OC-SIC1E500IMV | OCOP6 | Suministro e Instalación de Cartel de Obra | und | 0 | 394.7698 | 0 | OCG
OC-SIC1E500IMV | OCOP7 | Instalaciones de Agua para Campamento | Glb | 0 | 1671.0479 | 0 | OCG
OC-SIC1E500IMV | OCOP16 | Instalaciones Eléctricas para Campamento | Glb | 0 | 1656.1382 | 0 | OCG
OC-SIC1E500IMV | OCOP25 | Servicios Higiénicos | Glb | 0 | 1500 | 0 | OCG
OC-SIC1E500IMV | OCTP8 | Limpieza Inicial y Eliminación | m2 | 14647.63 | 1.1657 | 17075.1558 | OCG
OC-SIC1E500IMV | OCTP9 | Trazo, Nivelación y Replanteo Preliminar | m2 | 14647.63 | 1.3798 | 20211.1472 | OCG
OC-SIC1E500IMV | OCMT1 | Excavación en material suelto con Equipo | m3 | 14647.63 | 4.2061 | 61609.1435 | OCG
OC-SIC1E500IMV | OCMT4 | Relleno con material propio | m3 | 1464.763 | 13.0891 | 19172.4482 | OCG
OC-SIC1E500IMV | OCMT5 | Eliminación de material excedente, D = 10 km | m3 | 16478.5838 | 8.7526 | 144230.6961 | OCG
OC-SIC1E500IMV | OCES1 | Cerco perimétrico | m | 284.42 | 301.677 | 85802.9677 | OCG
OC-SIC1E500IMV | OCES2 | Canaletas de 60 x 60 | m | 327.0204 | 151.3393 | 49491.0203 | OCG
OC-SIC1E500IMV | OCES3 | Cunetas de drenaje | m | 315.7062 | 72.958 | 23033.2823 | OCG
OC-SIC1E500IMV | OCES4 | Sardineles | m | 1158 | 26.7675 | 30996.7444 | OCG
OC-SIC1E500IMV | OCES5 | Ductos subterráneos para cables de energía | m | 196.2122 | 29.1282 | 5715.3151 | OCG
OC-SIC1E500IMV | OCOV1 | Esparcido de ripio, e = 10 cm | m2 | 5225.1985 | 4.0434 | 21127.7175 | OCG
OC-SIC1E500IMV | OCOV2 | Acceso de Afirmado | m3 | 0 | 25.1938 | 0 | OCG
OC-SIC1E500IMV | OCOV10 | Pista de Asfalto - Tratamiento Bicapa | m2 | 2025.9125 | 7.8718 | 15947.5337 | OCG
OC-SIC1E500IMV | OCOV11 | Colocación de Base ( Inc. Compactación ) | m3 | 405.1825 | 53.5702 | 21705.7232 | OCG
OC-SIC1E500IMV | OCOV13 | Puerta Metálica de Acceso a Subestación | m2 | 0 | 313.1719 | 0 | OCG
OC-SIC1E500IMV | OCES6 | Edificio de Control | m2 | 142.296 | 835.116 | 118833.6663 | EDC
OC-SIC1E500IMV | EXTMOV | Extintor movil | und | 1 | 530 | 530 | EDC
OC-SIC1E500IMV | OCES10 | Edificio GIS | m2 | 0 | 835.116 | 0 | EDG
OC-SIC1E500IMV | OCMT2 | Excavación manual en material suelto (h < 1.0 m) | m3 | 2441.7048 | 15.3459 | 37470.0417 | RTP
OC-SIC1E500IMV | OCMT4 | Relleno con material propio | m3 | 1831.2786 | 13.0891 | 23969.8123 | RTP
OC-SIC1E500IMV | OCMT3 | Relleno con material de préstamo | m3 | 610.4262 | 22.1691 | 13532.5793 | RTP
OC-SIC1E500IMV | OCMT5 | Eliminación de material excedente, D = 10 km | m3 | 763.0327 | 8.7526 | 6678.5317 | RTP
OC-SIC1E500IMV | RSE003 | Conductor de cobre aislado de 185 mm2 | m | 6104.262 | 19.14 | 116835.5747 | RTP
OC-SIC1E500IMV | RSE151 | Empalme en "T", con soldadura tipo cadweld o similar | und | 94 | 125.6638 | 11812.398 | RTP
OC-SIC1E500IMV | RSE201 | Empalme en "Cruz" con soldadura cadweld o similar | und | 538 | 125.6638 | 67607.1291 | RTP
OC-SIC1E500IMV | RSE251 | Pozos de Tierra | und | 13 | 89.2241 | 1159.9133 | RTP
OC-SIC1E500IMV | RSE301 | Electrodo de puesta a tierra | und | 51 | 19.0075 | 969.3843 | RTP
OC-SIC1E500IMV | RSE152 | Molde de Soldadura | und | 22 | 97.4967 | 2144.9266 | RTP
OC-SIC1E500IMV | IEE001 | Postes de Concreto Centrifugado de 8 m | Und | 12 | 66.8852 | 802.623 | IEE
OC-SIC1E500IMV | IEE002 | Pastoral doble de Concreto 0.5/0.25/125 | Und | 7 | 39.3944 | 275.7604 | IEE
OC-SIC1E500IMV | IEE003 | Pastoral Simple de Concreto 1.3/0.9/155 | Und | 0 | 28.2651 | 0 | IEE
OC-SIC1E500IMV | IEE101 | Artefacto de alumbrado exterior con lámpara de vapor de Na 250 W, incluye equipo de encendido | Und | 14 | 73.21 | 1024.94 | IEE
OC-SIC1E500IMV | IEE201 | Reflectores con lámpara de vapor de sodio de 250 W, a 7 m SNPT, incluye equipo de encendido | Und | 0 | 339.9389 | 0 | IEE
OC-SIC1E500IMV | IEE202 | Artefacto de iluminación de emergencia con lámpara de 100 W | Und | 0 | 4.5073 | 0 | IEE
OC-SIC1E500IMV | IEE301 | Tomacorrientes monofásicos de 20 A, a prueba de agua, a 0.8 m SNPT | Und | 4 | 11.1313 | 44.5254 | IEE
OC-SIC1E500IMV | IEE302 | Tomacorrientes trifásicos de 50 A, a prueba de agua, a 0.8 m SNPT | Und | 4 | 15.611 | 62.4441 | IEE
OC-SIC1E500IMV | IEE401 | 1-4x6mm2 NYY, 0,6/1 KV | m | 360 | 2.8267 | 1017.615 | IEE
OC-SIC1E500IMV | IEE402 | 1-2x4mm2 NYY, 0,6/1 KV (para Postes de Concreto) | m | 96 | 2.4855 | 238.6107 | IEE
OC-SIC1E500IMV | IEE501 | 1-4x4mm2 NYY, 0,6/1 KV | m | 160 | 3.5435 | 566.9554 | IEE
OC-SIC1E500IMV | IEE502 | 1-2x4mm2 NYY, 0,6/1 KV (para Reflectores de Emerg.) | m | 0 | 2.4855 | 0 | IEE
OC-SIC1E500IMV | IEE701 | Tubos de PVC, pesado de 20 mm de diámetro | m | 6.4 | 6.51 | 41.664 | IEE
OC-SIC1E500IMV | IEE702 | Caja de paso de aluminio pesado 0,20x0,20x0,10 m, a 0.8 m SNPT | Und | 22 | 2.3672 | 52.0785 | IEE
OC-SIENE500IMF | OCOP3 | Campamentos y Oficina | m2 | 200 | 118.2611 | 23652.2235 | OCG
OC-SIENE500IMF | OCOP4 | Almacén | m2 | 100 | 93.0307 | 9303.0726 | OCG
OC-SIENE500IMF | OCOP5 | Guardianía - Casetas de Vigilancia | m2 | 9 | 87.7725 | 789.9525 | OCG
OC-SIENE500IMF | OCOP6 | Suministro e Instalación de Cartel de Obra | und | 2 | 394.7698 | 789.5397 | OCG
OC-SIENE500IMF | OCOP7 | Instalaciones de Agua para Campamento | Glb | 1 | 1671.0479 | 1671.0479 | OCG
OC-SIENE500IMF | OCOP16 | Instalaciones Eléctricas para Campamento | Glb | 1 | 1656.1382 | 1656.1382 | OCG
OC-SIENE500IMF | OCOP25 | Servicios Higiénicos | Glb | 1 | 1500 | 1500 | OCG
OC-SIENE500IMF | OCTP8 | Limpieza Inicial y Eliminación | m2 | 1162.392 | 1.1657 | 1355.0332 | OCG
OC-SIENE500IMF | OCTP9 | Trazo, Nivelación y Replanteo Preliminar | m2 | 1162.392 | 1.3798 | 1603.896 | OCG
OC-SIENE500IMF | OCMT1 | Excavación en material suelto con Equipo | m3 | 1162.392 | 4.2061 | 4889.1169 | OCG
OC-SIENE500IMF | OCMT4 | Relleno con material propio | m3 | 116.2392 | 13.0891 | 1521.468 | OCG
OC-SIENE500IMF | OCMT5 | Eliminación de material excedente, D = 10 km | m3 | 1307.691 | 8.7526 | 11445.7156 | OCG
OC-SIENE500IMF | OCES1 | Cerco perimétrico | m | 138.74 | 301.677 | 41854.6647 | OCG
OC-SIENE500IMF | OCES2 | Canaletas de 60 x 60 | m | 23.2461 | 151.3393 | 3518.0542 | OCG
OC-SIENE500IMF | OCES3 | Cunetas de drenaje | m | 154.0014 | 72.958 | 11235.629 | OCG
OC-SIENE500IMF | OCES4 | Sardineles | m | 48 | 26.7675 | 1284.8391 | OCG
OC-SIENE500IMF | OCES5 | Ductos subterráneos para cables de energía | m | 13.9477 | 29.1282 | 406.2714 | OCG
OC-SIENE500IMF | OCOV1 | Esparcido de ripio, e = 10 cm | m2 | 77.9081 | 4.0434 | 315.016 | OCG
OC-SIENE500IMF | OCOV2 | Acceso de Afirmado | m3 | 32.0114 | 25.1938 | 806.4907 | OCG
OC-SIENE500IMF | OCOV10 | Pista de Asfalto - Tratamiento Bicapa | m2 | 144.9339 | 7.8718 | 1140.8879 | OCG
OC-SIENE500IMF | OCOV11 | Colocación de Base ( Inc. Compactación ) | m3 | 28.9868 | 53.5702 | 1552.8292 | OCG
OC-SIENE500IMF | OCOV13 | Puerta Metálica de Acceso a Subestación | m2 | 15.9 | 313.1719 | 4979.4325 | OCG
OC-SIENE500IMF | OCES6 | Edificio de Control | m2 | 94.864 | 835.116 | 79222.4442 | EDC
OC-SIENE500IMF | EXTPOR | Extintor portatil | und | 2 | 530 | 1060 | EDC
OC-SIENE500IMF | OCES10 | Edificio GIS | m2 | 0 | 835.116 | 0 | EDG
OC-SIENE500IMF | OCMT2 | Excavación manual en material suelto (h < 1.0 m) | m3 | 214.7907 | 15.3459 | 3296.1467 | RTP
OC-SIENE500IMF | OCMT4 | Relleno con material propio | m3 | 161.093 | 13.0891 | 2108.565 | RTP
OC-SIENE500IMF | OCMT3 | Relleno con material de préstamo | m3 | 53.6977 | 22.1691 | 1190.4275 | RTP
OC-SIENE500IMF | OCMT5 | Eliminación de material excedente, D = 10 km | m3 | 67.1221 | 8.7526 | 587.4939 | RTP
OC-SIENE500IMF | RSE003 | Conductor de cobre aislado de 185 mm2 | m | 536.9768 | 19.14 | 10277.736 | RTP
OC-SIENE500IMF | RSE151 | Empalme en "T", con soldadura tipo cadweld o similar | und | 25 | 125.6638 | 3141.5952 | RTP
OC-SIENE500IMF | RSE201 | Empalme en "Cruz" con soldadura cadweld o similar | und | 33 | 125.6638 | 4146.9057 | RTP
OC-SIENE500IMF | RSE251 | Pozos de Tierra | und | 4 | 89.2241 | 356.8964 | RTP
OC-SIENE500IMF | RSE301 | Electrodo de puesta a tierra | und | 16 | 19.0075 | 304.1206 | RTP
OC-SIENE500IMF | RSE152 | Molde de Soldadura | und | 2 | 97.4967 | 194.9933 | RTP
OC-SIENE500IMF | IEE001 | Postes de Concreto Centrifugado de 8 m | Und | 7 | 66.8852 | 468.1967 | IEE
OC-SIENE500IMF | IEE002 | Pastoral doble de Concreto 0.5/0.25/125 | Und | 2 | 39.3944 | 78.7887 | IEE
OC-SIENE500IMF | IEE003 | Pastoral Simple de Concreto 1.3/0.9/155 | Und | 5 | 28.2651 | 141.3255 | IEE
OC-SIENE500IMF | IEE101 | Artefacto de alumbrado exterior con lámpara de vapor de Na 250 W, incluye equipo de encendido | Und | 9 | 73.21 | 658.89 | IEE
OC-SIENE500IMF | IEE201 | Reflectores con lámpara de vapor de sodio de 250 W, a 7 m SNPT, incluye equipo de encendido | Und | 2 | 339.9389 | 679.8778 | IEE
OC-SIENE500IMF | IEE202 | Artefacto de iluminación de emergencia con lámpara de 100 W | Und | 2 | 4.5073 | 9.0146 | IEE
OC-SIENE500IMF | IEE301 | Tomacorrientes monofásicos de 20 A, a prueba de agua, a 0.8 m SNPT | Und | 6 | 11.1313 | 66.7881 | IEE
OC-SIENE500IMF | IEE302 | Tomacorrientes trifásicos de 50 A, a prueba de agua, a 0.8 m SNPT | Und | 6 | 15.611 | 93.6662 | IEE
OC-SIENE500IMF | IEE401 | 1-4x6mm2 NYY, 0,6/1 KV | m | 210 | 2.8267 | 593.6087 | IEE
OC-SIENE500IMF | IEE402 | 1-2x4mm2 NYY, 0,6/1 KV (para Postes de Concreto) | m | 56 | 2.4855 | 139.1896 | IEE
OC-SIENE500IMF | IEE501 | 1-4x4mm2 NYY, 0,6/1 KV | m | 240 | 3.5435 | 850.4331 | IEE
OC-SIENE500IMF | IEE502 | 1-2x4mm2 NYY, 0,6/1 KV (para Reflectores de Emerg.) | m | 20 | 2.4855 | 49.7106 | IEE
OC-SIENE500IMF | IEE701 | Tubos de PVC, pesado de 20 mm de diámetro | m | 11 | 6.51 | 71.61 | IEE
OC-SIENE500IMF | IEE702 | Caja de paso de aluminio pesado 0,20x0,20x0,10 m, a 0.8 m SNPT | Und | 21 | 2.3672 | 49.7113 | IEE
OC-SIENE500IMV | OCOP3 | Campamentos y Oficina | m2 | 0 | 118.2611 | 0 | OCG
OC-SIENE500IMV | OCOP4 | Almacén | m2 | 0 | 93.0307 | 0 | OCG
OC-SIENE500IMV | OCOP5 | Guardianía - Casetas de Vigilancia | m2 | 0 | 87.7725 | 0 | OCG
OC-SIENE500IMV | OCOP6 | Suministro e Instalación de Cartel de Obra | und | 0 | 394.7698 | 0 | OCG
OC-SIENE500IMV | OCOP7 | Instalaciones de Agua para Campamento | Glb | 0 | 1671.0479 | 0 | OCG
OC-SIENE500IMV | OCOP16 | Instalaciones Eléctricas para Campamento | Glb | 0 | 1656.1382 | 0 | OCG
OC-SIENE500IMV | OCOP25 | Servicios Higiénicos | Glb | 0 | 1500 | 0 | OCG
OC-SIENE500IMV | OCTP8 | Limpieza Inicial y Eliminación | m2 | 3602.368 | 1.1657 | 4199.3821 | OCG
OC-SIENE500IMV | OCTP9 | Trazo, Nivelación y Replanteo Preliminar | m2 | 3602.368 | 1.3798 | 4970.6328 | OCG
OC-SIENE500IMV | OCMT1 | Excavación en material suelto con Equipo | m3 | 3602.368 | 4.2061 | 15151.8578 | OCG
OC-SIENE500IMV | OCMT4 | Relleno con material propio | m3 | 360.2368 | 13.0891 | 4715.1801 | OCG
OC-SIENE500IMV | OCMT5 | Eliminación de material excedente, D = 10 km | m3 | 4052.664 | 8.7526 | 35471.4069 | OCG
OC-SIENE500IMV | OCES1 | Cerco perimétrico | m | 151.36 | 301.677 | 45661.8282 | OCG
OC-SIENE500IMV | OCES2 | Canaletas de 60 x 60 | m | 223.3011 | 151.3393 | 33794.2268 | OCG
OC-SIENE500IMV | OCES3 | Cunetas de drenaje | m | 168.0096 | 72.958 | 12257.6387 | OCG
OC-SIENE500IMV | OCES4 | Sardineles | m | 796 | 26.7675 | 21306.9158 | OCG
OC-SIENE500IMV | OCES5 | Ductos subterráneos para cables de energía | m | 133.9807 | 29.1282 | 3902.6202 | OCG
OC-SIENE500IMV | OCOV1 | Esparcido de ripio, e = 10 cm | m2 | 748.3811 | 4.0434 | 3026.0254 | OCG
OC-SIENE500IMV | OCOV2 | Acceso de Afirmado | m3 | 0 | 25.1938 | 0 | OCG
OC-SIENE500IMV | OCOV10 | Pista de Asfalto - Tratamiento Bicapa | m2 | 1392.2272 | 7.8718 | 10959.3033 | OCG
OC-SIENE500IMV | OCOV11 | Colocación de Base ( Inc. Compactación ) | m3 | 278.4454 | 53.5702 | 14916.3882 | OCG
OC-SIENE500IMV | OCOV13 | Puerta Metálica de Acceso a Subestación | m2 | 0 | 313.1719 | 0 | OCG
OC-SIENE500IMV | OCES6 | Edificio de Control | m2 | 142.296 | 835.116 | 118833.6663 | EDC
OC-SIENE500IMV | EXTMOV | Extintor movil | und | 1 | 530 | 530 | EDC
OC-SIENE500IMV | OCES10 | Edificio GIS | m2 | 0 | 835.116 | 0 | EDG
OC-SIENE500IMV | OCMT2 | Excavación manual en material suelto (h < 1.0 m) | m3 | 625.6909 | 15.3459 | 9601.76 | RTP
OC-SIENE500IMV | OCMT4 | Relleno con material propio | m3 | 469.2682 | 13.0891 | 6142.3039 | RTP
OC-SIENE500IMV | OCMT3 | Relleno con material de préstamo | m3 | 156.4227 | 22.1691 | 3467.7457 | RTP
OC-SIENE500IMV | OCMT5 | Eliminación de material excedente, D = 10 km | m3 | 195.5284 | 8.7526 | 1711.3848 | RTP
OC-SIENE500IMV | RSE003 | Conductor de cobre aislado de 185 mm2 | m | 1564.2272 | 19.14 | 29939.3086 | RTP
OC-SIENE500IMV | RSE151 | Empalme en "T", con soldadura tipo cadweld o similar | und | 45 | 125.6638 | 5654.8714 | RTP
OC-SIENE500IMV | RSE201 | Empalme en "Cruz" con soldadura cadweld o similar | und | 120 | 125.6638 | 15079.6571 | RTP
OC-SIENE500IMV | RSE251 | Pozos de Tierra | und | 7 | 89.2241 | 624.5687 | RTP
OC-SIENE500IMV | RSE301 | Electrodo de puesta a tierra | und | 27 | 19.0075 | 513.2034 | RTP
OC-SIENE500IMV | RSE152 | Molde de Soldadura | und | 6 | 97.4967 | 584.98 | RTP
OC-SIENE500IMV | IEE001 | Postes de Concreto Centrifugado de 8 m | Und | 7 | 66.8852 | 468.1967 | IEE
OC-SIENE500IMV | IEE002 | Pastoral doble de Concreto 0.5/0.25/125 | Und | 4 | 39.3944 | 157.5774 | IEE
OC-SIENE500IMV | IEE003 | Pastoral Simple de Concreto 1.3/0.9/155 | Und | 0 | 28.2651 | 0 | IEE
OC-SIENE500IMV | IEE101 | Artefacto de alumbrado exterior con lámpara de vapor de Na 250 W, incluye equipo de encendido | Und | 8 | 73.21 | 585.68 | IEE
OC-SIENE500IMV | IEE201 | Reflectores con lámpara de vapor de sodio de 250 W, a 7 m SNPT, incluye equipo de encendido | Und | 0 | 339.9389 | 0 | IEE
OC-SIENE500IMV | IEE202 | Artefacto de iluminación de emergencia con lámpara de 100 W | Und | 0 | 4.5073 | 0 | IEE
OC-SIENE500IMV | IEE301 | Tomacorrientes monofásicos de 20 A, a prueba de agua, a 0.8 m SNPT | Und | 4 | 11.1313 | 44.5254 | IEE
OC-SIENE500IMV | IEE302 | Tomacorrientes trifásicos de 50 A, a prueba de agua, a 0.8 m SNPT | Und | 4 | 15.611 | 62.4441 | IEE
OC-SIENE500IMV | IEE401 | 1-4x6mm2 NYY, 0,6/1 KV | m | 210 | 2.8267 | 593.6087 | IEE
OC-SIENE500IMV | IEE402 | 1-2x4mm2 NYY, 0,6/1 KV (para Postes de Concreto) | m | 56 | 2.4855 | 139.1896 | IEE
OC-SIENE500IMV | IEE501 | 1-4x4mm2 NYY, 0,6/1 KV | m | 160 | 3.5435 | 566.9554 | IEE
OC-SIENE500IMV | IEE502 | 1-2x4mm2 NYY, 0,6/1 KV (para Reflectores de Emerg.) | m | 0 | 2.4855 | 0 | IEE
OC-SIENE500IMV | IEE701 | Tubos de PVC, pesado de 20 mm de diámetro | m | 6.4 | 6.51 | 41.664 | IEE
OC-SIENE500IMV | IEE702 | Caja de paso de aluminio pesado 0,20x0,20x0,10 m, a 0.8 m SNPT | Und | 16 | 2.3672 | 37.8752 | IEE
ACTUALIZACION CANTIDADES DE OCG

## Parametros OC (hidden)
Codigo | Largo subestacion | Ancho subestacion | OCOP3 | OCOP4 | OCOP5 | OCOP6 | Largo ed. Control | Ancho ed. Control. | Largo ed. Gis | Ancho ed. Gis | Separación de malla | Separacion luminarias | Fecha ult. Actualizacion | 2021-10-12 17:42
OC-COC1E010SBF | 12.43 | 20 | 40 | 36 | 9 | 1 | 3.68 | 9.2 | 0 | 0 | 5 | 15
OC-COC1E010SBV | 12.57 | 20 | 0 | 0 | 0 | 0 | 5.52 | 9.2 | 0 | 0 | 5 | 15
OC-COC1E023DBF | 14.91 | 27 | 40 | 36 | 9 | 1 | 3.68 | 9.2 | 0 | 0 | 5 | 15
OC-COC1E023DBV | 15.09 | 27 | 0 | 0 | 0 | 0 | 5.52 | 9.2 | 0 | 0 | 5 | 15
OC-COC1E023SBF | 12.43 | 22 | 40 | 36 | 9 | 1 | 3.68 | 9.2 | 0 | 0 | 5 | 15
OC-COC1E023SBV | 12.57 | 22 | 0 | 0 | 0 | 0 | 5.52 | 9.2 | 0 | 0 | 5 | 15
OC-COC1E033DBF | 14.91 | 27 | 40 | 36 | 9 | 1 | 3.68 | 9.2 | 0 | 0 | 5 | 15
OC-COC1E033DBV | 15.09 | 27 | 0 | 0 | 0 | 0 | 5.52 | 9.2 | 0 | 0 | 5 | 15
OC-COC1E033SBF | 12.43 | 22 | 40 | 36 | 9 | 1 | 3.68 | 9.2 | 0 | 0 | 5 | 15
OC-COC1E033SBV | 12.57 | 22 | 0 | 0 | 0 | 0 | 5.52 | 9.2 | 0 | 0 | 5 | 15
OC-COC1E060DBF | 26.59 | 49.5 | 60 | 50 | 9 | 1 | 3.6 | 17 | 0 | 0 | 5 | 15
OC-COC1E060DBV | 32.81 | 49.5 | 0 | 0 | 0 | 0 | 5.4 | 17 | 0 | 0 | 5 | 15
OC-COC1E060LTF | 20.53 | 28 | 60 | 50 | 9 | 1 | 5.6 | 23 | 0 | 0 | 5 | 15
OC-COC1E060LTV | 25.32 | 28 | 0 | 0 | 0 | 0 | 8.4 | 23 | 0 | 0 | 5 | 15
OC-COC1E060SBF | 25.5185 | 37 | 60 | 50 | 9 | 1 | 4.8 | 8 | 0 | 0 | 5 | 15
OC-COC1E060SBV | 31.4815 | 37 | 0 | 0 | 0 | 0 | 7.2 | 8 | 0 | 0 | 5 | 15
OC-COC1E138DBF | 38.6 | 64.5 | 160 | 80 | 9 | 2 | 5.6 | 10 | 0 | 0 | 5 | 25
OC-COC1E138DBV | 47.4 | 64.5 | 0 | 0 | 0 | 0 | 8.4 | 10 | 0 | 0 | 5 | 25
OC-COC1E138DTF | 39.05 | 65 | 160 | 80 | 9 | 2 | 4.8 | 17 | 0 | 0 | 5 | 25
OC-COC1E138DTV | 47.95 | 65 | 0 | 0 | 0 | 0 | 7.2 | 17 | 0 | 0 | 5 | 25
OC-COC1E138IMF | 27.5124 | 107 | 160 | 80 | 9 | 2 | 6.8 | 9 | 0 | 0 | 5 | 25
OC-COC1E138IMV | 33.7876 | 107 | 0 | 0 | 0 | 0 | 10.2 | 9 | 0 | 0 | 5 | 25
OC-COC1E138LTF | 21.09 | 32 | 80 | 50 | 9 | 1 | 4.8 | 9 | 0 | 0 | 5 | 25
OC-COC1E138LTV | 25.91 | 32 | 0 | 0 | 0 | 0 | 7.2 | 9 | 0 | 0 | 5 | 25
OC-COC1E138SBF | 34.1063 | 52 | 160 | 80 | 9 | 2 | 4.8 | 17 | 0 | 0 | 5 | 25
OC-COC1E138SBV | 41.8937 | 52 | 0 | 0 | 0 | 0 | 7.2 | 17 | 0 | 0 | 5 | 25
OC-COC1E220DBF | 49.3651 | 76 | 160 | 80 | 9 | 2 | 5.6 | 10 | 0 | 0 | 5 | 25
OC-COC1E220DBV | 60.6349 | 76 | 0 | 0 | 0 | 0 | 8.4 | 10 | 0 | 0 | 5 | 25
OC-COC1E220DTF | 49.3664 | 76 | 160 | 80 | 9 | 2 | 2 | 7.5 | 0 | 0 | 5 | 25
OC-COC1E220DTV | 60.6336 | 76 | 0 | 0 | 0 | 0 | 3 | 7.5 | 0 | 0 | 5 | 25
OC-COC1E220IMF | 58.1242 | 61 | 160 | 80 | 9 | 2 | 6.8 | 9 | 0 | 0 | 5 | 25
OC-COC1E220IMV | 71.3758 | 61 | 0 | 0 | 0 | 0 | 10.2 | 9 | 0 | 0 | 5 | 25
OC-COC1E220LTF | 23.16 | 36 | 80 | 50 | 9 | 1 | 5.2 | 9 | 0 | 0 | 5 | 25
OC-COC1E220LTV | 28.44 | 36 | 0 | 0 | 0 | 0 | 7.8 | 9 | 0 | 0 | 5 | 25
OC-COC1E220SBF | 41.2863 | 59 | 160 | 80 | 9 | 2 | 7.2 | 12 | 0 | 0 | 5 | 25
OC-COC1E220SBV | 50.7137 | 59 | 0 | 0 | 0 | 0 | 10.8 | 12 | 0 | 0 | 5 | 25
OC-COENI060DBF | 17.0525 | 36 | 60 | 50 | 9 | 1 | 3.12 | 7.8 | 0 | 0 | 5 | 15
OC-COENI060DBV | 20.9475 | 36 | 0 | 0 | 0 | 0 | 4.68 | 7.8 | 10.4 | 10.4 | 5 | 15
OC-COENI060LTF | 16.38 | 32 | 60 | 50 | 9 | 1 | 3.12 | 7.8 | 0 | 0 | 5 | 15
OC-COENI060LTV | 20.12 | 32 | 0 | 0 | 0 | 0 | 4.68 | 7.8 | 10.4 | 9.5 | 5 | 15
OC-COENI060SBF | 17.0525 | 36 | 60 | 50 | 9 | 1 | 3.12 | 7.8 | 0 | 0 | 5 | 15
OC-COENI060SBV | 20.9475 | 36 | 0 | 0 | 0 | 0 | 4.68 | 7.8 | 10.4 | 10.4 | 5 | 15
OC-COENI138DBF | 18.0095 | 39 | 160 | 80 | 9 | 2 | 6.16 | 15.4 | 0 | 0 | 5 | 25
OC-COENI138DBV | 25.9905 | 39 | 0 | 0 | 0 | 0 | 9.24 | 15.4 | 12.5 | 12.5 | 5 | 25
OC-COENI138DTF | 18.0095 | 39 | 160 | 80 | 9 | 2 | 6.16 | 15.4 | 0 | 0 | 5 | 25
OC-COENI138DTV | 25.9905 | 39 | 0 | 0 | 0 | 0 | 9.24 | 15.4 | 12.5 | 12.5 | 5 | 25
OC-COENI138IMF | 23.5284 | 42 | 160 | 80 | 9 | 2 | 6.8 | 10 | 0 | 0 | 5 | 25
OC-COENI138IMV | 33.9716 | 42 | 0 | 0 | 0 | 0 | 10.2 | 10 | 12.5 | 12.5 | 5 | 25
OC-COENI138LTF | 15.55 | 33 | 80 | 50 | 9 | 1 | 6.8 | 10 | 0 | 0 | 5 | 25
OC-COENI138LTV | 22.45 | 33 | 0 | 0 | 0 | 0 | 10.2 | 10 | 10.4 | 10.4 | 5 | 25
OC-COENI138SBF | 18.0095 | 39 | 160 | 80 | 9 | 2 | 4.52 | 11.3 | 0 | 0 | 5 | 25
OC-COENI138SBV | 25.9905 | 39 | 0 | 0 | 0 | 0 | 6.78 | 11.3 | 12.5 | 12.5 | 5 | 25
OC-COENI220DBF | 13.166 | 47 | 160 | 80 | 9 | 2 | 7.04 | 10 | 0 | 0 | 5 | 25
OC-COENI220DBV | 52.334 | 47 | 0 | 0 | 0 | 0 | 10.56 | 10 | 14.2 | 12 | 5 | 25
OC-COENI220DTF | 13.166 | 47 | 160 | 80 | 9 | 2 | 6.8 | 10 | 0 | 0 | 5 | 25
OC-COENI220DTV | 52.334 | 47 | 0 | 0 | 0 | 0 | 10.2 | 10 | 14.2 | 12 | 5 | 25
OC-COENI220IMF | 11.2119 | 56 | 160 | 80 | 9 | 2 | 6.16 | 15.4 | 0 | 0 | 5 | 25
OC-COENI220IMV | 44.5881 | 56 | 0 | 0 | 0 | 0 | 9.24 | 15.4 | 18.7 | 10.5 | 5 | 25
OC-COENI220LTF | 9.04 | 55 | 80 | 50 | 9 | 1 | 6.8 | 10 | 0 | 0 | 5 | 25
OC-COENI220LTV | 35.96 | 55 | 0 | 0 | 0 | 0 | 10.2 | 10 | 14.2 | 12 | 5 | 25
OC-COMCIMTTOF | 19.88 | 40 | 60 | 50 | 9 | 1 | 3.68 | 9.2 | 0 | 0 | 5 | 15
OC-COMCIMTTOV | 20.12 | 40 | 0 | 0 | 0 | 0 | 5.52 | 9.2 | 0 | 0 | 5 | 15
OC-SEC1E010SBF | 12.43 | 20 | 40 | 36 | 9 | 1 | 3.68 | 9.2 | 0 | 0 | 5 | 15
OC-SEC1E010SBV | 12.57 | 20 | 0 | 0 | 0 | 0 | 5.52 | 9.2 | 0 | 0 | 5 | 15
OC-SEC1E023DBF | 14.91 | 27 | 40 | 36 | 9 | 1 | 3.68 | 9.2 | 0 | 0 | 5 | 15
OC-SEC1E023DBV | 15.09 | 27 | 0 | 0 | 0 | 0 | 5.52 | 9.2 | 0 | 0 | 5 | 15
OC-SEC1E023SBF | 12.43 | 22 | 40 | 36 | 9 | 1 | 3.68 | 9.2 | 0 | 0 | 5 | 15
OC-SEC1E023SBV | 12.57 | 22 | 0 | 0 | 0 | 0 | 5.52 | 9.2 | 0 | 0 | 5 | 15
OC-SEC1E033DBF | 14.91 | 27 | 40 | 36 | 9 | 1 | 3.68 | 9.2 | 0 | 0 | 5 | 15
OC-SEC1E033DBV | 15.09 | 27 | 0 | 0 | 0 | 0 | 5.52 | 9.2 | 0 | 0 | 5 | 15
OC-SEC1E033SBF | 12.43 | 22 | 40 | 36 | 9 | 1 | 3.68 | 9.2 | 0 | 0 | 5 | 15
OC-SEC1E033SBV | 12.57 | 22 | 0 | 0 | 0 | 0 | 5.52 | 9.2 | 0 | 0 | 5 | 15
OC-SEC1E060DBF | 26.59 | 49.5 | 60 | 50 | 9 | 1 | 3.6 | 17 | 0 | 0 | 5 | 15
OC-SEC1E060DBV | 32.81 | 49.5 | 0 | 0 | 0 | 0 | 5.4 | 17 | 0 | 0 | 5 | 15
OC-SEC1E060LTF | 20.53 | 28 | 60 | 50 | 9 | 1 | 5.6 | 10 | 0 | 0 | 5 | 15
OC-SEC1E060LTV | 25.32 | 28 | 0 | 0 | 0 | 0 | 8.4 | 10 | 0 | 0 | 5 | 15
OC-SEC1E060SBF | 25.5185 | 37 | 60 | 50 | 9 | 1 | 4.8 | 8 | 0 | 0 | 5 | 15
OC-SEC1E060SBV | 31.4815 | 37 | 0 | 0 | 0 | 0 | 7.2 | 8 | 0 | 0 | 5 | 15
OC-SEC1E138DBF | 38.6 | 64.5 | 160 | 80 | 9 | 2 | 4 | 14 | 0 | 0 | 5 | 25
OC-SEC1E138DBV | 47.4 | 64.5 | 0 | 0 | 0 | 0 | 6 | 14 | 0 | 0 | 5 | 25
OC-SEC1E138DTF | 39.05 | 65 | 160 | 80 | 9 | 2 | 4.8 | 17 | 0 | 0 | 5 | 25
OC-SEC1E138DTV | 47.95 | 65 | 0 | 0 | 0 | 0 | 7.2 | 17 | 0 | 0 | 5 | 25
OC-SEC1E138IMF | 27.5124 | 107 | 160 | 80 | 9 | 2 | 6.8 | 9 | 0 | 0 | 5 | 25
OC-SEC1E138IMV | 33.7876 | 107 | 0 | 0 | 0 | 0 | 10.2 | 9 | 0 | 0 | 5 | 25
OC-SEC1E138LTF | 21.09 | 32 | 80 | 50 | 9 | 1 | 4.8 | 9 | 0 | 0 | 5 | 25
OC-SEC1E138LTV | 25.91 | 32 | 0 | 0 | 0 | 0 | 7.2 | 9 | 0 | 0 | 5 | 25
OC-SEC1E138SBF | 34.1063 | 52 | 160 | 80 | 9 | 2 | 4.8 | 17 | 0 | 0 | 5 | 25
OC-SEC1E138SBV | 41.8937 | 52 | 0 | 0 | 0 | 0 | 7.2 | 17 | 0 | 0 | 5 | 25
OC-SEC1E220DBF | 49.3651 | 76 | 160 | 80 | 9 | 2 | 5.6 | 10 | 0 | 0 | 5 | 25
OC-SEC1E220DBV | 60.6349 | 76 | 0 | 0 | 0 | 0 | 8.4 | 10 | 0 | 0 | 5 | 25
OC-SEC1E220DTF | 49.3664 | 76 | 160 | 80 | 9 | 2 | 4.4 | 17 | 0 | 0 | 5 | 25
OC-SEC1E220DTV | 60.6336 | 76 | 0 | 0 | 0 | 0 | 6.6 | 17 | 0 | 0 | 5 | 25
OC-SEC1E220IMF | 58.1242 | 61 | 160 | 80 | 9 | 2 | 6.8 | 10 | 0 | 0 | 5 | 25
OC-SEC1E220IMV | 71.3758 | 61 | 0 | 0 | 0 | 0 | 10.2 | 10 | 0 | 0 | 5 | 25
OC-SEC1E220LTF | 23.16 | 36 | 80 | 50 | 9 | 1 | 3.6 | 13 | 0 | 0 | 5 | 25
OC-SEC1E220LTV | 28.44 | 36 | 0 | 0 | 0 | 0 | 5.4 | 13 | 0 | 0 | 5 | 25
OC-SEC1E220SBF | 41.2863 | 59 | 160 | 80 | 9 | 2 | 7.2 | 12 | 0 | 0 | 5 | 25
OC-SEC1E220SBV | 50.7137 | 59 | 0 | 0 | 0 | 0 | 10.8 | 12 | 0 | 0 | 5 | 25
OC-SEENI060DBF | 17.0525 | 36 | 60 | 50 | 9 | 1 | 3.12 | 7.8 | 0 | 0 | 5 | 15
OC-SEENI060DBV | 20.9475 | 36 | 0 | 0 | 0 | 0 | 4.68 | 7.8 | 10.4 | 10.4 | 5 | 15
OC-SEENI060LTF | 16.38 | 32 | 60 | 50 | 9 | 1 | 3.12 | 7.8 | 0 | 0 | 5 | 15
OC-SEENI060LTV | 20.12 | 32 | 0 | 0 | 0 | 0 | 4.68 | 7.8 | 10.4 | 9.5 | 5 | 15
OC-SEENI060SBF | 17.0525 | 36 | 60 | 50 | 9 | 1 | 3.12 | 7.8 | 0 | 0 | 5 | 15
OC-SEENI060SBV | 20.9475 | 36 | 0 | 0 | 0 | 0 | 4.68 | 7.8 | 10.4 | 10.4 | 5 | 15
OC-SEENI138DBF | 18.0095 | 39 | 160 | 80 | 9 | 2 | 6.16 | 15.4 | 0 | 0 | 5 | 25
OC-SEENI138DBV | 25.9905 | 39 | 0 | 0 | 0 | 0 | 9.24 | 15.4 | 12.5 | 12.5 | 5 | 25
OC-SEENI138DTF | 18.0095 | 39 | 160 | 80 | 9 | 2 | 6.16 | 15.4 | 0 | 0 | 5 | 25
OC-SEENI138DTV | 25.9905 | 39 | 0 | 0 | 0 | 0 | 9.24 | 15.4 | 12.5 | 12.5 | 5 | 25
OC-SEENI138IMF | 23.5284 | 42 | 160 | 80 | 9 | 2 | 6.8 | 10 | 0 | 0 | 5 | 25
OC-SEENI138IMV | 33.9716 | 42 | 0 | 0 | 0 | 0 | 10.2 | 10 | 12.5 | 12.5 | 5 | 25
OC-SEENI138LTF | 15.55 | 33 | 80 | 50 | 9 | 1 | 4.52 | 11.3 | 0 | 0 | 5 | 25
OC-SEENI138LTV | 22.45 | 33 | 0 | 0 | 0 | 0 | 6.78 | 11.3 | 10.4 | 10.4 | 5 | 25
OC-SEENI138SBF | 18.0095 | 39 | 160 | 80 | 9 | 2 | 4.52 | 11.3 | 0 | 0 | 5 | 25
OC-SEENI138SBV | 25.9905 | 39 | 0 | 0 | 0 | 0 | 6.78 | 11.3 | 12.5 | 12.5 | 5 | 25
OC-SEENI220DBF | 13.166 | 47 | 160 | 80 | 9 | 2 | 7.04 | 10 | 0 | 0 | 5 | 25
OC-SEENI220DBV | 52.334 | 47 | 0 | 0 | 0 | 0 | 10.56 | 10 | 14.2 | 12 | 5 | 25
OC-SEENI220DTF | 13.166 | 47 | 160 | 80 | 9 | 2 | 6.8 | 10 | 0 | 0 | 5 | 25
OC-SEENI220DTV | 52.334 | 47 | 0 | 0 | 0 | 0 | 10.2 | 10 | 14.2 | 12 | 5 | 25
OC-SEENI220IMF | 11.2119 | 56 | 160 | 80 | 9 | 2 | 6.16 | 15.4 | 0 | 0 | 5 | 25
OC-SEENI220IMV | 44.5881 | 56 | 0 | 0 | 0 | 0 | 9.24 | 15.4 | 18.7 | 10.5 | 5 | 25
OC-SEENI220LTF | 9.04 | 55 | 80 | 50 | 9 | 1 | 6.8 | 10 | 0 | 0 | 5 | 25
OC-SEENI220LTV | 35.96 | 55 | 0 | 0 | 0 | 0 | 10.2 | 10 | 14.2 | 12 | 5 | 25
OC-SEMCIMTTOF | 19.88 | 40 | 60 | 50 | 9 | 1 | 3.68 | 9.2 | 0 | 0 | 5 | 15
OC-SEMCIMTTOV | 20.12 | 40 | 0 | 0 | 0 | 0 | 5.52 | 9.2 | 0 | 0 | 5 | 15
OC-SIC1E010SBF | 12.43 | 20 | 40 | 36 | 9 | 1 | 3.68 | 9.2 | 0 | 0 | 5 | 15
OC-SIC1E010SBV | 12.57 | 20 | 0 | 0 | 0 | 0 | 5.52 | 9.2 | 0 | 0 | 5 | 15
OC-SIC1E023DBF | 14.91 | 27 | 40 | 36 | 9 | 1 | 3.68 | 9.2 | 0 | 0 | 5 | 15
OC-SIC1E023DBV | 15.09 | 27 | 0 | 0 | 0 | 0 | 5.52 | 9.2 | 0 | 0 | 5 | 15
OC-SIC1E023SBF | 12.43 | 22 | 40 | 36 | 9 | 1 | 3.68 | 9.2 | 0 | 0 | 5 | 15
OC-SIC1E023SBV | 12.57 | 22 | 0 | 0 | 0 | 0 | 5.52 | 9.2 | 0 | 0 | 5 | 15
OC-SIC1E033DBF | 14.91 | 27 | 40 | 36 | 9 | 1 | 3.68 | 9.2 | 0 | 0 | 5 | 15
OC-SIC1E033DBV | 15.09 | 27 | 0 | 0 | 0 | 0 | 5.52 | 9.2 | 0 | 0 | 5 | 15
OC-SIC1E033SBF | 12.43 | 22 | 40 | 36 | 9 | 1 | 3.68 | 9.2 | 0 | 0 | 5 | 15
OC-SIC1E033SBV | 12.57 | 22 | 0 | 0 | 0 | 0 | 5.52 | 9.2 | 0 | 0 | 5 | 15
OC-SIC1E060DBF | 31.07 | 53.5 | 60 | 50 | 9 | 1 | 3.6 | 17 | 0 | 0 | 5 | 15
OC-SIC1E060DBV | 38.33 | 53.5 | 0 | 0 | 0 | 0 | 5.4 | 17 | 0 | 0 | 5 | 15
OC-SIC1E060LTF | 20.53 | 30 | 60 | 50 | 9 | 1 | 5.6 | 23 | 0 | 0 | 5 | 15
OC-SIC1E060LTV | 25.32 | 30 | 0 | 0 | 0 | 0 | 8.4 | 23 | 0 | 0 | 5 | 15
OC-SIC1E060SBF | 29.9937 | 36 | 60 | 50 | 9 | 1 | 4.8 | 8 | 0 | 0 | 5 | 15
OC-SIC1E060SBV | 37.0063 | 36 | 0 | 0 | 0 | 0 | 7.2 | 8 | 0 | 0 | 5 | 15
OC-SIC1E138DBF | 43.09 | 70 | 160 | 80 | 9 | 2 | 5.6 | 10 | 0 | 0 | 5 | 25
OC-SIC1E138DBV | 52.91 | 70 | 0 | 0 | 0 | 0 | 8.4 | 10 | 0 | 0 | 5 | 25
OC-SIC1E138DTF | 43.53 | 70 | 160 | 80 | 9 | 2 | 4.8 | 17 | 0 | 0 | 5 | 25
OC-SIC1E138DTV | 53.47 | 70 | 0 | 0 | 0 | 0 | 7.2 | 17 | 0 | 0 | 5 | 25
OC-SIC1E138IMF | 28.41 | 107 | 160 | 80 | 9 | 2 | 6.8 | 9 | 0 | 0 | 5 | 25
OC-SIC1E138IMV | 34.89 | 107 | 0 | 0 | 0 | 0 | 10.2 | 9 | 0 | 0 | 5 | 25
OC-SIC1E138LTF | 21.09 | 34 | 80 | 50 | 9 | 1 | 4.8 | 9 | 0 | 0 | 5 | 25
OC-SIC1E138LTV | 25.91 | 34 | 0 | 0 | 0 | 0 | 7.2 | 9 | 0 | 0 | 5 | 25
OC-SIC1E138SBF | 38.1476 | 55 | 160 | 80 | 9 | 2 | 4.8 | 17 | 0 | 0 | 5 | 25
OC-SIC1E138SBV | 46.8524 | 55 | 0 | 0 | 0 | 0 | 7.2 | 17 | 0 | 0 | 5 | 25
OC-SIC1E220DBF | 60.5851 | 85 | 160 | 80 | 9 | 2 | 5.6 | 10 | 0 | 0 | 5 | 25
OC-SIC1E220DBV | 74.4149 | 85 | 0 | 0 | 0 | 0 | 8.4 | 10 | 0 | 0 | 5 | 25
OC-SIC1E220DTF | 60.5864 | 85 | 160 | 80 | 9 | 2 | 5.6 | 10 | 0 | 0 | 5 | 25
OC-SIC1E220DTV | 74.4136 | 85 | 0 | 0 | 0 | 0 | 8.4 | 10 | 0 | 0 | 5 | 25
OC-SIC1E220IMF | 63.0526 | 72 | 160 | 80 | 9 | 2 | 6.8 | 10 | 0 | 0 | 5 | 25
OC-SIC1E220IMV | 77.4474 | 72 | 0 | 0 | 0 | 0 | 10.2 | 10 | 0 | 0 | 5 | 25
OC-SIC1E220LTF | 23.16 | 40 | 80 | 50 | 9 | 1 | 5.2 | 9 | 0 | 0 | 5 | 25
OC-SIC1E220LTV | 28.44 | 40 | 0 | 0 | 0 | 0 | 7.8 | 9 | 0 | 0 | 5 | 25
OC-SIC1E220SBF | 51.164 | 62 | 160 | 80 | 9 | 2 | 7.2 | 12 | 0 | 0 | 5 | 25
OC-SIC1E220SBV | 62.836 | 62 | 0 | 0 | 0 | 0 | 10.8 | 12 | 0 | 0 | 5 | 25
OC-SIENI060DBF | 17.0558 | 36 | 60 | 50 | 9 | 1 | 3.12 | 7.8 | 0 | 0 | 5 | 15
OC-SIENI060DBV | 20.9442 | 36 | 0 | 0 | 0 | 0 | 4.68 | 7.8 | 10.4 | 10.4 | 5 | 15
OC-SIENI060LTF | 16.38 | 32 | 60 | 50 | 9 | 1 | 3.12 | 7.8 | 0 | 0 | 5 | 15
OC-SIENI060LTV | 20.12 | 32 | 0 | 0 | 0 | 0 | 4.68 | 7.8 | 10.4 | 9.5 | 5 | 15
OC-SIENI060SBF | 17.0558 | 36 | 60 | 50 | 9 | 1 | 3.12 | 7.8 | 0 | 0 | 5 | 15
OC-SIENI060SBV | 20.9442 | 36 | 0 | 0 | 0 | 0 | 4.68 | 7.8 | 10.4 | 10.4 | 5 | 15
OC-SIENI138DBF | 18.0062 | 39 | 160 | 80 | 9 | 2 | 6.16 | 15.4 | 0 | 0 | 5 | 25
OC-SIENI138DBV | 25.9938 | 39 | 0 | 0 | 0 | 0 | 9.24 | 15.4 | 12.5 | 12.5 | 5 | 25
OC-SIENI138DTF | 18.0062 | 39 | 160 | 80 | 9 | 2 | 6.16 | 15.4 | 0 | 0 | 5 | 25
OC-SIENI138DTV | 25.9938 | 39 | 0 | 0 | 0 | 0 | 9.24 | 15.4 | 12.5 | 12.5 | 5 | 25
OC-SIENI138IMF | 24.3484 | 42 | 160 | 80 | 9 | 2 | 6.8 | 10 | 0 | 0 | 5 | 25
OC-SIENI138IMV | 35.1516 | 42 | 0 | 0 | 0 | 0 | 10.2 | 10 | 12.5 | 12.5 | 5 | 25
OC-SIENI138LTF | 15.9592 | 33 | 80 | 50 | 9 | 1 | 4.52 | 11.3 | 0 | 0 | 5 | 25
OC-SIENI138LTV | 23.0408 | 33 | 0 | 0 | 0 | 0 | 6.78 | 11.3 | 10.4 | 10.4 | 5 | 25
OC-SIENI138SBF | 18.0062 | 39 | 160 | 80 | 9 | 2 | 4.52 | 11.3 | 0 | 0 | 5 | 25
OC-SIENI138SBV | 25.9938 | 39 | 0 | 0 | 0 | 0 | 6.78 | 11.3 | 12.5 | 12.5 | 5 | 25
OC-SIENI220DBF | 13.1613 | 54 | 160 | 80 | 9 | 2 | 7.04 | 10 | 0 | 0 | 5 | 25
OC-SIENI220DBV | 52.3387 | 54 | 0 | 0 | 0 | 0 | 10.56 | 10 | 14.2 | 12 | 5 | 25
OC-SIENI220DTF | 13.1613 | 54 | 160 | 80 | 9 | 2 | 6.8 | 10 | 0 | 0 | 5 | 25
OC-SIENI220DTV | 52.3387 | 54 | 0 | 0 | 0 | 0 | 10.2 | 10 | 14.2 | 12 | 5 | 25
OC-SIENI220IMF | 13.0631 | 56 | 160 | 80 | 9 | 2 | 6.16 | 15.4 | 0 | 0 | 5 | 25
OC-SIENI220IMV | 51.9369 | 56 | 0 | 0 | 0 | 0 | 9.24 | 15.4 | 18.7 | 10.5 | 5 | 25
OC-SIENI220LTF | 9.04 | 55 | 80 | 50 | 9 | 1 | 6.8 | 10 | 0 | 0 | 5 | 25
OC-SIENI220LTV | 35.96 | 55 | 0 | 0 | 0 | 0 | 10.2 | 10 | 14.2 | 12 | 5 | 25
OC-SIMCIMTTOF | 19.88 | 40 | 60 | 50 | 9 | 1 | 3.68 | 9.2 | 0 | 0 | 5 | 15
OC-SIMCIMTTOV | 20.12 | 40 | 0 | 0 | 0 | 0 | 5.52 | 9.2 | 0 | 0 | 5 | 15
OC-COENI220SBF | 13.97 | 36 | 160 | 80 | 9 | 2 | 7.04 | 10 | 0 | 0 | 5 | 25
OC-COENI220SBV | 55.53 | 36 | 0 | 0 | 0 | 0 | 10.56 | 10 | 14.2 | 12 | 5 | 25
OC-SEENI220SBF | 13.97 | 36 | 160 | 80 | 9 | 2 | 7.04 | 10 | 0 | 0 | 5 | 25
OC-SEENI220SBV | 55.53 | 36 | 0 | 0 | 0 | 0 | 10.56 | 10 | 14.2 | 12 | 5 | 25
OC-SIENI220SBF | 13.97 | 36 | 160 | 80 | 9 | 2 | 7.04 | 10 | 0 | 0 | 5 | 25
OC-SIENI220SBV | 55.53 | 36 | 0 | 0 | 0 | 0 | 10.56 | 10 | 14.2 | 12 | 5 | 25
OC-COC1E500IMF | 98.29 | 99 | 200 | 100 | 9 | 2 | 6.16 | 15.4 | 0 | 0 | 5 | 25
OC-COC1E500IMV | 120.71 | 99 | 0 | 0 | 0 | 0 | 9.24 | 15.4 | 0 | 0 | 5 | 25
OC-COENE500IMF | 22.93 | 47.6 | 200 | 100 | 9 | 2 | 6.16 | 15.4 | 0 | 0 | 5 | 25
OC-COENE500IMV | 71.07 | 47.6 | 0 | 0 | 0 | 0 | 9.24 | 15.4 | 0 | 0 | 5 | 25
OC-SEC1E500IMF | 98.29 | 99 | 200 | 100 | 9 | 2 | 6.16 | 15.4 | 0 | 0 | 5 | 25
OC-SEC1E500IMV | 120.71 | 99 | 0 | 0 | 0 | 0 | 9.24 | 15.4 | 0 | 0 | 5 | 25
OC-SEENE500IMF | 22.93 | 47.6 | 200 | 100 | 9 | 2 | 6.16 | 15.4 | 0 | 0 | 5 | 25
OC-SEENE500IMV | 71.07 | 47.6 | 0 | 0 | 0 | 0 | 9.24 | 15.4 | 0 | 0 | 5 | 25
OC-SIC1E500IMF | 115.79 | 103 | 200 | 100 | 9 | 2 | 6.16 | 15.4 | 0 | 0 | 5 | 25
OC-SIC1E500IMV | 142.21 | 103 | 0 | 0 | 0 | 0 | 9.24 | 15.4 | 0 | 0 | 5 | 25
OC-SIENE500IMF | 24.42 | 47.6 | 200 | 100 | 9 | 2 | 6.16 | 15.4 | 0 | 0 | 5 | 25
OC-SIENE500IMV | 75.68 | 47.6 | 0 | 0 | 0 | 0 | 9.24 | 15.4 | 0 | 0 | 5 | 25

## I-215 Res Mod OC (hidden)
|  | Filtros | Region | Tecnologia | Tipo de instalacion | Nivel de tensión | Tipo de sistema | Tipo de Módulo
FECHA DE ULTIMA ACTUALIZACION | 2025-03-25 09:13 | 1
2
CODIGO | Descripción | Suministros Importados (USD) | Suministros Nacionales (USD) | Equipos Principales (USD) | Estruct. Metál. de Pórticos (USD) | Equip. Complem. (USD) | Aranceles (USD) | Aduanas (USD) | Fletes Suministros (USD) | Montaje Electromecanico (USD) | Obras Civiles (USD) | Prueb. y Pta en Serv. (USD) | Ing. de Det. (USD) | Total Directo (USD) | GG del Cont. (USD) | Utilidades (USD) | TOTAL GENERAL (USD) | Total Moneda Extranjera (En USD) | Total Moneda Nacional (En USD) | COMPONENTE ALUMINIO (USD) | COMPONENTE COBRE (USD)
OC-COC1E010SBF | MÓDULO DE OBRAS COMUNES - SUBESTACION TIPO CONVENCIONAL, AL EXTERIOR -TENSION 10 kV - COSTA - SISTEMA DE BARRA EN SIMPLE BARRA (COMPONENTE FIJO) | 2235.9205 | 6009.6907 | 8245.6113 | 0 | 0 | 0 | 0 | 84.2445 | 38898.7234 | 86704.5576 | 1623.0817 | 4977.6806 | 133933.1368 | 12560.3281 | 12560.3281 | 159053.793 | 2235.9205 | 152410.6942 | 0 | 4407.1783
OC-COC1E010SBV | MÓDULO DE OBRAS COMUNES - SUBESTACION TIPO CONVENCIONAL, AL EXTERIOR -TENSION 10 kV - COSTA - SISTEMA DE BARRA EN SIMPLE BARRA (COMPONENTE VARIABLE) | 86.324 | 1463.4664 | 1549.7904 | 0 | 0 | 0 | 0 | 15.834 | 3069.0064 | 13193.784 | 0 | 662.6004 | 17828.4148 | 1626.279 | 1626.279 | 21080.9729 | 86.324 | 19850.6574 | 0 | 1143.9915
OC-COC1E023DBF | MÓDULO DE OBRAS COMUNES - SUBESTACION TIPO CONVENCIONAL, AL EXTERIOR -TENSION 23 kV - COSTA - SISTEMA DE BARRA EN DOBLE BARRA (COMPONENTE FIJO) | 2426.1777 | 8988.7146 | 11414.8923 | 0 | 0 | 0 | 0 | 116.6247 | 45755.2337 | 95301.0025 | 1623.0817 | 5670.9872 | 152587.7532 | 14105.6236 | 14105.6236 | 180799.0004 | 2426.1777 | 171436.4136 | 0 | 6936.4091
OC-COC1E023DBV | MÓDULO DE OBRAS COMUNES - SUBESTACION TIPO CONVENCIONAL, AL EXTERIOR -TENSION 23 kV - COSTA - SISTEMA DE BARRA EN DOBLE BARRA (COMPONENTE VARIABLE) | 108.63 | 2063.7405 | 2172.3705 | 0 | 0 | 0 | 0 | 22.1949 | 3308.4734 | 14318.79 | 0 | 736.6865 | 19821.8288 | 1762.7263 | 1762.7263 | 23347.2815 | 108.63 | 21494.3859 | 0 | 1744.2656
OC-COC1E023SBF | MÓDULO DE OBRAS COMUNES - SUBESTACION TIPO CONVENCIONAL, AL EXTERIOR -TENSION 23 kV - COSTA - SISTEMA DE BARRA EN SIMPLE BARRA (COMPONENTE FIJO) | 2286.4371 | 6733.5305 | 9019.9676 | 0 | 0 | 0 | 0 | 92.156 | 41889.7256 | 88371.7746 | 1623.0817 | 5179.8786 | 139373.6238 | 13026.15 | 13026.15 | 165425.9239 | 2286.4371 | 158233.3652 | 0 | 4906.1216
OC-COC1E023SBV | MÓDULO DE OBRAS COMUNES - SUBESTACION TIPO CONVENCIONAL, AL EXTERIOR -TENSION 23 kV - COSTA - SISTEMA DE BARRA EN SIMPLE BARRA (COMPONENTE VARIABLE) | 86.324 | 1552.5703 | 1638.8943 | 0 | 0 | 0 | 0 | 16.7444 | 3085.1485 | 13322.405 | 0 | 671.326 | 18063.1921 | 1640.7553 | 1640.7553 | 21344.7028 | 86.324 | 20025.2834 | 0 | 1233.0954
OC-COC1E033DBF | MÓDULO DE OBRAS COMUNES - SUBESTACION TIPO CONVENCIONAL, AL EXTERIOR -TENSION 33 kV - COSTA - SISTEMA DE BARRA EN DOBLE BARRA (COMPONENTE FIJO) | 2426.1777 | 8988.7146 | 11414.8923 | 0 | 0 | 0 | 0 | 116.6247 | 45795.8561 | 96353.3951 | 1623.0817 | 5711.6095 | 153680.7681 | 14214.9251 | 14214.9251 | 182110.6183 | 2426.1777 | 172748.0315 | 0 | 6936.4091
OC-COC1E033DBV | MÓDULO DE OBRAS COMUNES - SUBESTACION TIPO CONVENCIONAL, AL EXTERIOR -TENSION 33 kV - COSTA - SISTEMA DE BARRA EN DOBLE BARRA (COMPONENTE VARIABLE) | 108.63 | 2063.7405 | 2172.3705 | 0 | 0 | 0 | 0 | 22.1949 | 3308.4601 | 14318.4464 | 0 | 736.6732 | 19821.472 | 1762.6907 | 1762.6907 | 23346.8533 | 108.63 | 21493.9577 | 0 | 1744.2656
OC-COC1E033SBF | MÓDULO DE OBRAS COMUNES - SUBESTACION TIPO CONVENCIONAL, AL EXTERIOR -TENSION 33 kV - COSTA - SISTEMA DE BARRA EN SIMPLE BARRA (COMPONENTE FIJO) | 2286.4371 | 6733.5305 | 9019.9676 | 0 | 0 | 0 | 0 | 92.156 | 41930.3646 | 89424.5976 | 1623.0817 | 5220.5175 | 140467.0857 | 13135.4962 | 13135.4962 | 166738.0782 | 2286.4371 | 159545.5195 | 0 | 4906.1216
OC-COC1E033SBV | MÓDULO DE OBRAS COMUNES - SUBESTACION TIPO CONVENCIONAL, AL EXTERIOR -TENSION 33 kV - COSTA - SISTEMA DE BARRA EN SIMPLE BARRA (COMPONENTE VARIABLE) | 86.324 | 1552.5703 | 1638.8943 | 0 | 0 | 0 | 0 | 16.7444 | 3085.1395 | 13322.1718 | 0 | 671.317 | 18062.95 | 1640.7311 | 1640.7311 | 21344.4122 | 86.324 | 20024.9928 | 0 | 1233.0954
OC-COC1E060DBF | MÓDULO DE OBRAS COMUNES - SUBESTACION TIPO CONVENCIONAL, AL EXTERIOR -TENSION 60 kV - COSTA - SISTEMA DE BARRA EN DOBLE BARRA (COMPONENTE FIJO) | 2730.9644 | 23216.4313 | 25947.3957 | 0 | 0 | 0 | 0 | 265.1018 | 62078.1578 | 163625.2835 | 1623.0817 | 9362.5604 | 251915.9387 | 22570.3441 | 22570.3441 | 297056.6269 | 2730.9644 | 274134.3326 | 0 | 20191.3299
OC-COC1E060DBV | MÓDULO DE OBRAS COMUNES - SUBESTACION TIPO CONVENCIONAL, AL EXTERIOR -TENSION 60 kV - COSTA - SISTEMA DE BARRA EN DOBLE BARRA (COMPONENTE VARIABLE) | 174.2164 | 6574.8109 | 6749.0273 | 0 | 0 | 0 | 0 | 68.9541 | 6281.1949 | 33416.8925 | 0 | 1728.789 | 46516.0687 | 3969.8087 | 3969.8087 | 54455.6862 | 174.2164 | 48138.582 | 0 | 6142.8878
OC-COC1E060LTF | MÓDULO DE OBRAS COMUNES - SUBESTACION TIPO CONVENCIONAL, AL EXTERIOR -TENSION 60 kV - COSTA - SISTEMA DE BARRA EN LÍNEA TRANSFORMADOR (COMPONENTE FIJO) | 2426.1777 | 11351.9822 | 13778.1599 | 0 | 0 | 0 | 0 | 140.77 | 49507.7775 | 184347.5519 | 1623.0817 | 9208.6332 | 247774.2594 | 23385.5329 | 23385.5329 | 294545.3253 | 2426.1777 | 282819.4708 | 0 | 9299.6768
OC-COC1E060LTV | MÓDULO DE OBRAS COMUNES - SUBESTACION TIPO CONVENCIONAL, AL EXTERIOR -TENSION 60 kV - COSTA - SISTEMA DE BARRA EN LÍNEA TRANSFORMADOR (COMPONENTE VARIABLE) | 498.5331 | 12990.3369 | 13488.87 | 0 | 0 | 0 | 0 | 137.8143 | 21712.0781 | 186506.6329 | 0 | 8244.9762 | 221845.3954 | 20821.8711 | 20821.8711 | 263489.1376 | 498.5331 | 251576.2735 | 0 | 11414.331
OC-COC1E060SBF | MÓDULO DE OBRAS COMUNES - SUBESTACION TIPO CONVENCIONAL, AL EXTERIOR -TENSION 60 kV - COSTA - SISTEMA DE BARRA EN SIMPLE BARRA (COMPONENTE FIJO) | 2629.9313 | 17386.8828 | 20016.8141 | 0 | 0 | 0 | 0 | 204.5096 | 54339.8175 | 129204.847 | 1623.0817 | 7573.0475 | 203765.9882 | 18354.4665 | 18354.4665 | 240474.9211 | 2629.9313 | 223033.4155 | 0 | 14811.5743
OC-COC1E060SBV | MÓDULO DE OBRAS COMUNES - SUBESTACION TIPO CONVENCIONAL, AL EXTERIOR -TENSION 60 kV - COSTA - SISTEMA DE BARRA EN SIMPLE BARRA (COMPONENTE VARIABLE) | 151.9104 | 4904.5546 | 5056.465 | 0 | 0 | 0 | 0 | 51.6614 | 5568.3676 | 23555.9071 | 0 | 1272.2614 | 34232.401 | 2912.4275 | 2912.4275 | 40057.2559 | 151.9104 | 35432.7141 | 0 | 4472.6315
OC-COC1E138DBF | MÓDULO DE OBRAS COMUNES - SUBESTACION TIPO CONVENCIONAL, AL EXTERIOR -TENSION 138 kV - COSTA - SISTEMA DE BARRA EN DOBLE BARRA (COMPONENTE FIJO) | 2808.3795 | 39139.6112 | 41947.9907 | 0 | 0 | 0 | 0 | 428.5781 | 61168.8615 | 208650.5803 | 1623.0817 | 11602.8943 | 312196.0107 | 26981.9442 | 26981.9442 | 366159.8991 | 2808.3795 | 326787.2168 | 0 | 36564.3028
OC-COC1E138DBV | MÓDULO DE OBRAS COMUNES - SUBESTACION TIPO CONVENCIONAL, AL EXTERIOR -TENSION 138 kV - COSTA - SISTEMA DE BARRA EN DOBLE BARRA (COMPONENTE VARIABLE) | 196.5224 | 11516.0181 | 11712.5405 | 0 | 0 | 0 | 0 | 119.6658 | 7285.7244 | 39828.9533 | 0 | 2190.7854 | 58946.8839 | 4711.4678 | 4711.4678 | 68369.8194 | 196.5224 | 57089.2021 | 0 | 11084.0949
OC-COC1E138DTF | MÓDULO DE OBRAS COMUNES - SUBESTACION TIPO CONVENCIONAL, AL EXTERIOR -TENSION 138 kV - COSTA - SISTEMA DE BARRA EN DOBLE BARRA CON TRANSFERENCIA (COMPONENTE FIJO) | 2808.3795 | 39906.4844 | 42714.864 | 0 | 0 | 0 | 0 | 436.4132 | 62104.302 | 230427.3201 | 1623.0817 | 12475.7943 | 335682.8992 | 29253.1622 | 29253.1622 | 394189.2236 | 2808.3795 | 354049.6681 | 0 | 37331.176
OC-COC1E138DTV | MÓDULO DE OBRAS COMUNES - SUBESTACION TIPO CONVENCIONAL, AL EXTERIOR -TENSION 138 kV - COSTA - SISTEMA DE BARRA EN DOBLE BARRA CON TRANSFERENCIA (COMPONENTE VARIABLE) | 196.5224 | 11702.4134 | 11898.9358 | 0 | 0 | 0 | 0 | 121.5702 | 7620.2728 | 47824.1092 | 0 | 2507.3606 | 67464.8879 | 5544.4382 | 5544.4382 | 78553.7643 | 196.5224 | 67086.7516 | 0 | 11270.4903
OC-COC1E138IMF | MÓDULO DE OBRAS COMUNES - SUBESTACION TIPO CONVENCIONAL, AL EXTERIOR -TENSION 138 kV - COSTA - SISTEMA DE BARRA EN INTERRUPTOR Y MEDIO (COMPONENTE FIJO) | 3035.6567 | 47172.2305 | 50207.8872 | 0 | 0 | 0 | 0 | 512.9686 | 72350.4675 | 240417.4161 | 1623.0817 | 13509.2098 | 363488.7394 | 31276.7884 | 31276.7884 | 426042.3161 | 3035.6567 | 379011.2168 | 0 | 43995.4426
OC-COC1E138IMV | MÓDULO DE OBRAS COMUNES - SUBESTACION TIPO CONVENCIONAL, AL EXTERIOR -TENSION 138 kV - COSTA - SISTEMA DE BARRA EN INTERRUPTOR Y MEDIO (COMPONENTE VARIABLE) | 225.1312 | 13548.8018 | 13773.9331 | 0 | 0 | 0 | 0 | 140.7268 | 7163.2285 | 42293.2301 | 0 | 2355.2139 | 63371.1184 | 4945.6459 | 4945.6459 | 73262.4102 | 225.1312 | 59845.8736 | 0 | 13191.4054
OC-COC1E138LTF | MÓDULO DE OBRAS COMUNES - SUBESTACION TIPO CONVENCIONAL, AL EXTERIOR -TENSION 138 kV - COSTA - SISTEMA DE BARRA EN LÍNEA TRANSFORMADOR (COMPONENTE FIJO) | 2325.1446 | 12500.1971 | 14825.3418 | 0 | 0 | 0 | 0 | 151.4689 | 41559.9821 | 121524.1511 | 1623.0817 | 6617.7089 | 178060.9438 | 16308.4133 | 16308.4133 | 210677.7705 | 2325.1446 | 197454.9412 | 0 | 10897.6847
OC-COC1E138LTV | MÓDULO DE OBRAS COMUNES - SUBESTACION TIPO CONVENCIONAL, AL EXTERIOR -TENSION 138 kV - COSTA - SISTEMA DE BARRA EN LÍNEA TRANSFORMADOR (COMPONENTE VARIABLE) | 523.7442 | 14473.0184 | 14996.7626 | 0 | 0 | 0 | 0 | 153.2203 | 15573.8338 | 84694.6056 | 0 | 4289.5736 | 115418.4224 | 10026.8439 | 10026.8439 | 135472.1103 | 523.7442 | 121753.2472 | 0 | 13195.1189
OC-COC1E138SBF | MÓDULO DE OBRAS COMUNES - SUBESTACION TIPO CONVENCIONAL, AL EXTERIOR -TENSION 138 kV - COSTA - SISTEMA DE BARRA EN SIMPLE BARRA (COMPONENTE FIJO) | 2655.1424 | 28838.4613 | 31493.6037 | 0 | 0 | 0 | 0 | 321.7668 | 56348.237 | 205199.1988 | 1623.0817 | 10902.9504 | 293362.8063 | 26154.7436 | 26154.7436 | 345672.2935 | 2655.1424 | 316455.8917 | 0 | 26561.2594
OC-COC1E138SBV | MÓDULO DE OBRAS COMUNES - SUBESTACION TIPO CONVENCIONAL, AL EXTERIOR -TENSION 138 kV - COSTA - SISTEMA DE BARRA EN SIMPLE BARRA (COMPONENTE VARIABLE) | 169.2453 | 8446.0082 | 8615.2535 | 0 | 0 | 0 | 0 | 88.0211 | 6159.5228 | 42031.4568 | 0 | 2114.4986 | 56894.2542 | 4819.098 | 4819.098 | 66532.4501 | 169.2453 | 58311.1981 | 0 | 8052.0067
OC-COC1E220DBF | MÓDULO DE OBRAS COMUNES - SUBESTACION TIPO CONVENCIONAL, AL EXTERIOR -TENSION 220 kV - COSTA - SISTEMA DE BARRA EN DOBLE BARRA (COMPONENTE FIJO) | 2998.6367 | 56860.3242 | 59858.9609 | 0 | 0 | 0 | 0 | 611.5726 | 71020.6676 | 245694.138 | 1623.0817 | 14018.2497 | 377185.339 | 31671.4806 | 31671.4806 | 440528.3001 | 2998.6367 | 383694.4407 | 0 | 53835.2228
OC-COC1E220DBV | MÓDULO DE OBRAS COMUNES - SUBESTACION TIPO CONVENCIONAL, AL EXTERIOR -TENSION 220 kV - COSTA - SISTEMA DE BARRA EN DOBLE BARRA (COMPONENTE VARIABLE) | 223.7995 | 16818.1965 | 17041.996 | 0 | 0 | 0 | 0 | 174.1162 | 9173.0123 | 49864.1064 | 0 | 2833.983 | 76253.2309 | 5903.7119 | 5903.7119 | 88060.6546 | 223.7995 | 71488.5034 | 0 | 16348.3517
OC-COC1E220DTF | MÓDULO DE OBRAS COMUNES - SUBESTACION TIPO CONVENCIONAL, AL EXTERIOR -TENSION 220 kV - COSTA - SISTEMA DE BARRA EN DOBLE BARRA CON TRANSFERENCIA (COMPONENTE FIJO) | 2998.6367 | 56861.0819 | 59859.7186 | 0 | 0 | 0 | 0 | 611.5803 | 69766.6328 | 213203.3585 | 1623.0817 | 12764.1381 | 343441.2903 | 28296.9991 | 28296.9991 | 400035.2885 | 2998.6367 | 343200.6713 | 0 | 53835.9805
OC-COC1E220DTV | MÓDULO DE OBRAS COMUNES - SUBESTACION TIPO CONVENCIONAL, AL EXTERIOR -TENSION 220 kV - COSTA - SISTEMA DE BARRA EN DOBLE BARRA CON TRANSFERENCIA (COMPONENTE VARIABLE) | 223.7995 | 16818.007 | 17041.8065 | 0 | 0 | 0 | 0 | 174.1143 | 8702.6208 | 37678.5055 | 0 | 2363.6107 | 63597.0472 | 4638.1126 | 4638.1126 | 72873.2724 | 223.7995 | 56301.3107 | 0 | 16348.1623
OC-COC1E220IMF | MÓDULO DE OBRAS COMUNES - SUBESTACION TIPO CONVENCIONAL, AL EXTERIOR -TENSION 220 kV - COSTA - SISTEMA DE BARRA EN INTERRUPTOR Y MEDIO (COMPONENTE FIJO) | 2998.6367 | 54012.4354 | 57011.0721 | 0 | 0 | 0 | 0 | 582.476 | 70515.1821 | 242208.6103 | 1623.0817 | 13762.9976 | 370317.3405 | 31272.3792 | 31272.3792 | 432862.099 | 2998.6367 | 378876.1283 | 0 | 50987.334
OC-COC1E220IMV | MÓDULO DE OBRAS COMUNES - SUBESTACION TIPO CONVENCIONAL, AL EXTERIOR -TENSION 220 kV - COSTA - SISTEMA DE BARRA EN INTERRUPTOR Y MEDIO (COMPONENTE VARIABLE) | 239.8027 | 16035.233 | 16275.0357 | 0 | 0 | 0 | 0 | 166.2803 | 9861.4895 | 51699.3545 | 0 | 2898.9826 | 78002.16 | 6156.0844 | 6156.0844 | 90314.3289 | 239.8027 | 74583.6645 | 0 | 15490.8616
OC-COC1E220LTF | MÓDULO DE OBRAS COMUNES - SUBESTACION TIPO CONVENCIONAL, AL EXTERIOR -TENSION 220 kV - COSTA - SISTEMA DE BARRA EN LÍNEA TRANSFORMADOR (COMPONENTE FIJO) | 2464.8853 | 15207.6405 | 17672.5258 | 0 | 0 | 0 | 0 | 180.5583 | 45581.7769 | 131046.8381 | 1623.0817 | 7227.9931 | 194481.699 | 17662.8615 | 17662.8615 | 229807.422 | 2464.8853 | 213962.3052 | 0 | 13380.2315
OC-COC1E220LTV | MÓDULO DE OBRAS COMUNES - SUBESTACION TIPO CONVENCIONAL, AL EXTERIOR -TENSION 220 kV - COSTA - SISTEMA DE BARRA EN LÍNEA TRANSFORMADOR (COMPONENTE VARIABLE) | 523.7442 | 17238.7607 | 17762.5049 | 0 | 0 | 0 | 0 | 181.4776 | 16310.9236 | 94543.567 | 0 | 4786.8487 | 128798.4732 | 11085.4491 | 11085.4491 | 150969.3713 | 523.7442 | 134484.7659 | 0 | 15960.8612
OC-COC1E220SBF | MÓDULO DE OBRAS COMUNES - SUBESTACION TIPO CONVENCIONAL, AL EXTERIOR -TENSION 220 kV - COSTA - SISTEMA DE BARRA EN SIMPLE BARRA (COMPONENTE FIJO) | 2808.3795 | 38277.798 | 41086.1775 | 0 | 0 | 0 | 0 | 419.7731 | 61879.9541 | 230020.9533 | 1623.0817 | 12391.2042 | 333406.858 | 29190.0907 | 29190.0907 | 391787.0395 | 2808.3795 | 353276.1704 | 0 | 35702.4896
OC-COC1E220SBV | MÓDULO DE OBRAS COMUNES - SUBESTACION TIPO CONVENCIONAL, AL EXTERIOR -TENSION 220 kV - COSTA - SISTEMA DE BARRA EN SIMPLE BARRA (COMPONENTE VARIABLE) | 196.5224 | 11286.5328 | 11483.0552 | 0 | 0 | 0 | 0 | 117.3211 | 7611.061 | 49012.869 | 0 | 2535.5847 | 68224.3063 | 5662.393 | 5662.393 | 79549.0923 | 196.5224 | 68497.9602 | 0 | 10854.6097
OC-COC1E500IMF | MODULO DE OBRAS COMUNES - SUBESTACION TIPO CONVENCIONAL, AL EXTERIOR -TENSION 500 kV - COSTA - SISTEMA DE BARRA EN INTERRUPTOR Y MEDIO (COMPONENTE FIJO) | 3596.4011 | 138569.8882 | 142166.2892 | 0 | 0 | 0 | 0 | 1452.4977 | 98453.6228 | 437487.3098 | 1623.0817 | 16574.6273 | 679559.7196 | 53594.0933 | 38051.8062 | 771205.6191 | 3596.4011 | 633560.2302 | 0 | 134048.9878
OC-COC1E500IMV | MODULO DE OBRAS COMUNES - SUBESTACION TIPO CONVENCIONAL, AL EXTERIOR -TENSION 500 kV - COSTA - SISTEMA DE BARRA EN INTERRUPTOR Y MEDIO (COMPONENTE VARIABLE) | 393.2815 | 41655.6361 | 42048.9176 | 0 | 0 | 0 | 0 | 429.6093 | 16562.9109 | 108441.8759 | 0 | 4084.9589 | 167483.3136 | 12500.4787 | 8875.3399 | 188859.1321 | 393.2815 | 147579.4824 | 0 | 40886.3682
OC-COENE500IMF | MODULO DE OBRAS COMUNES - SUBESTACION TIPO ENCAPSULADA, AL EXTERIOR -TENSION 500 kV - COSTA - SISTEMA DE BARRA EN INTERRUPTOR Y MEDIO (COMPONENTE FIJO) | 2515.4018 | 19169.152 | 21684.5538 | 0 | 0 | 0 | 0 | 221.5488 | 47990.7239 | 199262.2278 | 1623.0817 | 6564.855 | 269159.0542 | 24725.2952 | 17554.9596 | 311439.3089 | 2515.4018 | 291807.0606 | 0 | 17116.8466
OC-COENE500IMV | MODULO DE OBRAS COMUNES - SUBESTACION TIPO ENCAPSULADA, AL EXTERIOR -TENSION 500 kV - COSTA - SISTEMA DE BARRA EN INTERRUPTOR Y MEDIO (COMPONENTE VARIABLE) | 239.8027 | 12757.8217 | 12997.6244 | 0 | 0 | 0 | 0 | 132.7953 | 8893.5654 | 68763.492 | 0 | 2214.3287 | 90787.4771 | 7765.7057 | 5513.6511 | 104066.8339 | 239.8027 | 91613.5809 | 0 | 12213.4503
OC-COENI060DBF | MÓDULO DE OBRAS COMUNES - SUBESTACION TIPO ENCAPSULADA, AL INTERIOR -TENSION 60 kV - COSTA - SISTEMA DE BARRA EN DOBLE BARRA (COMPONENTE FIJO) | 2476.6942 | 12455.9018 | 14932.596 | 0 | 0 | 0 | 0 | 152.5647 | 49346.2254 | 103361.5369 | 1623.0817 | 6236.0936 | 167792.923 | 15270.7762 | 15270.7762 | 198334.4755 | 2476.6942 | 185679.0814 | 0 | 10178.6998
OC-COENI060DBV | MÓDULO DE OBRAS COMUNES - SUBESTACION TIPO ENCAPSULADA, AL INTERIOR -TENSION 60 kV - COSTA - SISTEMA DE BARRA EN DOBLE BARRA (COMPONENTE VARIABLE) | 113.6011 | 3409.0018 | 3522.6029 | 0 | 0 | 0 | 0 | 35.9901 | 5008.6119 | 35863.6758 | 0 | 1651.2921 | 44430.8806 | 4087.2288 | 4087.2288 | 52605.3381 | 113.6011 | 49440.1317 | 0 | 3051.6053
OC-COENI060LTF | MÓDULO DE OBRAS COMUNES - SUBESTACION TIPO ENCAPSULADA, AL INTERIOR -TENSION 60 kV - COSTA - SISTEMA DE BARRA EN LÍNEA TRANSFORMADOR (COMPONENTE FIJO) | 2426.1777 | 10709.7775 | 13135.9552 | 0 | 0 | 0 | 0 | 134.2086 | 46122.7113 | 98816.7969 | 1623.0817 | 5879.9281 | 158209.6721 | 14493.9508 | 14493.9508 | 187197.5738 | 2426.1777 | 176113.924 | 0 | 8657.4721
OC-COENI060LTV | MÓDULO DE OBRAS COMUNES - SUBESTACION TIPO ENCAPSULADA, AL INTERIOR -TENSION 60 kV - COSTA - SISTEMA DE BARRA EN LÍNEA TRANSFORMADOR (COMPONENTE VARIABLE) | 454.4043 | 11926.3912 | 12380.7956 | 0 | 0 | 0 | 0 | 126.4933 | 19417.418 | 133177.6791 | 0 | 6136.0987 | 165102.3859 | 15259.5097 | 15259.5097 | 195621.4054 | 454.4043 | 184670.1957 | 0 | 10496.8053
OC-COENI060SBF | MÓDULO DE OBRAS COMUNES - SUBESTACION TIPO ENCAPSULADA, AL INTERIOR -TENSION 60 kV - COSTA - SISTEMA DE BARRA EN SIMPLE BARRA (COMPONENTE FIJO) | 2476.6942 | 12455.9018 | 14932.596 | 0 | 0 | 0 | 0 | 152.5647 | 49346.2254 | 103361.5369 | 1623.0817 | 6236.0936 | 167792.923 | 15270.7762 | 15270.7762 | 198334.4755 | 2476.6942 | 185679.0814 | 0 | 10178.6998
OC-COENI060SBV | MÓDULO DE OBRAS COMUNES - SUBESTACION TIPO ENCAPSULADA, AL INTERIOR -TENSION 60 kV - COSTA - SISTEMA DE BARRA EN SIMPLE BARRA (COMPONENTE VARIABLE) | 113.6011 | 3409.0018 | 3522.6029 | 0 | 0 | 0 | 0 | 35.9901 | 5008.6119 | 35863.6758 | 0 | 1651.2921 | 44430.8806 | 4087.2288 | 4087.2288 | 52605.3381 | 113.6011 | 49440.1317 | 0 | 3051.6053
OC-COENI138DBF | MÓDULO DE OBRAS COMUNES - SUBESTACION TIPO ENCAPSULADA, AL INTERIOR -TENSION 138 kV - COSTA - SISTEMA DE BARRA EN DOBLE BARRA (COMPONENTE FIJO) | 2375.6612 | 13387.5731 | 15763.2343 | 0 | 0 | 0 | 0 | 161.0513 | 46668.2882 | 177742.3642 | 1623.0817 | 8932.1477 | 240334.938 | 22441.0652 | 22441.0652 | 285217.0684 | 2375.6612 | 271281.2431 | 0 | 11560.1642
OC-COENI138DBV | MÓDULO DE OBRAS COMUNES - SUBESTACION TIPO ENCAPSULADA, AL INTERIOR -TENSION 138 kV - COSTA - SISTEMA DE BARRA EN DOBLE BARRA (COMPONENTE VARIABLE) | 130.9361 | 4292.781 | 4423.7171 | 0 | 0 | 0 | 0 | 45.1966 | 5812.2993 | 68636.0884 | 0 | 2932.9943 | 78917.3014 | 7444.8388 | 7444.8388 | 93806.9789 | 130.9361 | 89702.7367 | 0 | 3973.3062
OC-COENI138DTF | MÓDULO DE OBRAS COMUNES - SUBESTACION TIPO ENCAPSULADA, AL INTERIOR -TENSION 138 kV - COSTA - SISTEMA DE BARRA EN DOBLE BARRA CON TRANSFERENCIA (COMPONENTE FIJO) | 2375.6612 | 13387.5731 | 15763.2343 | 0 | 0 | 0 | 0 | 161.0513 | 46668.2882 | 177742.3642 | 1623.0817 | 8932.1477 | 240334.938 | 22441.0652 | 22441.0652 | 285217.0684 | 2375.6612 | 271281.2431 | 0 | 11560.1642
OC-COENI138DTV | MÓDULO DE OBRAS COMUNES - SUBESTACION TIPO ENCAPSULADA, AL INTERIOR -TENSION 138 kV - COSTA - SISTEMA DE BARRA EN DOBLE BARRA CON TRANSFERENCIA (COMPONENTE VARIABLE) | 130.9361 | 4292.781 | 4423.7171 | 0 | 0 | 0 | 0 | 45.1966 | 5812.2993 | 68636.0884 | 0 | 2932.9943 | 78917.3014 | 7444.8388 | 7444.8388 | 93806.9789 | 130.9361 | 89702.7367 | 0 | 3973.3062
OC-COENI138IMF | MÓDULO DE OBRAS COMUNES - SUBESTACION TIPO ENCAPSULADA, AL INTERIOR -TENSION 138 kV - COSTA - SISTEMA DE BARRA EN INTERRUPTOR Y MEDIO (COMPONENTE FIJO) | 2464.8853 | 17284.8522 | 19749.7375 | 0 | 0 | 0 | 0 | 201.781 | 47239.0395 | 166899.17 | 1623.0817 | 8700.0419 | 234089.728 | 21413.821 | 21413.821 | 276917.3699 | 2464.8853 | 258995.0414 | 0 | 15457.4433
OC-COENI138IMV | MÓDULO DE OBRAS COMUNES - SUBESTACION TIPO ENCAPSULADA, AL INTERIOR -TENSION 138 kV - COSTA - SISTEMA DE BARRA EN INTERRUPTOR Y MEDIO (COMPONENTE VARIABLE) | 135.9071 | 5773.4366 | 5909.3438 | 0 | 0 | 0 | 0 | 60.3751 | 6522.846 | 64073.0768 | 0 | 2845.5938 | 76565.6416 | 7059.5923 | 7059.5923 | 90684.8262 | 135.9071 | 85132.8789 | 0 | 5416.0401
OC-COENI138LTF | MÓDULO DE OBRAS COMUNES - SUBESTACION TIPO ENCAPSULADA, AL INTERIOR -TENSION 138 kV - COSTA - SISTEMA DE BARRA EN LÍNEA TRANSFORMADOR (COMPONENTE FIJO) | 2325.1446 | 10178.9458 | 12504.0904 | 0 | 0 | 0 | 0 | 127.753 | 41794.631 | 135213.8516 | 1623.0817 | 7048.0614 | 189640.3259 | 17700.8483 | 17700.8483 | 225042.0224 | 2325.1446 | 214140.4445 | 0 | 8576.4333
OC-COENI138LTV | MÓDULO DE OBRAS COMUNES - SUBESTACION TIPO ENCAPSULADA, AL INTERIOR -TENSION 138 kV - COSTA - SISTEMA DE BARRA EN LÍNEA TRANSFORMADOR (COMPONENTE VARIABLE) | 434.5201 | 13228.4761 | 13662.9962 | 0 | 0 | 0 | 0 | 139.5934 | 19244.3075 | 196416.0858 | 0 | 8528.087 | 229462.9828 | 21566.0393 | 21566.0393 | 272595.0615 | 434.5201 | 260209.9647 | 0 | 11950.5766
OC-COENI138SBF | MÓDULO DE OBRAS COMUNES - SUBESTACION TIPO ENCAPSULADA, AL INTERIOR -TENSION 138 kV - COSTA - SISTEMA DE BARRA EN SIMPLE BARRA (COMPONENTE FIJO) | 2375.6612 | 13387.5731 | 15763.2343 | 0 | 0 | 0 | 0 | 161.0513 | 45328.761 | 143039.586 | 1623.0817 | 7592.6205 | 204292.6325 | 18836.8347 | 18836.8347 | 241966.3019 | 2375.6612 | 228030.4766 | 0 | 11560.1642
OC-COENI138SBV | MÓDULO DE OBRAS COMUNES - SUBESTACION TIPO ENCAPSULADA, AL INTERIOR -TENSION 138 kV - COSTA - SISTEMA DE BARRA EN SIMPLE BARRA (COMPONENTE VARIABLE) | 130.9361 | 4292.781 | 4423.7171 | 0 | 0 | 0 | 0 | 45.1966 | 5309.9766 | 55622.5465 | 0 | 2430.6715 | 65401.4369 | 6093.2523 | 6093.2523 | 77587.9415 | 130.9361 | 73483.6993 | 0 | 3973.3062
OC-COENI220DBF | MÓDULO DE OBRAS COMUNES - SUBESTACION TIPO ENCAPSULADA, AL INTERIOR -TENSION 220 kV - COSTA - SISTEMA DE BARRA EN DOBLE BARRA (COMPONENTE FIJO) | 2464.8853 | 12450.1917 | 14915.077 | 0 | 0 | 0 | 0 | 152.3857 | 46183.6689 | 155888.5126 | 1623.0817 | 8070.085 | 217139.6443 | 20207.2182 | 20207.2182 | 257554.0806 | 2464.8853 | 244466.4126 | 0 | 10622.7828
OC-COENI220DBV | MÓDULO DE OBRAS COMUNES - SUBESTACION TIPO ENCAPSULADA, AL INTERIOR -TENSION 220 kV - COSTA - SISTEMA DE BARRA EN DOBLE BARRA (COMPONENTE VARIABLE) | 196.5224 | 9461.3896 | 9657.912 | 0 | 0 | 0 | 0 | 98.6739 | 8378.6071 | 74988.6112 | 0 | 3460.9848 | 93123.8041 | 8336.7218 | 8336.7218 | 109797.2478 | 196.5224 | 100571.2589 | 0 | 9029.4664
OC-COENI220DTF | MÓDULO DE OBRAS COMUNES - SUBESTACION TIPO ENCAPSULADA, AL INTERIOR -TENSION 220 kV - COSTA - SISTEMA DE BARRA EN DOBLE BARRA CON TRANSFERENCIA (COMPONENTE FIJO) | 2464.8853 | 12450.1917 | 14915.077 | 0 | 0 | 0 | 0 | 152.3857 | 46110.25 | 153986.4694 | 1623.0817 | 7996.6661 | 215164.1822 | 20009.6719 | 20009.6719 | 255183.5261 | 2464.8853 | 242095.8581 | 0 | 10622.7828
OC-COENI220DTV | MÓDULO DE OBRAS COMUNES - SUBESTACION TIPO ENCAPSULADA, AL INTERIOR -TENSION 220 kV - COSTA - SISTEMA DE BARRA EN DOBLE BARRA CON TRANSFERENCIA (COMPONENTE VARIABLE) | 196.5224 | 9461.3896 | 9657.912 | 0 | 0 | 0 | 0 | 98.6739 | 8351.075 | 74275.345 | 0 | 3433.4527 | 92383.0058 | 8262.642 | 8262.642 | 108908.2898 | 196.5224 | 99682.301 | 0 | 9029.4664
OC-COENI220IMF | MÓDULO DE OBRAS COMUNES - SUBESTACION TIPO ENCAPSULADA, AL INTERIOR -TENSION 220 kV - COSTA - SISTEMA DE BARRA EN INTERRUPTOR Y MEDIO (COMPONENTE FIJO) | 2451.3888 | 12851.5649 | 15302.9537 | 0 | 0 | 0 | 0 | 156.3486 | 47105.707 | 179713.6129 | 1623.0817 | 9004.3855 | 242278.6222 | 22681.932 | 22681.932 | 287642.4862 | 2451.3888 | 274093.7315 | 0 | 11097.3659
OC-COENI220IMV | MÓDULO DE OBRAS COMUNES - SUBESTACION TIPO ENCAPSULADA, AL INTERIOR -TENSION 220 kV - COSTA - SISTEMA DE BARRA EN INTERRUPTOR Y MEDIO (COMPONENTE VARIABLE) | 196.5224 | 9570.0772 | 9766.5996 | 0 | 0 | 0 | 0 | 99.7843 | 8834.399 | 86419.8569 | 0 | 3906.8522 | 105120.6398 | 9525.4256 | 9525.4256 | 124171.491 | 196.5224 | 114836.8145 | 0 | 9138.1541
OC-COENI220LTF | MÓDULO DE OBRAS COMUNES - SUBESTACION TIPO ENCAPSULADA, AL INTERIOR -TENSION 220 kV - COSTA - SISTEMA DE BARRA EN LÍNEA TRANSFORMADOR (COMPONENTE FIJO) | 2451.3888 | 10939.0117 | 13390.4005 | 0 | 0 | 0 | 0 | 136.8083 | 45416.6011 | 142075.4375 | 1623.0817 | 7470.9637 | 201019.2474 | 18749.2039 | 18749.2039 | 238517.6551 | 2451.3888 | 226881.4536 | 0 | 9184.8127
OC-COENI220LTV | MÓDULO DE OBRAS COMUNES - SUBESTACION TIPO ENCAPSULADA, AL INTERIOR -TENSION 220 kV - COSTA - SISTEMA DE BARRA EN LÍNEA TRANSFORMADOR (COMPONENTE VARIABLE) | 632.8525 | 30895.1325 | 31527.9851 | 0 | 0 | 0 | 0 | 322.118 | 28398.2363 | 277660.3195 | 0 | 12558.5155 | 337908.659 | 30605.8556 | 30605.8556 | 399120.3701 | 632.8525 | 369021.971 | 0 | 29465.5466
OC-COENI220SBF | MÓDULO DE OBRAS COMUNES - SUBESTACION TIPO ENCAPSULADA, AL INTERIOR -TENSION 220 kV - COSTA - SISTEMA DE BARRA EN SIMPLE BARRA (COMPONENTE FIJO) | 2325.1446 | 10127.8037 | 12452.9483 | 0 | 0 | 0 | 0 | 127.2304 | 42281.8874 | 148084.5311 | 1623.0817 | 7542.5945 | 202946.5972 | 19036.6418 | 19036.6418 | 241019.8809 | 2325.1446 | 230169.4451 | 0 | 8525.2912
OC-COENI220SBV | MÓDULO DE OBRAS COMUNES - SUBESTACION TIPO ENCAPSULADA, AL INTERIOR -TENSION 220 kV - COSTA - SISTEMA DE BARRA EN SIMPLE BARRA (COMPONENTE VARIABLE) | 174.2164 | 7904.599 | 8078.8154 | 0 | 0 | 0 | 0 | 82.5404 | 7985.954 | 73165.6581 | 0 | 3319.3535 | 89312.968 | 8115.1612 | 8115.1612 | 105543.2904 | 174.2164 | 97896.3981 | 0 | 7472.6759
OC-COMCIMTTOF | MÓDULO DE OBRAS COMUNES - SUBESTACION TIPO METAL CLAD, AL INTERIOR -MEDIA TENSION - COSTA - TODAS LAS CONFIGURACIONES (COMPONENTE FIJO) | 2616.4349 | 18314.0104 | 20930.4453 | 0 | 0 | 0 | 0 | 213.8441 | 54311.4508 | 117164.4347 | 1623.0817 | 7158.8087 | 192620.175 | 17147.5886 | 17147.5886 | 226915.3521 | 2616.4349 | 208487.0052 | 0 | 15811.912
OC-COMCIMTTOV | MÓDULO DE OBRAS COMUNES - SUBESTACION TIPO METAL CLAD, AL INTERIOR -MEDIA TENSION - COSTA - TODAS LAS CONFIGURACIONES (COMPONENTE VARIABLE) | 45.3024 | 1436.7915 | 1482.0939 | 0 | 0 | 0 | 0 | 15.1424 | 1535.7606 | 5649.1779 | 0 | 322.6766 | 8682.1747 | 718.4938 | 718.4938 | 10119.1624 | 45.3024 | 8756.2007 | 0 | 1317.6593
OC-SEC1E010SBF | MÓDULO DE OBRAS COMUNES - SUBESTACION TIPO CONVENCIONAL, AL EXTERIOR -TENSION 10 kV - SELVA - SISTEMA DE BARRA EN SIMPLE BARRA (COMPONENTE FIJO) | 2235.9205 | 6009.6907 | 8245.6113 | 0 | 0 | 0 | 0 | 323.3907 | 39430.7114 | 100247.4824 | 1623.0817 | 5509.6685 | 148247.1956 | 13967.8194 | 13967.8194 | 176182.8344 | 2235.9205 | 169539.7356 | 0 | 4407.1783
OC-SEC1E010SBV | MÓDULO DE OBRAS COMUNES - SUBESTACION TIPO CONVENCIONAL, AL EXTERIOR -TENSION 10 kV - SELVA - SISTEMA DE BARRA EN SIMPLE BARRA (COMPONENTE VARIABLE) | 86.324 | 1463.4664 | 1549.7904 | 0 | 0 | 0 | 0 | 60.7824 | 3189.3612 | 16266.8353 | 0 | 782.9552 | 21066.7692 | 1945.6197 | 1945.6197 | 24958.0085 | 86.324 | 23727.693 | 0 | 1143.9915
OC-SEC1E023DBF | MÓDULO DE OBRAS COMUNES - SUBESTACION TIPO CONVENCIONAL, AL EXTERIOR -TENSION 23 kV - SELVA - SISTEMA DE BARRA EN DOBLE BARRA (COMPONENTE FIJO) | 2426.1777 | 8988.7146 | 11414.8923 | 0 | 0 | 0 | 0 | 447.689 | 46437.2735 | 112639.3635 | 1623.0817 | 6353.027 | 170939.2183 | 15907.6637 | 15907.6637 | 202754.5457 | 2426.1777 | 193391.9588 | 0 | 6936.4091
OC-SEC1E023DBV | MÓDULO DE OBRAS COMUNES - SUBESTACION TIPO CONVENCIONAL, AL EXTERIOR -TENSION 23 kV - SELVA - SISTEMA DE BARRA EN DOBLE BARRA (COMPONENTE VARIABLE) | 108.63 | 2063.7405 | 2172.3705 | 0 | 0 | 0 | 0 | 85.1998 | 3455.0567 | 18053.2807 | 0 | 883.2698 | 23765.9077 | 2150.8337 | 2150.8337 | 28067.5752 | 108.63 | 26214.6796 | 0 | 1744.2656
OC-SEC1E023SBF | MÓDULO DE OBRAS COMUNES - SUBESTACION TIPO CONVENCIONAL, AL EXTERIOR -TENSION 23 kV - SELVA - SISTEMA DE BARRA EN SIMPLE BARRA (COMPONENTE FIJO) | 2286.4371 | 6733.5305 | 9019.9676 | 0 | 0 | 0 | 0 | 353.7607 | 42449.3333 | 102607.78 | 1623.0817 | 5739.4863 | 154430.8416 | 14505.7113 | 14505.7113 | 183442.2642 | 2286.4371 | 176249.7056 | 0 | 4906.1216
OC-SEC1E023SBV | MÓDULO DE OBRAS COMUNES - SUBESTACION TIPO CONVENCIONAL, AL EXTERIOR -TENSION 23 kV - SELVA - SISTEMA DE BARRA EN SIMPLE BARRA (COMPONENTE VARIABLE) | 86.324 | 1552.5703 | 1638.8943 | 0 | 0 | 0 | 0 | 64.277 | 3209.0713 | 16485.3069 | 0 | 795.2488 | 21397.5494 | 1969.4378 | 1969.4378 | 25336.425 | 86.324 | 24017.0056 | 0 | 1233.0954
OC-SEC1E033DBF | MÓDULO DE OBRAS COMUNES - SUBESTACION TIPO CONVENCIONAL, AL EXTERIOR -TENSION 33 kV - SELVA - SISTEMA DE BARRA EN DOBLE BARRA (COMPONENTE FIJO) | 2426.1777 | 8988.7146 | 11414.8923 | 0 | 0 | 0 | 0 | 447.689 | 46478.403 | 113704.895 | 1623.0817 | 6394.1565 | 172045.8794 | 16018.3298 | 16018.3298 | 204082.539 | 2426.1777 | 194719.9522 | 0 | 6936.4091
OC-SEC1E033DBV | MÓDULO DE OBRAS COMUNES - SUBESTACION TIPO CONVENCIONAL, AL EXTERIOR -TENSION 33 kV - SELVA - SISTEMA DE BARRA EN DOBLE BARRA (COMPONENTE VARIABLE) | 108.63 | 2063.7405 | 2172.3705 | 0 | 0 | 0 | 0 | 85.1998 | 3455.0433 | 18052.9316 | 0 | 883.2563 | 23765.5452 | 2150.7975 | 2150.7975 | 28067.1402 | 108.63 | 26214.2445 | 0 | 1744.2656
OC-SEC1E033SBF | MÓDULO DE OBRAS COMUNES - SUBESTACION TIPO CONVENCIONAL, AL EXTERIOR -TENSION 33 kV - SELVA - SISTEMA DE BARRA EN SIMPLE BARRA (COMPONENTE FIJO) | 2286.4371 | 6733.5305 | 9019.9676 | 0 | 0 | 0 | 0 | 353.7607 | 42490.4797 | 103673.7488 | 1623.0817 | 5780.6327 | 155537.9568 | 14616.4229 | 14616.4229 | 184770.8026 | 2286.4371 | 177578.2439 | 0 | 4906.1216
OC-SEC1E033SBV | MÓDULO DE OBRAS COMUNES - SUBESTACION TIPO CONVENCIONAL, AL EXTERIOR -TENSION 33 kV - SELVA - SISTEMA DE BARRA EN SIMPLE BARRA (COMPONENTE VARIABLE) | 86.324 | 1552.5703 | 1638.8943 | 0 | 0 | 0 | 0 | 64.277 | 3209.0621 | 16485.0699 | 0 | 795.2397 | 21397.3033 | 1969.4132 | 1969.4132 | 25336.1297 | 86.324 | 24016.7103 | 0 | 1233.0954
OC-SEC1E060DBF | MÓDULO DE OBRAS COMUNES - SUBESTACION TIPO CONVENCIONAL, AL EXTERIOR -TENSION 60 kV - SELVA - SISTEMA DE BARRA EN DOBLE BARRA (COMPONENTE FIJO) | 2730.9644 | 23216.4313 | 25947.3957 | 0 | 0 | 0 | 0 | 1017.6499 | 63639.405 | 203319.5546 | 1623.0817 | 10923.8076 | 293924.0052 | 26695.896 | 26695.896 | 347315.7971 | 2730.9644 | 324393.5028 | 0 | 20191.3299
OC-SEC1E060DBV | MÓDULO DE OBRAS COMUNES - SUBESTACION TIPO CONVENCIONAL, AL EXTERIOR -TENSION 60 kV - SELVA - SISTEMA DE BARRA EN DOBLE BARRA (COMPONENTE VARIABLE) | 174.2164 | 6574.8109 | 6749.0273 | 0 | 0 | 0 | 0 | 264.695 | 6681.5216 | 43592.3096 | 0 | 2129.1157 | 57287.5535 | 5027.3831 | 5027.3831 | 67342.3197 | 174.2164 | 61025.2155 | 0 | 6142.8878
OC-SEC1E060LTF | MÓDULO DE OBRAS COMUNES - SUBESTACION TIPO CONVENCIONAL, AL EXTERIOR -TENSION 60 kV - SELVA - SISTEMA DE BARRA EN LÍNEA TRANSFORMADOR (COMPONENTE FIJO) | 2426.1777 | 11351.9822 | 13778.1599 | 0 | 0 | 0 | 0 | 540.3757 | 48215.0922 | 150458.6892 | 1623.0817 | 7915.9479 | 212992.317 | 19867.3781 | 19867.3781 | 252727.0733 | 2426.1777 | 241001.2189 | 0 | 9299.6768
OC-SEC1E060LTV | MÓDULO DE OBRAS COMUNES - SUBESTACION TIPO CONVENCIONAL, AL EXTERIOR -TENSION 60 kV - SELVA - SISTEMA DE BARRA EN LÍNEA TRANSFORMADOR (COMPONENTE VARIABLE) | 498.5331 | 12990.3369 | 13488.87 | 0 | 0 | 0 | 0 | 529.0299 | 19364.6212 | 125300.4706 | 0 | 5897.5192 | 158682.9916 | 14466.5092 | 14466.5092 | 187616.01 | 498.5331 | 175703.1459 | 0 | 11414.331
OC-SEC1E060SBF | MÓDULO DE OBRAS COMUNES - SUBESTACION TIPO CONVENCIONAL, AL EXTERIOR -TENSION 60 kV - SELVA - SISTEMA DE BARRA EN SIMPLE BARRA (COMPONENTE FIJO) | 2629.9313 | 17386.8828 | 20016.8141 | 0 | 0 | 0 | 0 | 785.0541 | 55487.7848 | 158364.3893 | 1623.0817 | 8721.0149 | 234654.0423 | 21385.2174 | 21385.2174 | 277424.4772 | 2629.9313 | 259982.9715 | 0 | 14811.5743
OC-SEC1E060SBV | MÓDULO DE OBRAS COMUNES - SUBESTACION TIPO CONVENCIONAL, AL EXTERIOR -TENSION 60 kV - SELVA - SISTEMA DE BARRA EN SIMPLE BARRA (COMPONENTE VARIABLE) | 151.9104 | 4904.5546 | 5056.465 | 0 | 0 | 0 | 0 | 198.3132 | 5858.6808 | 30930.3235 | 0 | 1562.5746 | 42043.7825 | 3678.9004 | 3678.9004 | 49401.5834 | 151.9104 | 44777.0415 | 0 | 4472.6315
OC-SEC1E138DBF | MÓDULO DE OBRAS COMUNES - SUBESTACION TIPO CONVENCIONAL, AL EXTERIOR -TENSION 138 kV - SELVA - SISTEMA DE BARRA EN DOBLE BARRA (COMPONENTE FIJO) | 2808.3795 | 39139.6112 | 41947.9907 | 0 | 0 | 0 | 0 | 1645.1889 | 63536.4826 | 268771.3015 | 1623.0817 | 13970.5153 | 375900.9637 | 33230.7784 | 33230.7784 | 442362.5205 | 2808.3795 | 402989.8383 | 0 | 36564.3028
OC-SEC1E138DBV | MÓDULO DE OBRAS COMUNES - SUBESTACION TIPO CONVENCIONAL, AL EXTERIOR -TENSION 138 kV - SELVA - SISTEMA DE BARRA EN DOBLE BARRA (COMPONENTE VARIABLE) | 196.5224 | 11516.0181 | 11712.5405 | 0 | 0 | 0 | 0 | 459.3627 | 7900.5918 | 55418.4637 | 0 | 2805.6528 | 75490.9587 | 6331.9055 | 6331.9055 | 88154.7697 | 196.5224 | 76874.1524 | 0 | 11084.0949
OC-SEC1E138DTF | MÓDULO DE OBRAS COMUNES - SUBESTACION TIPO CONVENCIONAL, AL EXTERIOR -TENSION 138 kV - SELVA - SISTEMA DE BARRA EN DOBLE BARRA CON TRANSFERENCIA (COMPONENTE FIJO) | 2808.3795 | 39906.4844 | 42714.864 | 0 | 0 | 0 | 0 | 1675.2655 | 64632.9941 | 294698.6275 | 1623.0817 | 15004.4864 | 403721.7511 | 35933.1622 | 35933.1622 | 475588.0754 | 2808.3795 | 435448.5199 | 0 | 37331.176
OC-SEC1E138DTV | MÓDULO DE OBRAS COMUNES - SUBESTACION TIPO CONVENCIONAL, AL EXTERIOR -TENSION 138 kV - SELVA - SISTEMA DE BARRA EN DOBLE BARRA CON TRANSFERENCIA (COMPONENTE VARIABLE) | 196.5224 | 11702.4134 | 11898.9358 | 0 | 0 | 0 | 0 | 466.6731 | 8292.1933 | 64886.2733 | 0 | 3179.2811 | 85544.0755 | 7317.8467 | 7317.8467 | 100179.7688 | 196.5224 | 88712.7561 | 0 | 11270.4903
OC-SEC1E138IMF | MÓDULO DE OBRAS COMUNES - SUBESTACION TIPO CONVENCIONAL, AL EXTERIOR -TENSION 138 kV - SELVA - SISTEMA DE BARRA EN INTERRUPTOR Y MEDIO (COMPONENTE FIJO) | 3035.6567 | 47172.2305 | 50207.8872 | 0 | 0 | 0 | 0 | 1969.1398 | 75208.4846 | 313003.1383 | 1623.0817 | 16367.2269 | 440388.6499 | 38821.1623 | 38821.1623 | 518030.9745 | 3035.6567 | 470999.8752 | 0 | 43995.4426
OC-SEC1E138IMV | MÓDULO DE OBRAS COMUNES - SUBESTACION TIPO CONVENCIONAL, AL EXTERIOR -TENSION 138 kV - SELVA - SISTEMA DE BARRA EN INTERRUPTOR Y MEDIO (COMPONENTE VARIABLE) | 225.1312 | 13548.8018 | 13773.9331 | 0 | 0 | 0 | 0 | 540.21 | 7844.4469 | 59541.8939 | 0 | 3036.4324 | 81700.4838 | 6738.6341 | 6738.6341 | 95177.752 | 225.1312 | 81761.2154 | 0 | 13191.4054
OC-SEC1E138LTF | MÓDULO DE OBRAS COMUNES - SUBESTACION TIPO CONVENCIONAL, AL EXTERIOR -TENSION 138 kV - SELVA - SISTEMA DE BARRA EN LÍNEA TRANSFORMADOR (COMPONENTE FIJO) | 2325.1446 | 12500.1971 | 14825.3418 | 0 | 0 | 0 | 0 | 581.4459 | 42515.112 | 145838.4727 | 1623.0817 | 7572.8388 | 203760.3723 | 18835.3585 | 18835.3585 | 241431.0893 | 2325.1446 | 228208.26 | 0 | 10897.6847
OC-SEC1E138LTV | MÓDULO DE OBRAS COMUNES - SUBESTACION TIPO CONVENCIONAL, AL EXTERIOR -TENSION 138 kV - SELVA - SISTEMA DE BARRA EN LÍNEA TRANSFORMADOR (COMPONENTE VARIABLE) | 523.7442 | 14473.0184 | 14996.7626 | 0 | 0 | 0 | 0 | 588.169 | 16540.3353 | 109298.555 | 0 | 5256.075 | 141423.8219 | 12583.889 | 12583.889 | 166591.6 | 523.7442 | 152872.7369 | 0 | 13195.1189
OC-SEC1E138SBF | MÓDULO DE OBRAS COMUNES - SUBESTACION TIPO CONVENCIONAL, AL EXTERIOR -TENSION 138 kV - SELVA - SISTEMA DE BARRA EN SIMPLE BARRA (COMPONENTE FIJO) | 2655.1424 | 28838.4613 | 31493.6037 | 0 | 0 | 0 | 0 | 1235.1707 | 58329.5331 | 255614.7101 | 1623.0817 | 12884.2466 | 346673.0176 | 31394.4243 | 31394.4243 | 409461.8662 | 2655.1424 | 380245.4644 | 0 | 26561.2594
OC-SEC1E138SBV | MÓDULO DE OBRAS COMUNES - SUBESTACION TIPO CONVENCIONAL, AL EXTERIOR -TENSION 138 kV - SELVA - SISTEMA DE BARRA EN SIMPLE BARRA (COMPONENTE VARIABLE) | 169.2453 | 8446.0082 | 8615.2535 | 0 | 0 | 0 | 0 | 337.8879 | 6689.3965 | 55508.8881 | 0 | 2644.3723 | 71151.426 | 6219.8285 | 6219.8285 | 83591.0829 | 169.2453 | 75369.8309 | 0 | 8052.0067
OC-SEC1E220DBF | MÓDULO DE OBRAS COMUNES - SUBESTACION TIPO CONVENCIONAL, AL EXTERIOR -TENSION 220 kV - SELVA - SISTEMA DE BARRA EN DOBLE BARRA (COMPONENTE FIJO) | 2998.6367 | 56860.3242 | 59858.9609 | 0 | 0 | 0 | 0 | 2347.6524 | 74242.0592 | 327413.8003 | 1623.0817 | 17239.6413 | 463862.4728 | 40165.586 | 40165.586 | 544193.6447 | 2998.6367 | 487359.7853 | 0 | 53835.2228
OC-SEC1E220DBV | MÓDULO DE OBRAS COMUNES - SUBESTACION TIPO CONVENCIONAL, AL EXTERIOR -TENSION 220 kV - SELVA - SISTEMA DE BARRA EN DOBLE BARRA (COMPONENTE VARIABLE) | 223.7995 | 16818.1965 | 17041.996 | 0 | 0 | 0 | 0 | 668.3825 | 10027.7415 | 71513.0841 | 0 | 3688.7122 | 99251.2041 | 8154.0826 | 8154.0826 | 115559.3692 | 223.7995 | 98987.218 | 0 | 16348.3517
OC-SEC1E220DTF | MÓDULO DE OBRAS COMUNES - SUBESTACION TIPO CONVENCIONAL, AL EXTERIOR -TENSION 220 kV - SELVA - SISTEMA DE BARRA EN DOBLE BARRA CON TRANSFERENCIA (COMPONENTE FIJO) | 2998.6367 | 56861.0819 | 59859.7186 | 0 | 0 | 0 | 0 | 2347.6821 | 74911.0779 | 344743.0355 | 1623.0817 | 17908.5831 | 481861.5141 | 41965.4113 | 41965.4113 | 565792.3368 | 2998.6367 | 508957.7196 | 0 | 53835.9805
OC-SEC1E220DTV | MÓDULO DE OBRAS COMUNES - SUBESTACION TIPO CONVENCIONAL, AL EXTERIOR -TENSION 220 kV - SELVA - SISTEMA DE BARRA EN DOBLE BARRA CON TRANSFERENCIA (COMPONENTE VARIABLE) | 223.7995 | 16818.007 | 17041.8065 | 0 | 0 | 0 | 0 | 668.3751 | 10278.4568 | 78009.0126 | 0 | 3939.4467 | 105997.651 | 8828.7469 | 8828.7469 | 123655.1449 | 223.7995 | 107083.1831 | 0 | 16348.1623
OC-SEC1E220IMF | MÓDULO DE OBRAS COMUNES - SUBESTACION TIPO CONVENCIONAL, AL EXTERIOR -TENSION 220 kV - SELVA - SISTEMA DE BARRA EN INTERRUPTOR Y MEDIO (COMPONENTE FIJO) | 2998.6367 | 54012.4354 | 57011.0721 | 0 | 0 | 0 | 0 | 2235.9589 | 73847.7753 | 326891.7391 | 1623.0817 | 17095.5908 | 459986.5454 | 40073.9514 | 40073.9514 | 540134.4483 | 2998.6367 | 486148.4776 | 0 | 50987.334
OC-SEC1E220IMV | MÓDULO DE OBRAS COMUNES - SUBESTACION TIPO CONVENCIONAL, AL EXTERIOR -TENSION 220 kV - SELVA - SISTEMA DE BARRA EN INTERRUPTOR Y MEDIO (COMPONENTE VARIABLE) | 239.8027 | 16035.233 | 16275.0357 | 0 | 0 | 0 | 0 | 638.3025 | 10798.6187 | 75505.2903 | 0 | 3836.1118 | 103217.2473 | 8630.3909 | 8630.3909 | 120478.0291 | 239.8027 | 104747.3647 | 0 | 15490.8616
OC-SEC1E220LTF | MÓDULO DE OBRAS COMUNES - SUBESTACION TIPO CONVENCIONAL, AL EXTERIOR -TENSION 220 kV - SELVA - SISTEMA DE BARRA EN LÍNEA TRANSFORMADOR (COMPONENTE FIJO) | 2464.8853 | 15207.6405 | 17672.5258 | 0 | 0 | 0 | 0 | 693.1117 | 46684.672 | 159106.6959 | 1623.0817 | 8330.8881 | 224157.0053 | 20579.1368 | 20579.1368 | 265315.2789 | 2464.8853 | 249470.1621 | 0 | 13380.2315
OC-SEC1E220LTV | MÓDULO DE OBRAS COMUNES - SUBESTACION TIPO CONVENCIONAL, AL EXTERIOR -TENSION 220 kV - SELVA - SISTEMA DE BARRA EN LÍNEA TRANSFORMADOR (COMPONENTE VARIABLE) | 523.7442 | 17238.7607 | 17762.5049 | 0 | 0 | 0 | 0 | 696.6407 | 17430.7513 | 123039.4854 | 0 | 5906.6764 | 158929.3823 | 14047.0237 | 14047.0237 | 187023.4297 | 523.7442 | 170538.8242 | 0 | 15960.8612
OC-SEC1E220SBF | MÓDULO DE OBRAS COMUNES - SUBESTACION TIPO CONVENCIONAL, AL EXTERIOR -TENSION 220 kV - SELVA - SISTEMA DE BARRA EN SIMPLE BARRA (COMPONENTE FIJO) | 2808.3795 | 38277.798 | 41086.1775 | 0 | 0 | 0 | 0 | 1611.3888 | 64350.1063 | 292822.9169 | 1623.0817 | 14861.3564 | 399870.5895 | 35717.3023 | 35717.3023 | 471305.1941 | 2808.3795 | 432794.325 | 0 | 35702.4896
OC-SEC1E220SBV | MÓDULO DE OBRAS COMUNES - SUBESTACION TIPO CONVENCIONAL, AL EXTERIOR -TENSION 220 kV - SELVA - SISTEMA DE BARRA EN SIMPLE BARRA (COMPONENTE VARIABLE) | 196.5224 | 11286.5328 | 11483.0552 | 0 | 0 | 0 | 0 | 450.3623 | 8278.9435 | 65982.4841 | 0 | 3203.4672 | 86194.8451 | 7426.1428 | 7426.1428 | 101047.1307 | 196.5224 | 89995.9986 | 0 | 10854.6097
OC-SEC1E500IMF | MODULO DE OBRAS COMUNES - SUBESTACION TIPO CONVENCIONAL, AL EXTERIOR -TENSION 500 kV - SELVA - SISTEMA DE BARRA EN INTERRUPTOR Y MEDIO (COMPONENTE FIJO) | 3596.4011 | 138569.8882 | 142166.2892 | 0 | 0 | 0 | 0 | 5575.7237 | 103139.0103 | 620779.5844 | 1623.0817 | 21260.0148 | 871660.6076 | 72391.8595 | 51398.2202 | 995450.6873 | 3596.4011 | 857805.2985 | 0 | 134048.9878
OC-SEC1E500IMV | MODULO DE OBRAS COMUNES - SUBESTACION TIPO CONVENCIONAL, AL EXTERIOR -TENSION 500 kV - SELVA - SISTEMA DE BARRA EN INTERRUPTOR Y MEDIO (COMPONENTE VARIABLE) | 393.2815 | 41655.6361 | 42048.9176 | 0 | 0 | 0 | 0 | 1649.1472 | 17895.658 | 160532.2216 | 0 | 5417.706 | 222125.9444 | 17842.788 | 12668.3795 | 252637.1118 | 393.2815 | 211357.4621 | 0 | 40886.3682
OC-SEENE500IMF | MODULO DE OBRAS COMUNES - SUBESTACION TIPO ENCAPSULADA, AL EXTERIOR -TENSION 500 kV - SELVA - SISTEMA DE BARRA EN INTERRUPTOR Y MEDIO (COMPONENTE FIJO) | 2515.4018 | 19169.152 | 21684.5538 | 0 | 0 | 0 | 0 | 850.4624 | 49002.6282 | 239109.4864 | 1623.0817 | 7576.7593 | 310647.1308 | 28811.2115 | 20455.9601 | 359914.3024 | 2515.4018 | 340282.054 | 0 | 17116.8466
OC-SEENE500IMV | MODULO DE OBRAS COMUNES - SUBESTACION TIPO ENCAPSULADA, AL EXTERIOR -TENSION 500 kV - SELVA - SISTEMA DE BARRA EN INTERRUPTOR Y MEDIO (COMPONENTE VARIABLE) | 239.8027 | 12757.8217 | 12997.6244 | 0 | 0 | 0 | 0 | 509.7633 | 9399.9378 | 88641.4209 | 0 | 2720.7011 | 111548.7464 | 9804.1359 | 6960.9365 | 128313.8188 | 239.8027 | 115860.5657 | 0 | 12213.4503
OC-SEENI060DBF | MÓDULO DE OBRAS COMUNES - SUBESTACION TIPO ENCAPSULADA, AL INTERIOR -TENSION 60 kV - SELVA - SISTEMA DE BARRA EN DOBLE BARRA (COMPONENTE FIJO) | 2476.6942 | 12455.9018 | 14932.596 | 0 | 0 | 0 | 0 | 585.6524 | 50174.2746 | 124380.5025 | 1623.0817 | 7064.1429 | 190073.0256 | 17455.4777 | 17455.4777 | 224983.981 | 2476.6942 | 212328.5869 | 0 | 10178.6998
OC-SEENI060DBV | MÓDULO DE OBRAS COMUNES - SUBESTACION TIPO ENCAPSULADA, AL INTERIOR -TENSION 60 kV - SELVA - SISTEMA DE BARRA EN DOBLE BARRA (COMPONENTE VARIABLE) | 113.6011 | 3409.0018 | 3522.6029 | 0 | 0 | 0 | 0 | 138.1555 | 5331.0249 | 44114.1799 | 0 | 1973.7052 | 53105.9632 | 4944.5205 | 4944.5205 | 62995.0042 | 113.6011 | 59829.7978 | 0 | 3051.6053
OC-SEENI060LTF | MÓDULO DE OBRAS COMUNES - SUBESTACION TIPO ENCAPSULADA, AL INTERIOR -TENSION 60 kV - SELVA - SISTEMA DE BARRA EN LÍNEA TRANSFORMADOR (COMPONENTE FIJO) | 2426.1777 | 10709.7775 | 13135.9552 | 0 | 0 | 0 | 0 | 515.1886 | 46868.9354 | 117768.0488 | 1623.0817 | 6626.1523 | 178288.1281 | 16463.6984 | 16463.6984 | 211215.525 | 2426.1777 | 200131.8752 | 0 | 8657.4721
OC-SEENI060LTV | MÓDULO DE OBRAS COMUNES - SUBESTACION TIPO ENCAPSULADA, AL INTERIOR -TENSION 60 kV - SELVA - SISTEMA DE BARRA EN LÍNEA TRANSFORMADOR (COMPONENTE VARIABLE) | 454.4043 | 11926.3912 | 12380.7956 | 0 | 0 | 0 | 0 | 485.5715 | 20592.4843 | 163260.7325 | 0 | 7311.165 | 196719.5838 | 18385.3217 | 18385.3217 | 233490.2272 | 454.4043 | 222539.0175 | 0 | 10496.8053
OC-SEENI060SBF | MÓDULO DE OBRAS COMUNES - SUBESTACION TIPO ENCAPSULADA, AL INTERIOR -TENSION 60 kV - SELVA - SISTEMA DE BARRA EN SIMPLE BARRA (COMPONENTE FIJO) | 2476.6942 | 12455.9018 | 14932.596 | 0 | 0 | 0 | 0 | 585.6524 | 50174.2746 | 124380.5025 | 1623.0817 | 7064.1429 | 190073.0256 | 17455.4777 | 17455.4777 | 224983.981 | 2476.6942 | 212328.5869 | 0 | 10178.6998
OC-SEENI060SBV | MÓDULO DE OBRAS COMUNES - SUBESTACION TIPO ENCAPSULADA, AL INTERIOR -TENSION 60 kV - SELVA - SISTEMA DE BARRA EN SIMPLE BARRA (COMPONENTE VARIABLE) | 113.6011 | 3409.0018 | 3522.6029 | 0 | 0 | 0 | 0 | 138.1555 | 5331.0249 | 44114.1799 | 0 | 1973.7052 | 53105.9632 | 4944.5205 | 4944.5205 | 62995.0042 | 113.6011 | 59829.7978 | 0 | 3051.6053
OC-SEENI138DBF | MÓDULO DE OBRAS COMUNES - SUBESTACION TIPO ENCAPSULADA, AL INTERIOR -TENSION 138 kV - SELVA - SISTEMA DE BARRA EN DOBLE BARRA (COMPONENTE FIJO) | 2375.6612 | 13387.5731 | 15763.2343 | 0 | 0 | 0 | 0 | 618.2298 | 47922.5763 | 209779.6958 | 1623.0817 | 10186.4358 | 274083.7362 | 25770.2272 | 25770.2272 | 325624.1906 | 2375.6612 | 311688.3653 | 0 | 11560.1642
OC-SEENI138DBV | MÓDULO DE OBRAS COMUNES - SUBESTACION TIPO ENCAPSULADA, AL INTERIOR -TENSION 138 kV - SELVA - SISTEMA DE BARRA EN DOBLE BARRA (COMPONENTE VARIABLE) | 130.9361 | 4292.781 | 4423.7171 | 0 | 0 | 0 | 0 | 173.497 | 6371.1574 | 82985.9768 | 0 | 3491.8523 | 93954.3483 | 8935.7134 | 8935.7134 | 111825.7751 | 130.9361 | 107721.5329 | 0 | 3973.3062
OC-SEENI138DTF | MÓDULO DE OBRAS COMUNES - SUBESTACION TIPO ENCAPSULADA, AL INTERIOR -TENSION 138 kV - SELVA - SISTEMA DE BARRA EN DOBLE BARRA CON TRANSFERENCIA (COMPONENTE FIJO) | 2375.6612 | 13387.5731 | 15763.2343 | 0 | 0 | 0 | 0 | 618.2298 | 47922.5763 | 209779.6958 | 1623.0817 | 10186.4358 | 274083.7362 | 25770.2272 | 25770.2272 | 325624.1906 | 2375.6612 | 311688.3653 | 0 | 11560.1642
OC-SEENI138DTV | MÓDULO DE OBRAS COMUNES - SUBESTACION TIPO ENCAPSULADA, AL INTERIOR -TENSION 138 kV - SELVA - SISTEMA DE BARRA EN DOBLE BARRA CON TRANSFERENCIA (COMPONENTE VARIABLE) | 130.9361 | 4292.781 | 4423.7171 | 0 | 0 | 0 | 0 | 173.497 | 6371.1574 | 82985.9768 | 0 | 3491.8523 | 93954.3483 | 8935.7134 | 8935.7134 | 111825.7751 | 130.9361 | 107721.5329 | 0 | 3973.3062
OC-SEENI138IMF | MÓDULO DE OBRAS COMUNES - SUBESTACION TIPO ENCAPSULADA, AL INTERIOR -TENSION 138 kV - SELVA - SISTEMA DE BARRA EN INTERRUPTOR Y MEDIO (COMPONENTE FIJO) | 2464.8853 | 17284.8522 | 19749.7375 | 0 | 0 | 0 | 0 | 774.5794 | 48575.8863 | 200959.7066 | 1623.0817 | 10036.8886 | 270059.9098 | 24953.5593 | 24953.5593 | 319967.0283 | 2464.8853 | 302044.6998 | 0 | 15457.4433
OC-SEENI138IMV | MÓDULO DE OBRAS COMUNES - SUBESTACION TIPO ENCAPSULADA, AL INTERIOR -TENSION 138 kV - SELVA - SISTEMA DE BARRA EN INTERRUPTOR Y MEDIO (COMPONENTE VARIABLE) | 135.9071 | 5773.4366 | 5909.3438 | 0 | 0 | 0 | 0 | 231.7629 | 7102.8748 | 78928.3432 | 0 | 3425.6227 | 92172.3246 | 8603.1218 | 8603.1218 | 109378.5682 | 135.9071 | 103826.6209 | 0 | 5416.0401
OC-SEENI138LTF | MÓDULO DE OBRAS COMUNES - SUBESTACION TIPO ENCAPSULADA, AL INTERIOR -TENSION 138 kV - SELVA - SISTEMA DE BARRA EN LÍNEA TRANSFORMADOR (COMPONENTE FIJO) | 2325.1446 | 10178.9458 | 12504.0904 | 0 | 0 | 0 | 0 | 490.4071 | 42150.5513 | 144071.932 | 1623.0817 | 7403.9818 | 199216.9808 | 18622.2483 | 18622.2483 | 236461.4775 | 2325.1446 | 225559.8995 | 0 | 8576.4333
OC-SEENI138LTV | MÓDULO DE OBRAS COMUNES - SUBESTACION TIPO ENCAPSULADA, AL INTERIOR -TENSION 138 kV - SELVA - SISTEMA DE BARRA EN LÍNEA TRANSFORMADOR (COMPONENTE VARIABLE) | 434.5201 | 13228.4761 | 13662.9962 | 0 | 0 | 0 | 0 | 535.859 | 19959.0292 | 214535.9277 | 0 | 9242.8087 | 248693.8122 | 23449.4957 | 23449.4957 | 295592.8035 | 434.5201 | 283207.7068 | 0 | 11950.5766
OC-SEENI138SBF | MÓDULO DE OBRAS COMUNES - SUBESTACION TIPO ENCAPSULADA, AL INTERIOR -TENSION 138 kV - SELVA - SISTEMA DE BARRA EN SIMPLE BARRA (COMPONENTE FIJO) | 2375.6612 | 13387.5731 | 15763.2343 | 0 | 0 | 0 | 0 | 618.2298 | 46364.9503 | 169426.6893 | 1623.0817 | 8628.8097 | 232173.1036 | 21579.164 | 21579.164 | 275331.4315 | 2375.6612 | 261395.6062 | 0 | 11560.1642
OC-SEENI138SBV | MÓDULO DE OBRAS COMUNES - SUBESTACION TIPO ENCAPSULADA, AL INTERIOR -TENSION 138 kV - SELVA - SISTEMA DE BARRA EN SIMPLE BARRA (COMPONENTE VARIABLE) | 130.9361 | 4292.781 | 4423.7171 | 0 | 0 | 0 | 0 | 173.497 | 5787.0476 | 67853.5994 | 0 | 2907.7426 | 78237.8611 | 7364.0647 | 7364.0647 | 92965.9905 | 130.9361 | 88861.7483 | 0 | 3973.3062
OC-SEENI220DBF | MÓDULO DE OBRAS COMUNES - SUBESTACION TIPO ENCAPSULADA, AL INTERIOR -TENSION 220 kV - SELVA - SISTEMA DE BARRA EN DOBLE BARRA (COMPONENTE FIJO) | 2464.8853 | 12450.1917 | 14915.077 | 0 | 0 | 0 | 0 | 584.9653 | 47289.0518 | 184092.7956 | 1623.0817 | 9175.4679 | 246881.8897 | 23138.1847 | 23138.1847 | 293158.2592 | 2464.8853 | 280070.5911 | 0 | 10622.7828
OC-SEENI220DBV | MÓDULO DE OBRAS COMUNES - SUBESTACION TIPO ENCAPSULADA, AL INTERIOR -TENSION 220 kV - SELVA - SISTEMA DE BARRA EN DOBLE BARRA (COMPONENTE VARIABLE) | 196.5224 | 9461.3896 | 9657.912 | 0 | 0 | 0 | 0 | 378.7807 | 9155.4464 | 94833.8746 | 0 | 4237.8241 | 114026.0137 | 10398.9321 | 10398.9321 | 134823.8779 | 196.5224 | 125597.889 | 0 | 9029.4664
OC-SEENI220DTF | MÓDULO DE OBRAS COMUNES - SUBESTACION TIPO ENCAPSULADA, AL INTERIOR -TENSION 220 kV - SELVA - SISTEMA DE BARRA EN DOBLE BARRA CON TRANSFERENCIA (COMPONENTE FIJO) | 2464.8853 | 12450.1917 | 14915.077 | 0 | 0 | 0 | 0 | 584.9653 | 47203.679 | 181881.066 | 1623.0817 | 9090.0951 | 244584.7873 | 22908.4745 | 22908.4745 | 290401.7363 | 2464.8853 | 277314.0683 | 0 | 10622.7828
OC-SEENI220DTV | MÓDULO DE OBRAS COMUNES - SUBESTACION TIPO ENCAPSULADA, AL INTERIOR -TENSION 220 kV - SELVA - SISTEMA DE BARRA EN DOBLE BARRA CON TRANSFERENCIA (COMPONENTE VARIABLE) | 196.5224 | 9461.3896 | 9657.912 | 0 | 0 | 0 | 0 | 378.7807 | 9123.4316 | 94004.476 | 0 | 4205.8093 | 113164.6003 | 10312.7908 | 10312.7908 | 133790.1818 | 196.5224 | 124564.1929 | 0 | 9029.4664
OC-SEENI220IMF | MÓDULO DE OBRAS COMUNES - SUBESTACION TIPO ENCAPSULADA, AL INTERIOR -TENSION 220 kV - SELVA - SISTEMA DE BARRA EN INTERRUPTOR Y MEDIO (COMPONENTE FIJO) | 2451.3888 | 12851.5649 | 15302.9537 | 0 | 0 | 0 | 0 | 600.1777 | 48385.0278 | 212412.8093 | 1623.0817 | 10283.7063 | 276700.9685 | 26079.7837 | 26079.7837 | 328860.5359 | 2451.3888 | 315311.7811 | 0 | 11097.3659
OC-SEENI220IMV | MÓDULO DE OBRAS COMUNES - SUBESTACION TIPO ENCAPSULADA, AL INTERIOR -TENSION 220 kV - SELVA - SISTEMA DE BARRA EN INTERRUPTOR Y MEDIO (COMPONENTE VARIABLE) | 196.5224 | 9570.0772 | 9766.5996 | 0 | 0 | 0 | 0 | 383.0434 | 9681.726 | 108088.0728 | 0 | 4754.1791 | 127919.4418 | 11776.9799 | 11776.9799 | 151473.4015 | 196.5224 | 142138.725 | 0 | 9138.1541
OC-SEENI220LTF | MÓDULO DE OBRAS COMUNES - SUBESTACION TIPO ENCAPSULADA, AL INTERIOR -TENSION 220 kV - SELVA - SISTEMA DE BARRA EN LÍNEA TRANSFORMADOR (COMPONENTE FIJO) | 2451.3888 | 10939.0117 | 13390.4005 | 0 | 0 | 0 | 0 | 525.1679 | 46468.2939 | 168933.0048 | 1623.0817 | 8522.6565 | 229316.8672 | 21540.1299 | 21540.1299 | 272397.1269 | 2451.3888 | 260760.9254 | 0 | 9184.8127
OC-SEENI220LTV | MÓDULO DE OBRAS COMUNES - SUBESTACION TIPO ENCAPSULADA, AL INTERIOR -TENSION 220 kV - SELVA - SISTEMA DE BARRA EN LÍNEA TRANSFORMADOR (COMPONENTE VARIABLE) | 632.8525 | 30895.1325 | 31527.9851 | 0 | 0 | 0 | 0 | 1236.5191 | 31109.3029 | 346980.8049 | 0 | 15269.5822 | 410854.612 | 37809.0108 | 37809.0108 | 486472.6336 | 632.8525 | 456374.2345 | 0 | 29465.5466
OC-SEENI220SBF | MÓDULO DE OBRAS COMUNES - SUBESTACION TIPO ENCAPSULADA, AL INTERIOR -TENSION 220 kV - SELVA - SISTEMA DE BARRA EN SIMPLE BARRA (COMPONENTE FIJO) | 2325.1446 | 10127.8037 | 12452.9483 | 0 | 0 | 0 | 0 | 488.4013 | 43254.2132 | 172913.1481 | 1623.0817 | 8514.9203 | 229108.7109 | 21616.7361 | 21616.7361 | 272342.1831 | 2325.1446 | 261491.7473 | 0 | 8525.2912
OC-SEENI220SBV | MÓDULO DE OBRAS COMUNES - SUBESTACION TIPO ENCAPSULADA, AL INTERIOR -TENSION 220 kV - SELVA - SISTEMA DE BARRA EN SIMPLE BARRA (COMPONENTE VARIABLE) | 174.2164 | 7904.599 | 8078.8154 | 0 | 0 | 0 | 0 | 316.849 | 8703.4484 | 91519.2856 | 0 | 4036.8478 | 108618.3983 | 10022.2734 | 10022.2734 | 128662.9451 | 174.2164 | 121016.0528 | 0 | 7472.6759
OC-SEMCIMTTOF | MÓDULO DE OBRAS COMUNES - SUBESTACION TIPO METAL CLAD, AL INTERIOR -MEDIA TENSION - SELVA - TODAS LAS CONFIGURACIONES (COMPONENTE FIJO) | 2616.4349 | 18314.0104 | 20930.4453 | 0 | 0 | 0 | 0 | 820.8864 | 55336.709 | 143118.4857 | 1623.0817 | 8184.0669 | 220206.5265 | 19845.5195 | 19845.5195 | 259897.5654 | 2616.4349 | 241469.2186 | 0 | 15811.912
OC-SEMCIMTTOV | MÓDULO DE OBRAS COMUNES - SUBESTACION TIPO METAL CLAD, AL INTERIOR -MEDIA TENSION - SELVA - TODAS LAS CONFIGURACIONES (COMPONENTE VARIABLE) | 45.3024 | 1436.7915 | 1482.0939 | 0 | 0 | 0 | 0 | 58.1273 | 1606.3438 | 7434.7733 | 0 | 393.2598 | 10581.3383 | 904.1117 | 904.1117 | 12389.5617 | 45.3024 | 11026.6 | 0 | 1317.6593
OC-SIC1E010SBF | MÓDULO DE OBRAS COMUNES - SUBESTACION TIPO CONVENCIONAL, AL EXTERIOR -TENSION 10 kV - SIERRA - SISTEMA DE BARRA EN SIMPLE BARRA (COMPONENTE FIJO) | 2235.9205 | 6009.6907 | 8245.6113 | 0 | 0 | 0 | 0 | 200.4997 | 39283.8364 | 96565.3219 | 1623.0817 | 5362.7936 | 144295.2692 | 13584.9158 | 13584.9158 | 171465.1009 | 2235.9205 | 164822.0021 | 0 | 4407.1783
OC-SIC1E010SBV | MÓDULO DE OBRAS COMUNES - SUBESTACION TIPO CONVENCIONAL, AL EXTERIOR -TENSION 10 kV - SIERRA - SISTEMA DE BARRA EN SIMPLE BARRA (COMPONENTE VARIABLE) | 86.324 | 1463.4664 | 1549.7904 | 0 | 0 | 0 | 0 | 37.6846 | 3141.492 | 15049.7972 | 0 | 735.086 | 19778.7642 | 1819.1289 | 1819.1289 | 23417.022 | 86.324 | 22186.7065 | 0 | 1143.9915
OC-SIC1E023DBF | MÓDULO DE OBRAS COMUNES - SUBESTACION TIPO CONVENCIONAL, AL EXTERIOR -TENSION 23 kV - SIERRA - SISTEMA DE BARRA EN DOBLE BARRA (COMPONENTE FIJO) | 2426.1777 | 8988.7146 | 11414.8923 | 0 | 0 | 0 | 0 | 277.5637 | 46277.4253 | 108668.3436 | 1623.0817 | 6193.1788 | 166638.2249 | 15494.5769 | 15494.5769 | 197627.3787 | 2426.1777 | 188264.7918 | 0 | 6936.4091
OC-SIC1E023DBV | MÓDULO DE OBRAS COMUNES - SUBESTACION TIPO CONVENCIONAL, AL EXTERIOR -TENSION 23 kV - SIERRA - SISTEMA DE BARRA EN DOBLE BARRA (COMPONENTE VARIABLE) | 108.63 | 2063.7405 | 2172.3705 | 0 | 0 | 0 | 0 | 52.8232 | 3404.2977 | 16770.6564 | 0 | 832.5108 | 22400.1478 | 2017.4954 | 2017.4954 | 26435.1386 | 108.63 | 24582.243 | 0 | 1744.2656
OC-SIC1E023SBF | MÓDULO DE OBRAS COMUNES - SUBESTACION TIPO CONVENCIONAL, AL EXTERIOR -TENSION 23 kV - SIERRA - SISTEMA DE BARRA EN SIMPLE BARRA (COMPONENTE FIJO) | 2286.4371 | 6733.5305 | 9019.9676 | 0 | 0 | 0 | 0 | 219.3289 | 42300.1176 | 98876.5205 | 1623.0817 | 5590.2706 | 150415.9347 | 14117.6638 | 14117.6638 | 178651.2623 | 2286.4371 | 171458.7037 | 0 | 4906.1216
OC-SIC1E023SBV | MÓDULO DE OBRAS COMUNES - SUBESTACION TIPO CONVENCIONAL, AL EXTERIOR -TENSION 23 kV - SIERRA - SISTEMA DE BARRA EN SIMPLE BARRA (COMPONENTE VARIABLE) | 86.324 | 1552.5703 | 1638.8943 | 0 | 0 | 0 | 0 | 39.8512 | 3160.7507 | 15257.9056 | 0 | 746.9283 | 20097.4018 | 1841.8656 | 1841.8656 | 23781.1331 | 86.324 | 22461.7137 | 0 | 1233.0954
OC-SIC1E033DBF | MÓDULO DE OBRAS COMUNES - SUBESTACION TIPO CONVENCIONAL, AL EXTERIOR -TENSION 33 kV - SIERRA - SISTEMA DE BARRA EN DOBLE BARRA (COMPONENTE FIJO) | 2426.1777 | 8988.7146 | 11414.8923 | 0 | 0 | 0 | 0 | 277.5637 | 46318.265 | 109726.3672 | 1623.0817 | 6234.0185 | 167737.0882 | 15604.4632 | 15604.4632 | 198946.0146 | 2426.1777 | 189583.4278 | 0 | 6936.4091
OC-SIC1E033DBV | MÓDULO DE OBRAS COMUNES - SUBESTACION TIPO CONVENCIONAL, AL EXTERIOR -TENSION 33 kV - SIERRA - SISTEMA DE BARRA EN DOBLE BARRA (COMPONENTE VARIABLE) | 108.63 | 2063.7405 | 2172.3705 | 0 | 0 | 0 | 0 | 52.8232 | 3404.2843 | 16770.3104 | 0 | 832.4974 | 22399.7885 | 2017.4595 | 2017.4595 | 26434.7075 | 108.63 | 24581.8118 | 0 | 1744.2656
OC-SIC1E033SBF | MÓDULO DE OBRAS COMUNES - SUBESTACION TIPO CONVENCIONAL, AL EXTERIOR -TENSION 33 kV - SIERRA - SISTEMA DE BARRA EN SIMPLE BARRA (COMPONENTE FIJO) | 2286.4371 | 6733.5305 | 9019.9676 | 0 | 0 | 0 | 0 | 219.3289 | 42340.9741 | 99934.9775 | 1623.0817 | 5631.1271 | 151515.248 | 14227.5952 | 14227.5952 | 179970.4383 | 2286.4371 | 172777.8797 | 0 | 4906.1216
OC-SIC1E033SBV | MÓDULO DE OBRAS COMUNES - SUBESTACION TIPO CONVENCIONAL, AL EXTERIOR -TENSION 33 kV - SIERRA - SISTEMA DE BARRA EN SIMPLE BARRA (COMPONENTE VARIABLE) | 86.324 | 1552.5703 | 1638.8943 | 0 | 0 | 0 | 0 | 39.8512 | 3160.7417 | 15257.6708 | 0 | 746.9192 | 20097.158 | 1841.8412 | 1841.8412 | 23780.8404 | 86.324 | 22461.421 | 0 | 1233.0954
OC-SIC1E060DBF | MÓDULO DE OBRAS COMUNES - SUBESTACION TIPO CONVENCIONAL, AL EXTERIOR -TENSION 60 kV - SIERRA - SISTEMA DE BARRA EN DOBLE BARRA (COMPONENTE FIJO) | 2870.705 | 28427.2171 | 31297.9221 | 0 | 0 | 0 | 0 | 761.038 | 68011.0452 | 213720.831 | 1623.0817 | 11662.1667 | 313790.8364 | 28173.1876 | 28173.1876 | 370137.2117 | 2870.705 | 342089.2875 | 0 | 25177.2192
OC-SIC1E060DBV | MÓDULO DE OBRAS COMUNES - SUBESTACION TIPO CONVENCIONAL, AL EXTERIOR -TENSION 60 kV - SIERRA - SISTEMA DE BARRA EN DOBLE BARRA (COMPONENTE VARIABLE) | 190.2196 | 8142.1076 | 8332.3272 | 0 | 0 | 0 | 0 | 202.6083 | 7691.236 | 45974.0278 | 0 | 2311.6962 | 62200.1993 | 5366.5264 | 5366.5264 | 72933.2521 | 190.2196 | 65107.3746 | 0 | 7635.6579
OC-SIC1E060LTF | MÓDULO DE OBRAS COMUNES - SUBESTACION TIPO CONVENCIONAL, AL EXTERIOR -TENSION 60 kV - SIERRA - SISTEMA DE BARRA EN LÍNEA TRANSFORMADOR (COMPONENTE FIJO) | 2476.6942 | 12404.0022 | 14880.6964 | 0 | 0 | 0 | 0 | 361.8379 | 53382.4071 | 207989.6654 | 1623.0817 | 10280.4967 | 276614.6068 | 26137.2072 | 26137.2072 | 328889.0213 | 2476.6942 | 316285.5269 | 0 | 10126.8002
OC-SIC1E060LTV | MÓDULO DE OBRAS COMUNES - SUBESTACION TIPO CONVENCIONAL, AL EXTERIOR -TENSION 60 kV - SIERRA - SISTEMA DE BARRA EN LÍNEA TRANSFORMADOR (COMPONENTE VARIABLE) | 498.5331 | 13667.6444 | 14166.1775 | 0 | 0 | 0 | 0 | 344.4638 | 22708.5266 | 209881.5211 | 0 | 9183.5996 | 247100.689 | 23259.0048 | 23259.0048 | 293618.6985 | 498.5331 | 281028.527 | 0 | 12091.6384
OC-SIC1E060SBF | MÓDULO DE OBRAS COMUNES - SUBESTACION TIPO CONVENCIONAL, AL EXTERIOR -TENSION 60 kV - SIERRA - SISTEMA DE BARRA EN SIMPLE BARRA (COMPONENTE FIJO) | 2680.4478 | 19470.3464 | 22150.7942 | 0 | 0 | 0 | 0 | 538.6171 | 58653.24 | 160343.7675 | 1623.0817 | 8982.3761 | 241686.4189 | 21899.7008 | 21899.7008 | 285485.8204 | 2680.4478 | 266135.2311 | 0 | 16670.1414
OC-SIC1E060SBV | MÓDULO DE OBRAS COMUNES - SUBESTACION TIPO CONVENCIONAL, AL EXTERIOR -TENSION 60 kV - SIERRA - SISTEMA DE BARRA EN SIMPLE BARRA (COMPONENTE VARIABLE) | 156.8814 | 5565.0058 | 5721.8873 | 0 | 0 | 0 | 0 | 139.133 | 6669.2342 | 31801.7597 | 0 | 1647.6177 | 44332.0141 | 3847.0994 | 3847.0994 | 52026.2129 | 156.8814 | 46774.1704 | 0 | 5095.1611
OC-SIC1E138DBF | MÓDULO DE OBRAS COMUNES - SUBESTACION TIPO CONVENCIONAL, AL EXTERIOR -TENSION 138 kV - SIERRA - SISTEMA DE BARRA EN DOBLE BARRA (COMPONENTE FIJO) | 2858.896 | 46613.1452 | 49472.0413 | 0 | 0 | 0 | 0 | 1202.9586 | 67878.9046 | 283507.6333 | 1623.0817 | 14942.7839 | 402061.5377 | 35138.6538 | 35138.6538 | 472338.8453 | 2858.896 | 425667.009 | 0 | 43812.9403
OC-SIC1E138DBV | MÓDULO DE OBRAS COMUNES - SUBESTACION TIPO CONVENCIONAL, AL EXTERIOR -TENSION 138 kV - SIERRA - SISTEMA DE BARRA EN DOBLE BARRA (COMPONENTE VARIABLE) | 218.8284 | 13724.187 | 13943.0154 | 0 | 0 | 0 | 0 | 339.0374 | 8429.6799 | 58766.1175 | 0 | 3028.1581 | 81477.8502 | 6719.5797 | 6719.5797 | 94917.0096 | 218.8284 | 81405.9173 | 0 | 13292.2639
OC-SIC1E138DTF | MÓDULO DE OBRAS COMUNES - SUBESTACION TIPO CONVENCIONAL, AL EXTERIOR -TENSION 138 kV - SIERRA - SISTEMA DE BARRA EN DOBLE BARRA CON TRANSFERENCIA (COMPONENTE FIJO) | 2858.896 | 46983.0355 | 49841.9315 | 0 | 0 | 0 | 0 | 1211.9528 | 68802.1948 | 306156.8974 | 1623.0817 | 15832.9491 | 426012.9765 | 37495.9092 | 37495.9092 | 501004.795 | 2858.896 | 453963.0684 | 0 | 44182.8305
OC-SIC1E138DTV | MÓDULO DE OBRAS COMUNES - SUBESTACION TIPO CONVENCIONAL, AL EXTERIOR -TENSION 138 kV - SIERRA - SISTEMA DE BARRA EN DOBLE BARRA CON TRANSFERENCIA (COMPONENTE VARIABLE) | 218.8284 | 13833.3113 | 14052.1398 | 0 | 0 | 0 | 0 | 341.6908 | 8770.7917 | 67223.2044 | 0 | 3359.3011 | 90387.8267 | 7599.3996 | 7599.3996 | 105586.626 | 218.8284 | 91966.4093 | 0 | 13401.3882
OC-SIC1E138IMF | MÓDULO DE OBRAS COMUNES - SUBESTACION TIPO CONVENCIONAL, AL EXTERIOR -TENSION 138 kV - SIERRA - SISTEMA DE BARRA EN INTERRUPTOR Y MEDIO (COMPONENTE FIJO) | 3035.6567 | 48427.3979 | 51463.0547 | 0 | 0 | 0 | 0 | 1251.372 | 75070.6119 | 305940.654 | 1623.0817 | 16119.5954 | 433725.6926 | 38101.1266 | 38101.1266 | 509927.9457 | 3035.6567 | 461641.679 | 0 | 45250.61
OC-SIC1E138IMV | MÓDULO DE OBRAS COMUNES - SUBESTACION TIPO CONVENCIONAL, AL EXTERIOR -TENSION 138 kV - SIERRA - SISTEMA DE BARRA EN INTERRUPTOR Y MEDIO (COMPONENTE VARIABLE) | 225.1312 | 13968.3355 | 14193.4667 | 0 | 0 | 0 | 0 | 345.1273 | 7802.0897 | 57266.211 | 0 | 2958.6233 | 79606.8948 | 6506.8301 | 6506.8301 | 92620.555 | 225.1312 | 78784.4848 | 0 | 13610.939
OC-SIC1E138LTF | MÓDULO DE OBRAS COMUNES - SUBESTACION TIPO CONVENCIONAL, AL EXTERIOR -TENSION 138 kV - SIERRA - SISTEMA DE BARRA EN LÍNEA TRANSFORMADOR (COMPONENTE FIJO) | 2325.1446 | 13238.3986 | 15563.5433 | 0 | 0 | 0 | 0 | 378.442 | 42503.6054 | 143400.6002 | 1623.0817 | 7501.6974 | 201846.1908 | 18590.4206 | 18590.4206 | 239027.032 | 2325.1446 | 225066.0012 | 0 | 11635.8862
OC-SIC1E138LTV | MÓDULO DE OBRAS COMUNES - SUBESTACION TIPO CONVENCIONAL, AL EXTERIOR -TENSION 138 kV - SIERRA - SISTEMA DE BARRA EN LÍNEA TRANSFORMADOR (COMPONENTE VARIABLE) | 523.7442 | 15159.3599 | 15683.1041 | 0 | 0 | 0 | 0 | 381.3492 | 16413.943 | 103964.1044 | 0 | 5070.9422 | 136442.5008 | 12037.8047 | 12037.8047 | 160518.1102 | 523.7442 | 146112.9056 | 0 | 13881.4604
OC-SIC1E138SBF | MÓDULO DE OBRAS COMUNES - SUBESTACION TIPO CONVENCIONAL, AL EXTERIOR -TENSION 138 kV - SIERRA - SISTEMA DE BARRA EN SIMPLE BARRA (COMPONENTE FIJO) | 2668.6389 | 33426.32 | 36094.9589 | 0 | 0 | 0 | 0 | 877.6824 | 59149 | 260739.1382 | 1623.0817 | 13262.879 | 356860.7796 | 31988.8138 | 31988.8138 | 420838.4073 | 2668.6389 | 387093.8603 | 0 | 31075.9081
OC-SIC1E138SBV | MÓDULO DE OBRAS COMUNES - SUBESTACION TIPO CONVENCIONAL, AL EXTERIOR -TENSION 138 kV - SIERRA - SISTEMA DE BARRA EN SIMPLE BARRA (COMPONENTE VARIABLE) | 196.5224 | 9879.1791 | 10075.7015 | 0 | 0 | 0 | 0 | 245 | 7711.1525 | 56220.9126 | 0 | 2759.6349 | 74252.7666 | 6393.2065 | 6393.2065 | 87039.1796 | 196.5224 | 77395.4013 | 0 | 9447.2559
OC-SIC1E220DBF | MÓDULO DE OBRAS COMUNES - SUBESTACION TIPO CONVENCIONAL, AL EXTERIOR -TENSION 220 kV - SIERRA - SISTEMA DE BARRA EN DOBLE BARRA (COMPONENTE FIJO) | 3188.8938 | 76210.9731 | 79399.867 | 0 | 0 | 0 | 0 | 1930.6815 | 84699.7608 | 375209.9862 | 1623.0817 | 20115.4202 | 541240.2955 | 45990.9747 | 45990.9747 | 633222.2449 | 3188.8938 | 557297.2723 | 0 | 72736.0787
OC-SIC1E220DBV | MÓDULO DE OBRAS COMUNES - SUBESTACION TIPO CONVENCIONAL, AL EXTERIOR -TENSION 220 kV - SIERRA - SISTEMA DE BARRA EN DOBLE BARRA (COMPONENTE VARIABLE) | 284.4148 | 22678.3335 | 22962.7483 | 0 | 0 | 0 | 0 | 558.3605 | 12245.3613 | 84737.7325 | 0 | 4478.5887 | 120504.2027 | 9698.3094 | 9698.3094 | 139900.8214 | 284.4148 | 117482.4445 | 0 | 22133.9622
OC-SIC1E220DTF | MÓDULO DE OBRAS COMUNES - SUBESTACION TIPO CONVENCIONAL, AL EXTERIOR -TENSION 220 kV - SIERRA - SISTEMA DE BARRA EN DOBLE BARRA CON TRANSFERENCIA (COMPONENTE FIJO) | 3188.8938 | 76211.8099 | 79400.7038 | 0 | 0 | 0 | 0 | 1930.7018 | 84700.0429 | 375214.1569 | 1623.0817 | 20115.6175 | 541245.6054 | 45991.42 | 45991.42 | 633228.4454 | 3188.8938 | 557302.636 | 0 | 72736.9155
OC-SIC1E220DTV | MÓDULO DE OBRAS COMUNES - SUBESTACION TIPO CONVENCIONAL, AL EXTERIOR -TENSION 220 kV - SIERRA - SISTEMA DE BARRA EN DOBLE BARRA CON TRANSFERENCIA (COMPONENTE VARIABLE) | 284.4148 | 22678.1243 | 22962.5391 | 0 | 0 | 0 | 0 | 558.3555 | 12245.2898 | 84736.6654 | 0 | 4478.5384 | 120502.8498 | 9698.1955 | 9698.1955 | 139899.2409 | 284.4148 | 117481.0731 | 0 | 22133.753
OC-SIC1E220IMF | MÓDULO DE OBRAS COMUNES - SUBESTACION TIPO CONVENCIONAL, AL EXTERIOR -TENSION 220 kV - SIERRA - SISTEMA DE BARRA EN INTERRUPTOR Y MEDIO (COMPONENTE FIJO) | 3062.6497 | 67785.1877 | 70847.8374 | 0 | 0 | 0 | 0 | 1722.7309 | 79681.7064 | 358016.3749 | 1623.0817 | 18964.3461 | 510268.6496 | 43769.8081 | 43769.8081 | 597808.2659 | 3062.6497 | 530283.6365 | 0 | 64461.9798
OC-SIC1E220IMV | MÓDULO DE OBRAS COMUNES - SUBESTACION TIPO CONVENCIONAL, AL EXTERIOR -TENSION 220 kV - SIERRA - SISTEMA DE BARRA EN INTERRUPTOR Y MEDIO (COMPONENTE VARIABLE) | 262.1088 | 20157.7587 | 20419.8674 | 0 | 0 | 0 | 0 | 496.528 | 11725.6663 | 82828.516 | 0 | 4291.5119 | 115470.5777 | 9455.4182 | 9455.4182 | 134381.4142 | 262.1088 | 114505.9181 | 0 | 19613.3873
OC-SIC1E220LTF | MÓDULO DE OBRAS COMUNES - SUBESTACION TIPO CONVENCIONAL, AL EXTERIOR -TENSION 220 kV - SIERRA - SISTEMA DE BARRA EN LÍNEA TRANSFORMADOR (COMPONENTE FIJO) | 2464.8853 | 16389.4513 | 18854.3366 | 0 | 0 | 0 | 0 | 458.4607 | 46839.1143 | 159210.3707 | 1623.0817 | 8375.6827 | 225362.2822 | 20604.9485 | 20604.9485 | 266572.1792 | 2464.8853 | 249545.2516 | 0 | 14562.0424
OC-SIC1E220LTV | MÓDULO DE OBRAS COMUNES - SUBESTACION TIPO CONVENCIONAL, AL EXTERIOR -TENSION 220 kV - SIERRA - SISTEMA DE BARRA EN LÍNEA TRANSFORMADOR (COMPONENTE VARIABLE) | 523.7442 | 18833.5939 | 19357.3381 | 0 | 0 | 0 | 0 | 470.6916 | 17476.9661 | 119026.0692 | 0 | 5810.1089 | 156331.0651 | 13650.3035 | 13650.3035 | 183631.6721 | 523.7442 | 165552.2335 | 0 | 17555.6944
OC-SIC1E220SBF | MÓDULO DE OBRAS COMUNES - SUBESTACION TIPO CONVENCIONAL, AL EXTERIOR -TENSION 220 kV - SIERRA - SISTEMA DE BARRA EN SIMPLE BARRA (COMPONENTE FIJO) | 2858.896 | 48561.888 | 51420.784 | 0 | 0 | 0 | 0 | 1250.3441 | 69303.4921 | 313808.0878 | 1623.0817 | 16196.0452 | 435782.708 | 38311.158 | 38311.158 | 512405.0239 | 2858.896 | 463784.4448 | 0 | 45761.6831
OC-SIC1E220SBV | MÓDULO DE OBRAS COMUNES - SUBESTACION TIPO CONVENCIONAL, AL EXTERIOR -TENSION 220 kV - SIERRA - SISTEMA DE BARRA EN SIMPLE BARRA (COMPONENTE VARIABLE) | 234.8317 | 14426.9933 | 14661.8249 | 0 | 0 | 0 | 0 | 356.5159 | 9742.9184 | 71789.995 | 0 | 3588.3674 | 96551.2542 | 8153.2913 | 8153.2913 | 112857.8369 | 234.8317 | 98702.4617 | 0 | 13920.5435
OC-SIC1E500IMF | MODULO DE OBRAS COMUNES - SUBESTACION TIPO CONVENCIONAL, AL EXTERIOR -TENSION 500 kV - SIERRA - SISTEMA DE BARRA EN INTERRUPTOR Y MEDIO (COMPONENTE FIJO) | 3889.3788 | 168262.9722 | 172152.351 | 0 | 0 | 0 | 0 | 4186.0442 | 114577.2238 | 681409.7381 | 1623.0817 | 23715.2526 | 972325.3571 | 79598.6962 | 56515.0743 | 1108439.1276 | 3889.3788 | 941330.68 | 0 | 163219.0688
OC-SIC1E500IMV | MODULO DE OBRAS COMUNES - SUBESTACION TIPO CONVENCIONAL, AL EXTERIOR -TENSION 500 kV - SIERRA - SISTEMA DE BARRA EN INTERRUPTOR Y MEDIO (COMPONENTE VARIABLE) | 431.5907 | 50686.1477 | 51117.7384 | 0 | 0 | 0 | 0 | 1242.9753 | 20205.7361 | 179150.8816 | 0 | 6139.4471 | 251717.3314 | 19935.6618 | 14154.3199 | 285807.313 | 431.5907 | 235533.3691 | 0 | 49842.3532
OC-SIENE500IMF | MODULO DE OBRAS COMUNES - SUBESTACION TIPO ENCAPSULADA, AL EXTERIOR -TENSION 500 kV - SIERRA - SISTEMA DE BARRA EN INTERRUPTOR Y MEDIO (COMPONENTE FIJO) | 2515.4018 | 20117.6562 | 22633.058 | 0 | 0 | 0 | 0 | 550.3438 | 48923.474 | 231976.07 | 1623.0817 | 7416.6572 | 304082.9458 | 28089.9544 | 19943.8676 | 352116.7678 | 2515.4018 | 331536.0153 | 0 | 18065.3507
OC-SIENE500IMV | MODULO DE OBRAS COMUNES - SUBESTACION TIPO ENCAPSULADA, AL EXTERIOR -TENSION 500 kV - SIERRA - SISTEMA DE BARRA EN INTERRUPTOR Y MEDIO (COMPONENTE VARIABLE) | 239.8027 | 13487.3765 | 13727.1792 | 0 | 0 | 0 | 0 | 333.7891 | 9451.7548 | 87522.5668 | 0 | 2708.1778 | 111035.2899 | 9697.4322 | 6885.1768 | 127617.8989 | 239.8027 | 114435.091 | 0 | 12943.0051
OC-SIENI060DBF | MÓDULO DE OBRAS COMUNES - SUBESTACION TIPO ENCAPSULADA, AL INTERIOR -TENSION 60 kV - SIERRA - SISTEMA DE BARRA EN DOBLE BARRA (COMPONENTE FIJO) | 2476.6942 | 12456.8786 | 14933.5728 | 0 | 0 | 0 | 0 | 363.1237 | 50029.2812 | 120843.0858 | 1623.0817 | 6919.0505 | 186169.0636 | 17087.2367 | 17087.2367 | 220343.537 | 2476.6942 | 207687.1661 | 0 | 10179.6767
OC-SIENI060DBV | MÓDULO DE OBRAS COMUNES - SUBESTACION TIPO ENCAPSULADA, AL INTERIOR -TENSION 60 kV - SIERRA - SISTEMA DE BARRA EN DOBLE BARRA (COMPONENTE VARIABLE) | 113.6011 | 3408.7576 | 3522.3587 | 0 | 0 | 0 | 0 | 85.6494 | 5195.3573 | 40652.8911 | 0 | 1838.0623 | 49456.2565 | 4584.8248 | 4584.8248 | 58625.9061 | 113.6011 | 55460.944 | 0 | 3051.3611
OC-SIENI060LTF | MÓDULO DE OBRAS COMUNES - SUBESTACION TIPO ENCAPSULADA, AL INTERIOR -TENSION 60 kV - SIERRA - SISTEMA DE BARRA EN LÍNEA TRANSFORMADOR (COMPONENTE FIJO) | 2426.1777 | 10709.7775 | 13135.9552 | 0 | 0 | 0 | 0 | 319.4129 | 46730.9393 | 114388.7956 | 1623.0817 | 6488.1562 | 174575.1031 | 16111.9735 | 16111.9735 | 206799.0501 | 2426.1777 | 195715.4003 | 0 | 8657.4721
OC-SIENI060LTV | MÓDULO DE OBRAS COMUNES - SUBESTACION TIPO ENCAPSULADA, AL INTERIOR -TENSION 60 kV - SIERRA - SISTEMA DE BARRA EN LÍNEA TRANSFORMADOR (COMPONENTE VARIABLE) | 454.4043 | 11926.3912 | 12380.7956 | 0 | 0 | 0 | 0 | 301.0505 | 20089.4344 | 150412.8723 | 0 | 6808.1151 | 183184.1528 | 17050.2307 | 17050.2307 | 217284.6142 | 454.4043 | 206333.4046 | 0 | 10496.8053
OC-SIENI060SBF | MÓDULO DE OBRAS COMUNES - SUBESTACION TIPO ENCAPSULADA, AL INTERIOR -TENSION 60 kV - SIERRA - SISTEMA DE BARRA EN SIMPLE BARRA (COMPONENTE FIJO) | 2476.6942 | 12456.8786 | 14933.5728 | 0 | 0 | 0 | 0 | 363.1237 | 50029.2812 | 120843.0858 | 1623.0817 | 6919.0505 | 186169.0636 | 17087.2367 | 17087.2367 | 220343.537 | 2476.6942 | 207687.1661 | 0 | 10179.6767
OC-SIENI060SBV | MÓDULO DE OBRAS COMUNES - SUBESTACION TIPO ENCAPSULADA, AL INTERIOR -TENSION 60 kV - SIERRA - SISTEMA DE BARRA EN SIMPLE BARRA (COMPONENTE VARIABLE) | 113.6011 | 3408.7576 | 3522.3587 | 0 | 0 | 0 | 0 | 85.6494 | 5195.3573 | 40652.8911 | 0 | 1838.0623 | 49456.2565 | 4584.8248 | 4584.8248 | 58625.9061 | 113.6011 | 55460.944 | 0 | 3051.3611
OC-SIENI138DBF | MÓDULO DE OBRAS COMUNES - SUBESTACION TIPO ENCAPSULADA, AL INTERIOR -TENSION 138 kV - SIERRA - SISTEMA DE BARRA EN DOBLE BARRA (COMPONENTE FIJO) | 2375.6612 | 13386.5084 | 15762.1696 | 0 | 0 | 0 | 0 | 383.2718 | 47534.9748 | 199977.1316 | 1623.0817 | 9798.9422 | 263657.5477 | 24751.2106 | 24751.2106 | 313159.969 | 2375.6612 | 299225.2084 | 0 | 11559.0994
OC-SIENI138DBV | MÓDULO DE OBRAS COMUNES - SUBESTACION TIPO ENCAPSULADA, AL INTERIOR -TENSION 138 kV - SIERRA - SISTEMA DE BARRA EN DOBLE BARRA (COMPONENTE VARIABLE) | 130.9361 | 4293.0472 | 4423.9833 | 0 | 0 | 0 | 0 | 107.5733 | 6102.5454 | 76092.047 | 0 | 3223.2133 | 86726.1489 | 8219.4592 | 8219.4592 | 103165.0673 | 130.9361 | 99060.5589 | 0 | 3973.5723
OC-SIENI138DTF | MÓDULO DE OBRAS COMUNES - SUBESTACION TIPO ENCAPSULADA, AL INTERIOR -TENSION 138 kV - SIERRA - SISTEMA DE BARRA EN DOBLE BARRA CON TRANSFERENCIA (COMPONENTE FIJO) | 2375.6612 | 13386.5084 | 15762.1696 | 0 | 0 | 0 | 0 | 383.2718 | 47534.9748 | 199977.1316 | 1623.0817 | 9798.9422 | 263657.5477 | 24751.2106 | 24751.2106 | 313159.969 | 2375.6612 | 299225.2084 | 0 | 11559.0994
OC-SIENI138DTV | MÓDULO DE OBRAS COMUNES - SUBESTACION TIPO ENCAPSULADA, AL INTERIOR -TENSION 138 kV - SIERRA - SISTEMA DE BARRA EN DOBLE BARRA CON TRANSFERENCIA (COMPONENTE VARIABLE) | 130.9361 | 4293.0472 | 4423.9833 | 0 | 0 | 0 | 0 | 107.5733 | 6102.5454 | 76092.047 | 0 | 3223.2133 | 86726.1489 | 8219.4592 | 8219.4592 | 103165.0673 | 130.9361 | 99060.5589 | 0 | 3973.5723
OC-SIENI138IMF | MÓDULO DE OBRAS COMUNES - SUBESTACION TIPO ENCAPSULADA, AL INTERIOR -TENSION 138 kV - SIERRA - SISTEMA DE BARRA EN INTERRUPTOR Y MEDIO (COMPONENTE FIJO) | 2464.8853 | 17941.2303 | 20406.1156 | 0 | 0 | 0 | 0 | 496.1936 | 48401.395 | 194679.7627 | 1623.0817 | 9811.0551 | 263983.467 | 24308.1158 | 24308.1158 | 312599.6985 | 2464.8853 | 294020.9919 | 0 | 16113.8213
OC-SIENI138IMV | MÓDULO DE OBRAS COMUNES - SUBESTACION TIPO ENCAPSULADA, AL INTERIOR -TENSION 138 kV - SIERRA - SISTEMA DE BARRA EN INTERRUPTOR Y MEDIO (COMPONENTE VARIABLE) | 135.9071 | 5968.1838 | 6104.0909 | 0 | 0 | 0 | 0 | 148.4266 | 6909.432 | 73376.5111 | 0 | 3216.2378 | 86538.4607 | 8028.5943 | 8028.5943 | 102595.6493 | 135.9071 | 96848.9548 | 0 | 5610.7873
OC-SIENI138LTF | MÓDULO DE OBRAS COMUNES - SUBESTACION TIPO ENCAPSULADA, AL INTERIOR -TENSION 138 kV - SIERRA - SISTEMA DE BARRA EN LÍNEA TRANSFORMADOR (COMPONENTE FIJO) | 2325.1446 | 10415.8281 | 12740.9727 | 0 | 0 | 0 | 0 | 309.8086 | 41980.0381 | 139125.9503 | 1623.0817 | 7215.9169 | 194156.7697 | 18110.5988 | 18110.5988 | 230377.9673 | 2325.1446 | 219239.5071 | 0 | 8813.3156
OC-SIENI138LTV | MÓDULO DE OBRAS COMUNES - SUBESTACION TIPO ENCAPSULADA, AL INTERIOR -TENSION 138 kV - SIERRA - SISTEMA DE BARRA EN LÍNEA TRANSFORMADOR (COMPONENTE VARIABLE) | 434.5201 | 13389.0456 | 13823.5657 | 0 | 0 | 0 | 0 | 336.1328 | 19351.2586 | 198391.8797 | 0 | 8618.7652 | 231902.8369 | 21774.3138 | 21774.3138 | 275451.4646 | 434.5201 | 262905.7984 | 0 | 12111.1461
OC-SIENI138SBF | MÓDULO DE OBRAS COMUNES - SUBESTACION TIPO ENCAPSULADA, AL INTERIOR -TENSION 138 kV - SIERRA - SISTEMA DE BARRA EN SIMPLE BARRA (COMPONENTE FIJO) | 2375.6612 | 13386.5084 | 15762.1696 | 0 | 0 | 0 | 0 | 383.2718 | 46123.4477 | 163409.0722 | 1623.0817 | 8387.4151 | 225677.9612 | 20953.252 | 20953.252 | 267584.4652 | 2375.6612 | 253649.7046 | 0 | 11559.0994
OC-SIENI138SBV | MÓDULO DE OBRAS COMUNES - SUBESTACION TIPO ENCAPSULADA, AL INTERIOR -TENSION 138 kV - SIERRA - SISTEMA DE BARRA EN SIMPLE BARRA (COMPONENTE VARIABLE) | 130.9361 | 4293.0472 | 4423.9833 | 0 | 0 | 0 | 0 | 107.5733 | 5573.2227 | 62379.0247 | 0 | 2693.8907 | 72483.8039 | 6795.2247 | 6795.2247 | 86074.2534 | 130.9361 | 81969.745 | 0 | 3973.5723
OC-SIENI220DBF | MÓDULO DE OBRAS COMUNES - SUBESTACION TIPO ENCAPSULADA, AL INTERIOR -TENSION 220 kV - SIERRA - SISTEMA DE BARRA EN DOBLE BARRA (COMPONENTE FIJO) | 2464.8853 | 13935.0626 | 16399.9479 | 0 | 0 | 0 | 0 | 398.78 | 47484.6515 | 184432.1754 | 1623.0817 | 9243.6168 | 248715.5547 | 23191.6827 | 23191.6827 | 295098.9201 | 2464.8853 | 280526.3812 | 0 | 12107.6536
OC-SIENI220DBV | MÓDULO DE OBRAS COMUNES - SUBESTACION TIPO ENCAPSULADA, AL INTERIOR -TENSION 220 kV - SIERRA - SISTEMA DE BARRA EN DOBLE BARRA (COMPONENTE VARIABLE) | 196.5224 | 10728.3438 | 10924.8662 | 0 | 0 | 0 | 0 | 265.6483 | 9157.1093 | 90812.4508 | 0 | 4131.3103 | 111160.0745 | 9996.956 | 9996.956 | 131153.9865 | 196.5224 | 120661.0434 | 0 | 10296.4207
OC-SIENI220DTF | MÓDULO DE OBRAS COMUNES - SUBESTACION TIPO ENCAPSULADA, AL INTERIOR -TENSION 220 kV - SIERRA - SISTEMA DE BARRA EN DOBLE BARRA CON TRANSFERENCIA (COMPONENTE FIJO) | 2464.8853 | 13935.0626 | 16399.9479 | 0 | 0 | 0 | 0 | 398.78 | 47407.2863 | 182427.897 | 1623.0817 | 9166.2517 | 246633.9112 | 22983.5183 | 22983.5183 | 292600.9478 | 2464.8853 | 278028.4089 | 0 | 12107.6536
OC-SIENI220DTV | MÓDULO DE OBRAS COMUNES - SUBESTACION TIPO ENCAPSULADA, AL INTERIOR -TENSION 220 kV - SIERRA - SISTEMA DE BARRA EN DOBLE BARRA CON TRANSFERENCIA (COMPONENTE VARIABLE) | 196.5224 | 10728.3438 | 10924.8662 | 0 | 0 | 0 | 0 | 265.6483 | 9128.0973 | 90060.8464 | 0 | 4102.2984 | 110379.4582 | 9918.8944 | 9918.8944 | 130217.2469 | 196.5224 | 119724.3038 | 0 | 10296.4207
OC-SIENI220IMF | MÓDULO DE OBRAS COMUNES - SUBESTACION TIPO ENCAPSULADA, AL INTERIOR -TENSION 220 kV - SIERRA - SISTEMA DE BARRA EN INTERRUPTOR Y MEDIO (COMPONENTE FIJO) | 2515.4018 | 14500.4637 | 17015.8655 | 0 | 0 | 0 | 0 | 413.7566 | 51259.9564 | 206884.1753 | 1623.0817 | 10241.8129 | 275573.7538 | 25814.4132 | 25814.4132 | 327202.5801 | 2515.4018 | 312239.0201 | 0 | 12448.1583
OC-SIENI220IMV | MÓDULO DE OBRAS COMUNES - SUBESTACION TIPO ENCAPSULADA, AL INTERIOR -TENSION 220 kV - SIERRA - SISTEMA DE BARRA EN INTERRUPTOR Y MEDIO (COMPONENTE VARIABLE) | 196.5224 | 10992.2747 | 11188.7971 | 0 | 0 | 0 | 0 | 272.066 | 9720.8468 | 104481.0098 | 0 | 4670.3071 | 125662.7197 | 11420.1857 | 11420.1857 | 148503.0911 | 196.5224 | 137746.2171 | 0 | 10560.3516
OC-SIENI220LTF | MÓDULO DE OBRAS COMUNES - SUBESTACION TIPO ENCAPSULADA, AL INTERIOR -TENSION 220 kV - SIERRA - SISTEMA DE BARRA EN LÍNEA TRANSFORMADOR (COMPONENTE FIJO) | 2451.3888 | 10939.0117 | 13390.4005 | 0 | 0 | 0 | 0 | 325.6 | 46183.4319 | 161752.728 | 1623.0817 | 8237.7945 | 221652.1604 | 20793.616 | 20793.616 | 263239.3924 | 2451.3888 | 251603.1908 | 0 | 9184.8127
OC-SIENI220LTV | MÓDULO DE OBRAS COMUNES - SUBESTACION TIPO ENCAPSULADA, AL INTERIOR -TENSION 220 kV - SIERRA - SISTEMA DE BARRA EN LÍNEA TRANSFORMADOR (COMPONENTE VARIABLE) | 632.8525 | 30895.1325 | 31527.9851 | 0 | 0 | 0 | 0 | 766.6322 | 30054.1802 | 320115.9049 | 0 | 14214.4594 | 382464.7023 | 35017.0085 | 35017.0085 | 452498.7193 | 632.8525 | 422400.3202 | 0 | 29465.5466
OC-SIENI220SBF | MÓDULO DE OBRAS COMUNES - SUBESTACION TIPO ENCAPSULADA, AL INTERIOR -TENSION 220 kV - SIERRA - SISTEMA DE BARRA EN SIMPLE BARRA (COMPONENTE FIJO) | 2325.1446 | 10127.8037 | 12452.9483 | 0 | 0 | 0 | 0 | 302.805 | 42964.602 | 165595.8644 | 1623.0817 | 8225.3091 | 221316.2197 | 20856.0466 | 20856.0466 | 263028.313 | 2325.1446 | 252177.8771 | 0 | 8525.2912
OC-SIENI220SBV | MÓDULO DE OBRAS COMUNES - SUBESTACION TIPO ENCAPSULADA, AL INTERIOR -TENSION 220 kV - SIERRA - SISTEMA DE BARRA EN SIMPLE BARRA (COMPONENTE VARIABLE) | 174.2164 | 7904.599 | 8078.8154 | 0 | 0 | 0 | 0 | 196.4439 | 8435.3642 | 84694.5042 | 0 | 3768.7637 | 101405.1277 | 9312.9868 | 9312.9868 | 120031.1013 | 174.2164 | 112384.209 | 0 | 7472.6759
OC-SIMCIMTTOF | MÓDULO DE OBRAS COMUNES - SUBESTACION TIPO METAL CLAD, AL INTERIOR -MEDIA TENSION - SIERRA - TODAS LAS CONFIGURACIONES (COMPONENTE FIJO) | 2616.4349 | 18314.0104 | 20930.4453 | 0 | 0 | 0 | 0 | 508.9432 | 55144.2375 | 138444.1192 | 1623.0817 | 7991.5954 | 215027.7451 | 19358.8357 | 19358.8357 | 253745.4165 | 2616.4349 | 235317.0696 | 0 | 15811.912
OC-SIMCIMTTOV | MÓDULO DE OBRAS COMUNES - SUBESTACION TIPO METAL CLAD, AL INTERIOR -MEDIA TENSION - SIERRA - TODAS LAS CONFIGURACIONES (COMPONENTE VARIABLE) | 45.3024 | 1436.7915 | 1482.0939 | 0 | 0 | 0 | 0 | 36.0385 | 1586.8822 | 6952.6754 | 0 | 373.7982 | 10057.69 | 853.9558 | 853.9558 | 11765.6015 | 45.3024 | 10402.6398 | 0 | 1317.6593

## Partidas Mod. OC (hidden)
Codigo | Subpartida | Cantidad | tipo | Descripcion | UNIDAD | SUBMODULO
OC-SIENI220SBV | OCTP8 | 1999.08 | CV | Limpieza Inicial y Eliminación | m2 | OCG
OC-SIENI220SBV | OCTP9 | 1999.08 | CV | Trazo, Nivelación y Replanteo Preliminar | m2 | OCG
OC-SIENI220SBV | OCMT1 | 1999.08 | CV | Excavacion en material suelto con Equipo | m3 | OCG
OC-SIENI220SBV | OCMT4 | 199.908 | CV | Relleno con material propio | m3 | OCG
OC-SIENI220SBV | OCMT5 | 2248.965 | CV | Eliminación de material excedente, D = 10 km | m3 | OCG
OC-SIENI220SBV | OCES1 | 111.06 | CV | Cerco perimétrico | m | OCG
OC-SIENI220SBV | OCES2 | 58.5186 | CV | Canaletas de 60 x 60 | m | OCG
OC-SIENI220SBV | OCES3 | 123.2766 | CV | Cunetas de drenaje | m | OCG
OC-SIENI220SBV | OCES4 | 58 | CV | Sardineles | m | OCG
OC-SIENI220SBV | OCES5 | 35.1111 | CV | Ductos subterráneos para cables de energía | m | OCG
OC-SIENI220SBV | OCOV1 | 1176.314 | CV | Esparcido de ripio, e = 10 cm | m2 | OCG
OC-SIENI220SBV | OCOV10 | 101.2476 | CV | Pista de Asfalto - Tratamiento Bicapa | m2 | OCG
OC-SIENI220SBV | OCOV11 | 20.2495 | CV | Colocación de Base ( Inc. Compactación ) | m3 | OCG
OC-SIENI220SBV | OCES6 | 105.6 | CV | Edificio de Control | m2 | EDC
OC-SIENI220SBV | OCES10 | 170.4 | CV | Edificio GIS | m2 | EDG
OC-SIENI220SBV | OCMT2 | 356.4648 | CV | Excavación manual en material suelto (h < 1.0 m) | m3 | RTP
OC-SIENI220SBV | OCMT4 | 267.3486 | CV | Relleno con material propio | m3 | RTP
OC-SIENI220SBV | OCMT3 | 89.1162 | CV | Relleno con material de prestamo | m3 | RTP
OC-SIENI220SBV | OCMT5 | 111.3953 | CV | Eliminación de material excedente, D = 10 km | m3 | RTP
OC-SIENI220SBV | RSE003 | 891.162 | EP | Conductor de cobre aislado de 185 mm2 | m | RTP
OC-SIENI220SBV | RSE151 | 33 | EP | Empalme en "T", con soldadura tipo cadweld o similar | und | RTP
OC-SIENI220SBV | RSE201 | 63 | EP | Empalme en "Cruz" con soldadura cadweld o similar | und | RTP
OC-SIENI220SBV | RSE251 | 5 | EP | Pozos de Tierra | und | RTP
OC-SIENI220SBV | RSE301 | 20 | EP | Electrodo de puesta a tierra | und | RTP
OC-SIENI220SBV | IEE001 | 5 | EP | Postes de Concreto Centrifugado de 8 m | Und | IEE
OC-SIENI220SBV | IEE002 | 3 | EP | Pastoral doble de Concreto 0.5/0.25/125 | Und | IEE
OC-SIENI220SBV | IEE101 | 6 | EP | Artefacto de alumbrado exterior con lampara de vapor de Na 250 W, incluye equipo de encendido | Und | IEE
OC-SIENI220SBV | IEE401 | 150 | EP | 1-4x6mm2 NYY, 0,6/1 KV | m | IEE
OC-SIENI220SBV | IEE402 | 40 | EP | 1-2x4mm2 NYY, 0,6/1 KV (para Postes de Concreto) | m | IEE
OC-SIENI220SBV | IEE702 | 14 | EP | Caja de paso de aluminio pesado 0,20x0,20x0,10 m, a 0.8 m SNPT | Und | IEE
OC-SIENI220SBV | RSE152 | 4 | EP | Molde de Soldadura | Und | RTP
OC-SIENI220SBV | EXTMOV | 1 | EP | Extintor movil | Und | EDC
OC-SIENI220SBV | ID | 0.0386 | GE | Ingenieria de detalle | Gbl
OC-SIENI220SBV | GGC | 0.1 | GE | gastos generales del contratista | Gbl
OC-SIENI220SBV | UGC | 0.1 | GE | Utilidades generales del contratista | Gbl
OC-SIENI220SBF | OCOP3 | 160 | CV | Campamentos y Oficina | m2 | OCG
OC-SIENI220SBF | OCOP4 | 80 | CV | Almacén | m2 | OCG
OC-SIENI220SBF | OCOP5 | 9 | CV | Guardianía - Casetas de Vigilancia | m2 | OCG
OC-SIENI220SBF | OCOP6 | 2 | CV | Suministro e Instalación de Cartel de Obra | und | OCG
OC-SIENI220SBF | OCOP7 | 1 | CV | Instalaciones de Agua para Campamento | Glb | OCG
OC-SIENI220SBF | OCOP16 | 1 | CV | Instalaciones Eléctricas para Campamento | Glb | OCG
OC-SIENI220SBF | OCOP25 | 1 | CV | Servicios Higienicos | Glb | OCG
OC-SIENI220SBF | OCTP8 | 502.92 | CV | Limpieza Inicial y Eliminación | m2 | OCG
OC-SIENI220SBF | OCTP9 | 502.92 | CV | Trazo, Nivelación y Replanteo Preliminar | m2 | OCG
OC-SIENI220SBF | OCMT1 | 502.92 | CV | Excavacion en material suelto con Equipo | m3 | OCG
OC-SIENI220SBF | OCMT4 | 50.292 | CV | Relleno con material propio | m3 | OCG
OC-SIENI220SBF | OCMT5 | 565.785 | CV | Eliminación de material excedente, D = 10 km | m3 | OCG
OC-SIENI220SBF | OCES1 | 94.64 | CV | Cerco perimétrico | m | OCG
OC-SIENI220SBF | OCES2 | 3.703 | CV | Canaletas de 60 x 60 | m | OCG
OC-SIENI220SBF | OCES3 | 105.0504 | CV | Cunetas de drenaje | m | OCG
OC-SIENI220SBF | OCES4 | 2 | CV | Sardineles | m | OCG
OC-SIENI220SBF | OCES5 | 2.2218 | CV | Ductos subterráneos para cables de energía | m | OCG
OC-SIENI220SBF | OCOV1 | 74.4356 | CV | Esparcido de ripio, e = 10 cm | m2 | OCG
OC-SIENI220SBF | OCOV2 | 12.6282 | CV | Acceso de Afirmado | m3 | OCG
OC-SIENI220SBF | OCOV10 | 6.4068 | CV | Pista de Asfalto - Tratamiento Bicapa | m2 | OCG
OC-SIENI220SBF | OCOV11 | 1.2814 | CV | Colocación de Base ( Inc. Compactación ) | m3 | OCG
OC-SIENI220SBF | OCOV13 | 15.9 | CV | Puerta Metálica de Acceso a Subestación | m2 | OCG
OC-SIENI220SBF | OCES6 | 70.4 | CV | Edificio de Control | m2 | EDC
OC-SIENI220SBF | OCMT2 | 100.4552 | CV | Excavación manual en material suelto (h < 1.0 m) | m3 | RTP
OC-SIENI220SBF | OCMT4 | 75.3414 | CV | Relleno con material propio | m3 | RTP
OC-SIENI220SBF | OCMT3 | 25.1138 | CV | Relleno con material de prestamo | m3 | RTP
OC-SIENI220SBF | OCMT5 | 31.3923 | CV | Eliminación de material excedente, D = 10 km | m3 | RTP
OC-SIENI220SBF | OCMDSE | 1 | CV | Movilización y Desmovilización Subestaciones | Glb | OCG
OC-SIENI220SBF | OCES12 | 1 | CV | Caseta de Vigilancia | Glb | OCG
OC-SIENI220SBF | OCES15 | 5 | CV | Canaletas de 1.20 x 1.20 | m | OCG
OC-SIENI220SBF | OCOV3 | 1 | CV | Instalaciones Sanitarias Externas | Gbl | EDC
OC-SIENI220SBF | RSE003 | 251.138 | EP | Conductor de cobre aislado de 185 mm2 | m | RTP
OC-SIENI220SBF | RSE151 | 16 | EP | Empalme en "T", con soldadura tipo cadweld o similar | und | RTP
OC-SIENI220SBF | RSE201 | 11 | EP | Empalme en "Cruz" con soldadura cadweld o similar | und | RTP
OC-SIENI220SBF | RSE251 | 3 | EP | Pozos de Tierra | und | RTP
OC-SIENI220SBF | RSE301 | 12 | EP | Electrodo de puesta a tierra | und | RTP
OC-SIENI220SBF | IEE001 | 5 | EP | Postes de Concreto Centrifugado de 8 m | Und | IEE
OC-SIENI220SBF | IEE002 | 2 | EP | Pastoral doble de Concreto 0.5/0.25/125 | Und | IEE
OC-SIENI220SBF | IEE003 | 3 | EP | Pastoral Simple de Concreto 1.3/0.9/155 | Und | IEE
OC-SIENI220SBF | IEE101 | 7 | EP | Artefacto de alumbrado exterior con lampara de vapor de Na 250 W, incluye equipo de encendido | Und | IEE
OC-SIENI220SBF | IEE201 | 2 | EP | Reflectores con lampara de vapor de sodio de 250 W, a 7 m SNPT, incluye equipo de encendido | Und | IEE
OC-SIENI220SBF | IEE202 | 2 | EP | Artefacto de iluminación de emergencia con lampara de 100 W | Und | IEE
OC-SIENI220SBF | IEE301 | 6 | EP | Tomacorrientes monofásicos de 20 A, a prueba de agua, a 0.8 m SNPT | Und | IEE
OC-SIENI220SBF | IEE302 | 6 | EP | Tomacorrientes trifásicos de 50 A, a prueba de agua, a 0.8 m SNPT | Und | IEE
OC-SIENI220SBF | IEE401 | 150 | EP | 1-4x6mm2 NYY, 0,6/1 KV | m | IEE
OC-SIENI220SBF | IEE402 | 40 | EP | 1-2x4mm2 NYY, 0,6/1 KV (para Postes de Concreto) | m | IEE
OC-SIENI220SBF | IEE501 | 240 | EP | 1-4x4mm2 NYY, 0,6/1 KV | m | IEE
OC-SIENI220SBF | IEE502 | 20 | EP | 1-2x4mm2 NYY, 0,6/1 KV (para Reflectores de Emerg.) | m | IEE
OC-SIENI220SBF | IEE701 | 11 | EP | Tubos de PVC, pesado de 20 mm de diámetro | m | IEE
OC-SIENI220SBF | IEE702 | 19 | EP | Caja de paso de aluminio pesado 0,20x0,20x0,10 m, a 0.8 m SNPT | Und | IEE
OC-SIENI220SBF | RSE152 | 1 | EP | Molde de Soldadura | Und | RTP
OC-SIENI220SBF | EXTPOR | 2 | EP | Extintor portatil | Und | EDC
OC-SIENI220SBF | PPS_RT | 1 | GE | Pruebas y Puesta en Servicio Red de tierra profuda | Gbl
OC-SIENI220SBF | PPS_IE | 1 | GE | Pruebas y Puesta en Servicio instalaciones electricas al exterior | Gbl
OC-SIENI220SBF | ID | 0.0386 | GE | Ingenieria de detalle | Gbl
OC-SIENI220SBF | GGC | 0.1 | GE | gastos generales del contratista | Gbl
OC-SIENI220SBF | UGC | 0.1 | GE | Utilidades generales del contratista | Gbl
OC-SIENI220LTV | OCTP8 | 1977.8 | CV | Limpieza Inicial y Eliminación | m2 | OCG
OC-SIENI220LTV | OCTP9 | 1977.8 | CV | Trazo, Nivelación y Replanteo Preliminar | m2 | OCG
OC-SIENI220LTV | OCMT1 | 1977.8 | CV | Excavacion en material suelto con Equipo | m3 | OCG
OC-SIENI220LTV | OCMT4 | 197.78 | CV | Relleno con material propio | m3 | OCG
OC-SIENI220LTV | OCMT5 | 2225.025 | CV | Eliminación de material excedente, D = 10 km | m3 | OCG
OC-SIENI220LTV | OCES1 | 71.92 | CV | Cerco perimétrico | m | OCG
OC-SIENI220LTV | OCES2 | 57.8957 | CV | Canaletas de 60 x 60 | m | OCG
OC-SIENI220LTV | OCES3 | 79.8312 | CV | Cunetas de drenaje | m | OCG
OC-SIENI220LTV | OCES4 | 58 | CV | Sardineles | m | OCG
OC-SIENI220LTV | OCES5 | 34.7374 | CV | Ductos subterráneos para cables de energía | m | OCG
OC-SIENI220LTV | OCOV1 | 1163.7922 | CV | Esparcido de ripio, e = 10 cm | m2 | OCG
OC-SIENI220LTV | OCOV10 | 100.1699 | CV | Pista de Asfalto - Tratamiento Bicapa | m2 | OCG
OC-SIENI220LTV | OCOV11 | 20.034 | CV | Colocación de Base ( Inc. Compactación ) | m3 | OCG
OC-SIENI220LTV | OCES6 | 102 | CV | Edificio de Control | m2 | EDC
OC-SIENI220LTV | OCES10 | 170.4 | CV | Edificio GIS | m2 | EDG
OC-SIENI220LTV | OCMT2 | 352.832 | CV | Excavación manual en material suelto (h < 1.0 m) | m3 | RTP
OC-SIENI220LTV | OCMT4 | 264.624 | CV | Relleno con material propio | m3 | RTP
OC-SIENI220LTV | OCMT3 | 88.208 | CV | Relleno con material de prestamo | m3 | RTP
OC-SIENI220LTV | OCMT5 | 110.26 | CV | Eliminación de material excedente, D = 10 km | m3 | RTP
OC-SIENI220LTV | RSE003 | 882.08 | EP | Conductor de cobre aislado de 185 mm2 | m | RTP
OC-SIENI220LTV | RSE151 | 32 | EP | Empalme en "T", con soldadura tipo cadweld o similar | und | RTP
OC-SIENI220LTV | RSE201 | 62 | EP | Empalme en "Cruz" con soldadura cadweld o similar | und | RTP
OC-SIENI220LTV | RSE251 | 5 | EP | Pozos de Tierra | und | RTP
OC-SIENI220LTV | RSE301 | 20 | EP | Electrodo de puesta a tierra | und | RTP
OC-SIENI220LTV | IEE001 | 4 | EP | Postes de Concreto Centrifugado de 8 m | Und | IEE
OC-SIENI220LTV | IEE002 | 2 | EP | Pastoral doble de Concreto 0.5/0.25/125 | Und | IEE
OC-SIENI220LTV | IEE101 | 4 | EP | Artefacto de alumbrado exterior con lampara de vapor de Na 250 W, incluye equipo de encendido | Und | IEE
OC-SIENI220LTV | IEE401 | 120 | EP | 1-4x6mm2 NYY, 0,6/1 KV | m | IEE
OC-SIENI220LTV | IEE402 | 32 | EP | 1-2x4mm2 NYY, 0,6/1 KV (para Postes de Concreto) | m | IEE
OC-SIENI220LTV | IEE702 | 12 | EP | Caja de paso de aluminio pesado 0,20x0,20x0,10 m, a 0.8 m SNPT | Und | IEE
OC-SIENI220LTV | RSE152 | 4 | EP | Molde de Soldadura | Und | RTP
OC-SIENI220LTV | EXTMOV | 1 | EP | Extintor movil | Und | EDC
OC-SIENI220LTV | ID | 0.0386 | GE | Ingenieria de detalle | Gbl
OC-SIENI220LTV | GGC | 0.1 | GE | gastos generales del contratista | Gbl
OC-SIENI220LTV | UGC | 0.1 | GE | Utilidades generales del contratista | Gbl
OC-SIENI220LTF | OCOP3 | 80 | CV | Campamentos y Oficina | m2 | OCG
OC-SIENI220LTF | OCOP4 | 50 | CV | Almacén | m2 | OCG
OC-SIENI220LTF | OCOP5 | 9 | CV | Guardianía - Casetas de Vigilancia | m2 | OCG
OC-SIENI220LTF | OCOP6 | 1 | CV | Suministro e Instalación de Cartel de Obra | und | OCG
OC-SIENI220LTF | OCOP7 | 1 | CV | Instalaciones de Agua para Campamento | Glb | OCG
OC-SIENI220LTF | OCOP16 | 1 | CV | Instalaciones Eléctricas para Campamento | Glb | OCG
OC-SIENI220LTF | OCOP25 | 1 | CV | Servicios Higienicos | Glb | OCG
OC-SIENI220LTF | OCTP8 | 497.2 | CV | Limpieza Inicial y Eliminación | m2 | OCG
OC-SIENI220LTF | OCTP9 | 497.2 | CV | Trazo, Nivelación y Replanteo Preliminar | m2 | OCG
OC-SIENI220LTF | OCMT1 | 497.2 | CV | Excavacion en material suelto con Equipo | m3 | OCG
OC-SIENI220LTF | OCMT4 | 49.72 | CV | Relleno con material propio | m3 | OCG
OC-SIENI220LTF | OCMT5 | 559.35 | CV | Eliminación de material excedente, D = 10 km | m3 | OCG
OC-SIENI220LTF | OCES1 | 122.78 | CV | Cerco perimétrico | m | OCG
OC-SIENI220LTF | OCES2 | 3.6609 | CV | Canaletas de 60 x 60 | m | OCG
OC-SIENI220LTF | OCES3 | 136.2858 | CV | Cunetas de drenaje | m | OCG
OC-SIENI220LTF | OCES4 | 2 | CV | Sardineles | m | OCG
OC-SIENI220LTF | OCES5 | 2.1965 | CV | Ductos subterráneos para cables de energía | m | OCG
OC-SIENI220LTF | OCOV1 | 73.589 | CV | Esparcido de ripio, e = 10 cm | m2 | OCG
OC-SIENI220LTF | OCOV2 | 12.4846 | CV | Acceso de Afirmado | m3 | OCG
OC-SIENI220LTF | OCOV10 | 6.334 | CV | Pista de Asfalto - Tratamiento Bicapa | m2 | OCG
OC-SIENI220LTF | OCOV11 | 1.2668 | CV | Colocación de Base ( Inc. Compactación ) | m3 | OCG
OC-SIENI220LTF | OCOV13 | 15.9 | CV | Puerta Metálica de Acceso a Subestación | m2 | OCG
OC-SIENI220LTF | OCES6 | 68 | CV | Edificio de Control | m2 | EDC
OC-SIENI220LTF | OCMT2 | 105.168 | CV | Excavación manual en material suelto (h < 1.0 m) | m3 | RTP
OC-SIENI220LTF | OCMT4 | 78.876 | CV | Relleno con material propio | m3 | RTP
OC-SIENI220LTF | OCMT3 | 26.292 | CV | Relleno con material de prestamo | m3 | RTP
OC-SIENI220LTF | OCMT5 | 32.865 | CV | Eliminación de material excedente, D = 10 km | m3 | RTP
OC-SIENI220LTF | OCMDSE | 1 | CV | Movilización y Desmovilización Subestaciones | Glb | OCG
OC-SIENI220LTF | OCES12 | 1 | CV | Caseta de Vigilancia | Glb | OCG
OC-SIENI220LTF | OCES15 | 5 | CV | Canaletas de 1.20 x 1.20 | m | OCG
OC-SIENI220LTF | OCOV3 | 1 | CV | Instalaciones Sanitarias Externas | Gbl | EDC
OC-SIENI220LTF | RSE003 | 262.92 | EP | Conductor de cobre aislado de 185 mm2 | m | RTP
OC-SIENI220LTF | RSE151 | 22 | EP | Empalme en "T", con soldadura tipo cadweld o similar | und | RTP
OC-SIENI220LTF | RSE201 | 8 | EP | Empalme en "Cruz" con soldadura cadweld o similar | und | RTP
OC-SIENI220LTF | RSE251 | 4 | EP | Pozos de Tierra | und | RTP
OC-SIENI220LTF | RSE301 | 15 | EP | Electrodo de puesta a tierra | und | RTP
OC-SIENI220LTF | IEE001 | 6 | EP | Postes de Concreto Centrifugado de 8 m | Und | IEE
OC-SIENI220LTF | IEE002 | 1 | EP | Pastoral doble de Concreto 0.5/0.25/125 | Und | IEE
OC-SIENI220LTF | IEE003 | 5 | EP | Pastoral Simple de Concreto 1.3/0.9/155 | Und | IEE
OC-SIENI220LTF | IEE101 | 7 | EP | Artefacto de alumbrado exterior con lampara de vapor de Na 250 W, incluye equipo de encendido | Und | IEE
OC-SIENI220LTF | IEE201 | 2 | EP | Reflectores con lampara de vapor de sodio de 250 W, a 7 m SNPT, incluye equipo de encendido | Und | IEE
OC-SIENI220LTF | IEE202 | 2 | EP | Artefacto de iluminación de emergencia con lampara de 100 W | Und | IEE
OC-SIENI220LTF | IEE301 | 6 | EP | Tomacorrientes monofásicos de 20 A, a prueba de agua, a 0.8 m SNPT | Und | IEE
OC-SIENI220LTF | IEE302 | 6 | EP | Tomacorrientes trifásicos de 50 A, a prueba de agua, a 0.8 m SNPT | Und | IEE
OC-SIENI220LTF | IEE401 | 180 | EP | 1-4x6mm2 NYY, 0,6/1 KV | m | IEE
OC-SIENI220LTF | IEE402 | 48 | EP | 1-2x4mm2 NYY, 0,6/1 KV (para Postes de Concreto) | m | IEE
OC-SIENI220LTF | IEE501 | 240 | EP | 1-4x4mm2 NYY, 0,6/1 KV | m | IEE
OC-SIENI220LTF | IEE502 | 20 | EP | 1-2x4mm2 NYY, 0,6/1 KV (para Reflectores de Emerg.) | m | IEE
OC-SIENI220LTF | IEE701 | 11 | EP | Tubos de PVC, pesado de 20 mm de diámetro | m | IEE
OC-SIENI220LTF | IEE702 | 19 | EP | Caja de paso de aluminio pesado 0,20x0,20x0,10 m, a 0.8 m SNPT | Und | IEE
OC-SIENI220LTF | RSE152 | 1 | EP | Molde de Soldadura | Und | RTP
OC-SIENI220LTF | EXTPOR | 2 | EP | Extintor portatil | Und | EDC
OC-SIENI220LTF | PPS_RT | 1 | GE | Pruebas y Puesta en Servicio Red de tierra profuda | Gbl
OC-SIENI220LTF | PPS_IE | 1 | GE | Pruebas y Puesta en Servicio instalaciones electricas al exterior | Gbl
OC-SIENI220LTF | ID | 0.0386 | GE | Ingenieria de detalle | Gbl
OC-SIENI220LTF | GGC | 0.1 | GE | gastos generales del contratista | Gbl
OC-SIENI220LTF | UGC | 0.1 | GE | Utilidades generales del contratista | Gbl
OC-SIENI220IMV | OCTP8 | 2908.466 | CV | Limpieza Inicial y Eliminación | m2 | OCG
OC-SIENI220IMV | OCTP9 | 2908.466 | CV | Trazo, Nivelación y Replanteo Preliminar | m2 | OCG
OC-SIENI220IMV | OCMT1 | 2908.466 | CV | Excavacion en material suelto con Equipo | m3 | OCG
OC-SIENI220IMV | OCMT4 | 290.8466 | CV | Relleno con material propio | m3 | OCG
OC-SIENI220IMV | OCMT5 | 3272.0243 | CV | Eliminación de material excedente, D = 10 km | m3 | OCG
OC-SIENI220IMV | OCES1 | 103.8738 | CV | Cerco perimétrico | m | OCG
OC-SIENI220IMV | OCES2 | 85.1388 | CV | Canaletas de 60 x 60 | m | OCG
OC-SIENI220IMV | OCES3 | 115.2999 | CV | Cunetas de drenaje | m | OCG
OC-SIENI220IMV | OCES4 | 84 | CV | Sardineles | m | OCG
OC-SIENI220IMV | OCES5 | 51.0833 | CV | Ductos subterráneos para cables de energía | m | OCG
OC-SIENI220IMV | OCOV1 | 1711.4218 | CV | Esparcido de ripio, e = 10 cm | m2 | OCG
OC-SIENI220IMV | OCOV10 | 147.3054 | CV | Pista de Asfalto - Tratamiento Bicapa | m2 | OCG
OC-SIENI220IMV | OCOV11 | 29.4611 | CV | Colocación de Base ( Inc. Compactación ) | m3 | OCG
OC-SIENI220IMV | OCES6 | 142.296 | CV | Edificio de Control | m2 | EDC
OC-SIENI220IMV | OCES10 | 196.35 | CV | Edificio GIS | m2 | EDG
OC-SIENI220IMV | OCMT2 | 508.5293 | CV | Excavación manual en material suelto (h < 1.0 m) | m3 | RTP
OC-SIENI220IMV | OCMT4 | 381.397 | CV | Relleno con material propio | m3 | RTP
OC-SIENI220IMV | OCMT3 | 127.1323 | CV | Relleno con material de prestamo | m3 | RTP
OC-SIENI220IMV | OCMT5 | 158.9154 | CV | Eliminación de material excedente, D = 10 km | m3 | RTP
OC-SIENI220IMV | RSE003 | 1271.3233 | EP | Conductor de cobre aislado de 185 mm2 | m | RTP
OC-SIENI220IMV | RSE151 | 39 | EP | Empalme en "T", con soldadura tipo cadweld o similar | und | RTP
OC-SIENI220IMV | RSE201 | 96 | EP | Empalme en "Cruz" con soldadura cadweld o similar | und | RTP
OC-SIENI220IMV | RSE251 | 6 | EP | Pozos de Tierra | und | RTP
OC-SIENI220IMV | RSE301 | 24 | EP | Electrodo de puesta a tierra | und | RTP
OC-SIENI220IMV | IEE001 | 5 | EP | Postes de Concreto Centrifugado de 8 m | Und | IEE
OC-SIENI220IMV | IEE002 | 3 | EP | Pastoral doble de Concreto 0.5/0.25/125 | Und | IEE
OC-SIENI220IMV | IEE101 | 6 | EP | Artefacto de alumbrado exterior con lampara de vapor de Na 250 W, incluye equipo de encendido | Und | IEE
OC-SIENI220IMV | IEE401 | 150 | EP | 1-4x6mm2 NYY, 0,6/1 KV | m | IEE
OC-SIENI220IMV | IEE402 | 40 | EP | 1-2x4mm2 NYY, 0,6/1 KV (para Postes de Concreto) | m | IEE
OC-SIENI220IMV | IEE702 | 14 | EP | Caja de paso de aluminio pesado 0,20x0,20x0,10 m, a 0.8 m SNPT | Und | IEE
OC-SIENI220IMV | RSE152 | 5 | EP | Molde de Soldadura | Und | RTP
OC-SIENI220IMV | EXTMOV | 1 | EP | Extintor movil | Und | EDC
OC-SIENI220IMV | ID | 0.0386 | GE | Ingenieria de detalle | Gbl
OC-SIENI220IMV | GGC | 0.1 | GE | gastos generales del contratista | Gbl
OC-SIENI220IMV | UGC | 0.1 | GE | Utilidades generales del contratista | Gbl
OC-SIENI220IMF | OCOP3 | 160 | CV | Campamentos y Oficina | m2 | OCG
OC-SIENI220IMF | OCOP4 | 80 | CV | Almacén | m2 | OCG
OC-SIENI220IMF | OCOP5 | 9 | CV | Guardianía - Casetas de Vigilancia | m2 | OCG
OC-SIENI220IMF | OCOP6 | 2 | CV | Suministro e Instalación de Cartel de Obra | und | OCG
OC-SIENI220IMF | OCOP7 | 1 | CV | Instalaciones de Agua para Campamento | Glb | OCG
OC-SIENI220IMF | OCOP16 | 1 | CV | Instalaciones Eléctricas para Campamento | Glb | OCG
OC-SIENI220IMF | OCOP25 | 1 | CV | Servicios Higienicos | Glb | OCG
OC-SIENI220IMF | OCTP8 | 731.534 | CV | Limpieza Inicial y Eliminación | m2 | OCG
OC-SIENI220IMF | OCTP9 | 731.534 | CV | Trazo, Nivelación y Replanteo Preliminar | m2 | OCG
OC-SIENI220IMF | OCMT1 | 731.534 | CV | Excavacion en material suelto con Equipo | m3 | OCG
OC-SIENI220IMF | OCMT4 | 73.1534 | CV | Relleno con material propio | m3 | OCG
OC-SIENI220IMF | OCMT5 | 822.9757 | CV | Eliminación de material excedente, D = 10 km | m3 | OCG
OC-SIENI220IMF | OCES1 | 132.8262 | CV | Cerco perimétrico | m | OCG
OC-SIENI220IMF | OCES2 | 5.3863 | CV | Canaletas de 60 x 60 | m | OCG
OC-SIENI220IMF | OCES3 | 147.4371 | CV | Cunetas de drenaje | m | OCG
OC-SIENI220IMF | OCES4 | 4 | CV | Sardineles | m | OCG
OC-SIENI220IMF | OCES5 | 3.2318 | CV | Ductos subterráneos para cables de energía | m | OCG
OC-SIENI220IMF | OCOV1 | 108.2721 | CV | Esparcido de ripio, e = 10 cm | m2 | OCG
OC-SIENI220IMF | OCOV2 | 18.3687 | CV | Acceso de Afirmado | m3 | OCG
OC-SIENI220IMF | OCOV10 | 9.3192 | CV | Pista de Asfalto - Tratamiento Bicapa | m2 | OCG
OC-SIENI220IMF | OCOV11 | 1.8638 | CV | Colocación de Base ( Inc. Compactación ) | m3 | OCG
OC-SIENI220IMF | OCOV13 | 15.9 | CV | Puerta Metálica de Acceso a Subestación | m2 | OCG
OC-SIENI220IMF | OCES6 | 94.864 | CV | Edificio de Control | m2 | EDC
OC-SIENI220IMF | OCMT2 | 144.6707 | CV | Excavación manual en material suelto (h < 1.0 m) | m3 | RTP
OC-SIENI220IMF | OCMT4 | 108.503 | CV | Relleno con material propio | m3 | RTP
OC-SIENI220IMF | OCMT3 | 36.1677 | CV | Relleno con material de prestamo | m3 | RTP
OC-SIENI220IMF | OCMT5 | 45.2096 | CV | Eliminación de material excedente, D = 10 km | m3 | RTP
OC-SIENI220IMF | OCMDSE | 1 | CV | Movilización y Desmovilización Subestaciones | Glb | OCG
OC-SIENI220IMF | OCES12 | 1 | CV | Caseta de Vigilancia | Glb | OCG
OC-SIENI220IMF | OCES15 | 5 | CV | Canaletas de 1.20 x 1.20 | m | OCG
OC-SIENI220IMF | OCOV3 | 1 | CV | Instalaciones Sanitarias Externas | Gbl | EDC
OC-SIENI220IMF | RSE003 | 361.6767 | EP | Conductor de cobre aislado de 185 mm2 | m | RTP
OC-SIENI220IMF | RSE151 | 24 | EP | Empalme en "T", con soldadura tipo cadweld o similar | und | RTP
OC-SIENI220IMF | RSE201 | 16 | EP | Empalme en "Cruz" con soldadura cadweld o similar | und | RTP
OC-SIENI220IMF | RSE251 | 4 | EP | Pozos de Tierra | und | RTP
OC-SIENI220IMF | RSE301 | 16 | EP | Electrodo de puesta a tierra | und | RTP
OC-SIENI220IMF | IEE001 | 7 | EP | Postes de Concreto Centrifugado de 8 m | Und | IEE
OC-SIENI220IMF | IEE002 | 2 | EP | Pastoral doble de Concreto 0.5/0.25/125 | Und | IEE
OC-SIENI220IMF | IEE003 | 5 | EP | Pastoral Simple de Concreto 1.3/0.9/155 | Und | IEE
OC-SIENI220IMF | IEE101 | 9 | EP | Artefacto de alumbrado exterior con lampara de vapor de Na 250 W, incluye equipo de encendido | Und | IEE
OC-SIENI220IMF | IEE201 | 2 | EP | Reflectores con lampara de vapor de sodio de 250 W, a 7 m SNPT, incluye equipo de encendido | Und | IEE
OC-SIENI220IMF | IEE202 | 2 | EP | Artefacto de iluminación de emergencia con lampara de 100 W | Und | IEE
OC-SIENI220IMF | IEE301 | 6 | EP | Tomacorrientes monofásicos de 20 A, a prueba de agua, a 0.8 m SNPT | Und | IEE
OC-SIENI220IMF | IEE302 | 6 | EP | Tomacorrientes trifásicos de 50 A, a prueba de agua, a 0.8 m SNPT | Und | IEE
OC-SIENI220IMF | IEE401 | 210 | EP | 1-4x6mm2 NYY, 0,6/1 KV | m | IEE
OC-SIENI220IMF | IEE402 | 56 | EP | 1-2x4mm2 NYY, 0,6/1 KV (para Postes de Concreto) | m | IEE
OC-SIENI220IMF | IEE501 | 240 | EP | 1-4x4mm2 NYY, 0,6/1 KV | m | IEE
OC-SIENI220IMF | IEE502 | 20 | EP | 1-2x4mm2 NYY, 0,6/1 KV (para Reflectores de Emerg.) | m | IEE
OC-SIENI220IMF | IEE701 | 11 | EP | Tubos de PVC, pesado de 20 mm de diámetro | m | IEE
OC-SIENI220IMF | IEE702 | 21 | EP | Caja de paso de aluminio pesado 0,20x0,20x0,10 m, a 0.8 m SNPT | Und | IEE
OC-SIENI220IMF | RSE152 | 2 | EP | Molde de Soldadura | Und | RTP
OC-SIENI220IMF | EXTPOR | 2 | EP | Extintor portatil | Und | EDC
OC-SIENI220IMF | PPS_RT | 1 | GE | Pruebas y Puesta en Servicio Red de tierra profuda | Gbl
OC-SIENI220IMF | PPS_IE | 1 | GE | Pruebas y Puesta en Servicio instalaciones electricas al exterior | Gbl
OC-SIENI220IMF | ID | 0.0386 | GE | Ingenieria de detalle | Gbl
OC-SIENI220IMF | GGC | 0.1 | GE | gastos generales del contratista | Gbl
OC-SIENI220IMF | UGC | 0.1 | GE | Utilidades generales del contratista | Gbl
OC-SIENI220DTV | OCTP8 | 2826.2905 | CV | Limpieza Inicial y Eliminación | m2 | OCG
OC-SIENI220DTV | OCTP9 | 2826.2905 | CV | Trazo, Nivelación y Replanteo Preliminar | m2 | OCG
OC-SIENI220DTV | OCMT1 | 2826.2905 | CV | Excavacion en material suelto con Equipo | m3 | OCG
OC-SIENI220DTV | OCMT4 | 282.6291 | CV | Relleno con material propio | m3 | OCG
OC-SIENI220DTV | OCMT5 | 3179.5768 | CV | Eliminación de material excedente, D = 10 km | m3 | OCG
OC-SIENI220DTV | OCES1 | 104.6774 | CV | Cerco perimétrico | m | OCG
OC-SIENI220DTV | OCES2 | 82.7333 | CV | Canaletas de 60 x 60 | m | OCG
OC-SIENI220DTV | OCES3 | 116.1919 | CV | Cunetas de drenaje | m | OCG
OC-SIENI220DTV | OCES4 | 82 | CV | Sardineles | m | OCG
OC-SIENI220DTV | OCES5 | 49.64 | CV | Ductos subterráneos para cables de energía | m | OCG
OC-SIENI220DTV | OCOV1 | 1663.0675 | CV | Esparcido de ripio, e = 10 cm | m2 | OCG
OC-SIENI220DTV | OCOV10 | 143.1435 | CV | Pista de Asfalto - Tratamiento Bicapa | m2 | OCG
OC-SIENI220DTV | OCOV11 | 28.6287 | CV | Colocación de Base ( Inc. Compactación ) | m3 | OCG
OC-SIENI220DTV | OCES6 | 102 | CV | Edificio de Control | m2 | EDC
OC-SIENI220DTV | OCES10 | 170.4 | CV | Edificio GIS | m2 | EDG
OC-SIENI220DTV | OCMT2 | 494.742 | CV | Excavación manual en material suelto (h < 1.0 m) | m3 | RTP
OC-SIENI220DTV | OCMT4 | 371.0565 | CV | Relleno con material propio | m3 | RTP
OC-SIENI220DTV | OCMT3 | 123.6855 | CV | Relleno con material de prestamo | m3 | RTP
OC-SIENI220DTV | OCMT5 | 154.6069 | CV | Eliminación de material excedente, D = 10 km | m3 | RTP
OC-SIENI220DTV | RSE003 | 1236.8549 | EP | Conductor de cobre aislado de 185 mm2 | m | RTP
OC-SIENI220DTV | RSE151 | 39 | EP | Empalme en "T", con soldadura tipo cadweld o similar | und | RTP
OC-SIENI220DTV | RSE201 | 93 | EP | Empalme en "Cruz" con soldadura cadweld o similar | und | RTP
OC-SIENI220DTV | RSE251 | 6 | EP | Pozos de Tierra | und | RTP
OC-SIENI220DTV | RSE301 | 23 | EP | Electrodo de puesta a tierra | und | RTP
OC-SIENI220DTV | IEE001 | 5 | EP | Postes de Concreto Centrifugado de 8 m | Und | IEE
OC-SIENI220DTV | IEE002 | 3 | EP | Pastoral doble de Concreto 0.5/0.25/125 | Und | IEE
OC-SIENI220DTV | IEE101 | 6 | EP | Artefacto de alumbrado exterior con lampara de vapor de Na 250 W, incluye equipo de encendido | Und | IEE
OC-SIENI220DTV | IEE401 | 150 | EP | 1-4x6mm2 NYY, 0,6/1 KV | m | IEE
OC-SIENI220DTV | IEE402 | 40 | EP | 1-2x4mm2 NYY, 0,6/1 KV (para Postes de Concreto) | m | IEE
OC-SIENI220DTV | IEE702 | 14 | EP | Caja de paso de aluminio pesado 0,20x0,20x0,10 m, a 0.8 m SNPT | Und | IEE
OC-SIENI220DTV | RSE152 | 5 | EP | Molde de Soldadura | Und | RTP
OC-SIENI220DTV | EXTMOV | 1 | EP | Extintor movil | Und | EDC
OC-SIENI220DTV | ID | 0.0386 | GE | Ingenieria de detalle | Gbl
OC-SIENI220DTV | GGC | 0.1 | GE | gastos generales del contratista | Gbl
OC-SIENI220DTV | UGC | 0.1 | GE | Utilidades generales del contratista | Gbl
OC-SIENI220DTF | OCOP3 | 160 | CV | Campamentos y Oficina | m2 | OCG
OC-SIENI220DTF | OCOP4 | 80 | CV | Almacén | m2 | OCG
OC-SIENI220DTF | OCOP5 | 9 | CV | Guardianía - Casetas de Vigilancia | m2 | OCG
OC-SIENI220DTF | OCOP6 | 2 | CV | Suministro e Instalación de Cartel de Obra | und | OCG
OC-SIENI220DTF | OCOP7 | 1 | CV | Instalaciones de Agua para Campamento | Glb | OCG
OC-SIENI220DTF | OCOP16 | 1 | CV | Instalaciones Eléctricas para Campamento | Glb | OCG
OC-SIENI220DTF | OCOP25 | 1 | CV | Servicios Higienicos | Glb | OCG
OC-SIENI220DTF | OCTP8 | 710.7095 | CV | Limpieza Inicial y Eliminación | m2 | OCG
OC-SIENI220DTF | OCTP9 | 710.7095 | CV | Trazo, Nivelación y Replanteo Preliminar | m2 | OCG
OC-SIENI220DTF | OCMT1 | 710.7095 | CV | Excavacion en material suelto con Equipo | m3 | OCG
OC-SIENI220DTF | OCMT4 | 71.0709 | CV | Relleno con material propio | m3 | OCG
OC-SIENI220DTF | OCMT5 | 799.5482 | CV | Eliminación de material excedente, D = 10 km | m3 | OCG
OC-SIENI220DTF | OCES1 | 129.0226 | CV | Cerco perimétrico | m | OCG
OC-SIENI220DTF | OCES2 | 5.2329 | CV | Canaletas de 60 x 60 | m | OCG
OC-SIENI220DTF | OCES3 | 143.2151 | CV | Cunetas de drenaje | m | OCG
OC-SIENI220DTF | OCES4 | 4 | CV | Sardineles | m | OCG
OC-SIENI220DTF | OCES5 | 3.1398 | CV | Ductos subterráneos para cables de energía | m | OCG
OC-SIENI220DTF | OCOV1 | 105.1899 | CV | Esparcido de ripio, e = 10 cm | m2 | OCG
OC-SIENI220DTF | OCOV2 | 17.8458 | CV | Acceso de Afirmado | m3 | OCG
OC-SIENI220DTF | OCOV10 | 9.0539 | CV | Pista de Asfalto - Tratamiento Bicapa | m2 | OCG
OC-SIENI220DTF | OCOV11 | 1.8108 | CV | Colocación de Base ( Inc. Compactación ) | m3 | OCG
OC-SIENI220DTF | OCOV13 | 15.9 | CV | Puerta Metálica de Acceso a Subestación | m2 | OCG
OC-SIENI220DTF | OCES6 | 68 | CV | Edificio de Control | m2 | EDC
OC-SIENI220DTF | OCMT2 | 140.578 | CV | Excavación manual en material suelto (h < 1.0 m) | m3 | RTP
OC-SIENI220DTF | OCMT4 | 105.4335 | CV | Relleno con material propio | m3 | RTP
OC-SIENI220DTF | OCMT3 | 35.1445 | CV | Relleno con material de prestamo | m3 | RTP
OC-SIENI220DTF | OCMT5 | 43.9306 | CV | Eliminación de material excedente, D = 10 km | m3 | RTP
OC-SIENI220DTF | OCMDSE | 1 | CV | Movilización y Desmovilización Subestaciones | Glb | OCG
OC-SIENI220DTF | OCES12 | 1 | CV | Caseta de Vigilancia | Glb | OCG
OC-SIENI220DTF | OCES15 | 5 | CV | Canaletas de 1.20 x 1.20 | m | OCG
OC-SIENI220DTF | OCOV3 | 1 | CV | Instalaciones Sanitarias Externas | Gbl | EDC
OC-SIENI220DTF | RSE003 | 351.4451 | EP | Conductor de cobre aislado de 185 mm2 | m | RTP
OC-SIENI220DTF | RSE151 | 23 | EP | Empalme en "T", con soldadura tipo cadweld o similar | und | RTP
OC-SIENI220DTF | RSE201 | 16 | EP | Empalme en "Cruz" con soldadura cadweld o similar | und | RTP
OC-SIENI220DTF | RSE251 | 4 | EP | Pozos de Tierra | und | RTP
OC-SIENI220DTF | RSE301 | 15 | EP | Electrodo de puesta a tierra | und | RTP
OC-SIENI220DTF | IEE001 | 6 | EP | Postes de Concreto Centrifugado de 8 m | Und | IEE
OC-SIENI220DTF | IEE002 | 2 | EP | Pastoral doble de Concreto 0.5/0.25/125 | Und | IEE
OC-SIENI220DTF | IEE003 | 4 | EP | Pastoral Simple de Concreto 1.3/0.9/155 | Und | IEE
OC-SIENI220DTF | IEE101 | 8 | EP | Artefacto de alumbrado exterior con lampara de vapor de Na 250 W, incluye equipo de encendido | Und | IEE
OC-SIENI220DTF | IEE201 | 2 | EP | Reflectores con lampara de vapor de sodio de 250 W, a 7 m SNPT, incluye equipo de encendido | Und | IEE
OC-SIENI220DTF | IEE202 | 2 | EP | Artefacto de iluminación de emergencia con lampara de 100 W | Und | IEE
OC-SIENI220DTF | IEE301 | 6 | EP | Tomacorrientes monofásicos de 20 A, a prueba de agua, a 0.8 m SNPT | Und | IEE
OC-SIENI220DTF | IEE302 | 6 | EP | Tomacorrientes trifásicos de 50 A, a prueba de agua, a 0.8 m SNPT | Und | IEE
OC-SIENI220DTF | IEE401 | 180 | EP | 1-4x6mm2 NYY, 0,6/1 KV | m | IEE
OC-SIENI220DTF | IEE402 | 48 | EP | 1-2x4mm2 NYY, 0,6/1 KV (para Postes de Concreto) | m | IEE
OC-SIENI220DTF | IEE501 | 240 | EP | 1-4x4mm2 NYY, 0,6/1 KV | m | IEE
OC-SIENI220DTF | IEE502 | 20 | EP | 1-2x4mm2 NYY, 0,6/1 KV (para Reflectores de Emerg.) | m | IEE
OC-SIENI220DTF | IEE701 | 11 | EP | Tubos de PVC, pesado de 20 mm de diámetro | m | IEE
OC-SIENI220DTF | IEE702 | 20 | EP | Caja de paso de aluminio pesado 0,20x0,20x0,10 m, a 0.8 m SNPT | Und | IEE
OC-SIENI220DTF | RSE152 | 2 | EP | Molde de Soldadura | Und | RTP
OC-SIENI220DTF | EXTPOR | 2 | EP | Extintor portatil | Und | EDC
OC-SIENI220DTF | PPS_RT | 1 | GE | Pruebas y Puesta en Servicio Red de tierra profuda | Gbl
OC-SIENI220DTF | PPS_IE | 1 | GE | Pruebas y Puesta en Servicio instalaciones electricas al exterior | Gbl
OC-SIENI220DTF | ID | 0.0386 | GE | Ingenieria de detalle | Gbl
OC-SIENI220DTF | GGC | 0.1 | GE | gastos generales del contratista | Gbl
OC-SIENI220DTF | UGC | 0.1 | GE | Utilidades generales del contratista | Gbl
OC-SIENI220DBV | OCTP8 | 2826.2905 | CV | Limpieza Inicial y Eliminación | m2 | OCG
OC-SIENI220DBV | OCTP9 | 2826.2905 | CV | Trazo, Nivelación y Replanteo Preliminar | m2 | OCG
OC-SIENI220DBV | OCMT1 | 2826.2905 | CV | Excavacion en material suelto con Equipo | m3 | OCG
OC-SIENI220DBV | OCMT4 | 282.6291 | CV | Relleno con material propio | m3 | OCG
OC-SIENI220DBV | OCMT5 | 3179.5768 | CV | Eliminación de material excedente, D = 10 km | m3 | OCG
OC-SIENI220DBV | OCES1 | 104.6774 | CV | Cerco perimétrico | m | OCG
OC-SIENI220DBV | OCES2 | 82.7333 | CV | Canaletas de 60 x 60 | m | OCG
OC-SIENI220DBV | OCES3 | 116.1919 | CV | Cunetas de drenaje | m | OCG
OC-SIENI220DBV | OCES4 | 82 | CV | Sardineles | m | OCG
OC-SIENI220DBV | OCES5 | 49.64 | CV | Ductos subterráneos para cables de energía | m | OCG
OC-SIENI220DBV | OCOV1 | 1663.0675 | CV | Esparcido de ripio, e = 10 cm | m2 | OCG
OC-SIENI220DBV | OCOV10 | 143.1435 | CV | Pista de Asfalto - Tratamiento Bicapa | m2 | OCG
OC-SIENI220DBV | OCOV11 | 28.6287 | CV | Colocación de Base ( Inc. Compactación ) | m3 | OCG
OC-SIENI220DBV | OCES6 | 105.6 | CV | Edificio de Control | m2 | EDC
OC-SIENI220DBV | OCES10 | 170.4 | CV | Edificio GIS | m2 | EDG
OC-SIENI220DBV | OCMT2 | 494.742 | CV | Excavación manual en material suelto (h < 1.0 m) | m3 | RTP
OC-SIENI220DBV | OCMT4 | 371.0565 | CV | Relleno con material propio | m3 | RTP
OC-SIENI220DBV | OCMT3 | 123.6855 | CV | Relleno con material de prestamo | m3 | RTP
OC-SIENI220DBV | OCMT5 | 154.6069 | CV | Eliminación de material excedente, D = 10 km | m3 | RTP
OC-SIENI220DBV | RSE003 | 1236.8549 | EP | Conductor de cobre aislado de 185 mm2 | m | RTP
OC-SIENI220DBV | RSE151 | 39 | EP | Empalme en "T", con soldadura tipo cadweld o similar | und | RTP
OC-SIENI220DBV | RSE201 | 93 | EP | Empalme en "Cruz" con soldadura cadweld o similar | und | RTP
OC-SIENI220DBV | RSE251 | 6 | EP | Pozos de Tierra | und | RTP
OC-SIENI220DBV | RSE301 | 23 | EP | Electrodo de puesta a tierra | und | RTP
OC-SIENI220DBV | IEE001 | 5 | EP | Postes de Concreto Centrifugado de 8 m | Und | IEE
OC-SIENI220DBV | IEE002 | 3 | EP | Pastoral doble de Concreto 0.5/0.25/125 | Und | IEE
OC-SIENI220DBV | IEE101 | 6 | EP | Artefacto de alumbrado exterior con lampara de vapor de Na 250 W, incluye equipo de encendido | Und | IEE
OC-SIENI220DBV | IEE401 | 150 | EP | 1-4x6mm2 NYY, 0,6/1 KV | m | IEE
OC-SIENI220DBV | IEE402 | 40 | EP | 1-2x4mm2 NYY, 0,6/1 KV (para Postes de Concreto) | m | IEE
OC-SIENI220DBV | IEE702 | 14 | EP | Caja de paso de aluminio pesado 0,20x0,20x0,10 m, a 0.8 m SNPT | Und | IEE
OC-SIENI220DBV | RSE152 | 5 | EP | Molde de Soldadura | Und | RTP
OC-SIENI220DBV | EXTMOV | 1 | EP | Extintor movil | Und | EDC
OC-SIENI220DBV | ID | 0.0386 | GE | Ingenieria de detalle | Gbl
OC-SIENI220DBV | GGC | 0.1 | GE | gastos generales del contratista | Gbl
OC-SIENI220DBV | UGC | 0.1 | GE | Utilidades generales del contratista | Gbl
OC-SIENI220DBF | OCOP3 | 160 | CV | Campamentos y Oficina | m2 | OCG
OC-SIENI220DBF | OCOP4 | 80 | CV | Almacén | m2 | OCG
OC-SIENI220DBF | OCOP5 | 9 | CV | Guardianía - Casetas de Vigilancia | m2 | OCG
OC-SIENI220DBF | OCOP6 | 2 | CV | Suministro e Instalación de Cartel de Obra | und | OCG
OC-SIENI220DBF | OCOP7 | 1 | CV | Instalaciones de Agua para Campamento | Glb | OCG
OC-SIENI220DBF | OCOP16 | 1 | CV | Instalaciones Eléctricas para Campamento | Glb | OCG
OC-SIENI220DBF | OCOP25 | 1 | CV | Servicios Higienicos | Glb | OCG
OC-SIENI220DBF | OCTP8 | 710.7095 | CV | Limpieza Inicial y Eliminación | m2 | OCG
OC-SIENI220DBF | OCTP9 | 710.7095 | CV | Trazo, Nivelación y Replanteo Preliminar | m2 | OCG
OC-SIENI220DBF | OCMT1 | 710.7095 | CV | Excavacion en material suelto con Equipo | m3 | OCG
OC-SIENI220DBF | OCMT4 | 71.0709 | CV | Relleno con material propio | m3 | OCG
OC-SIENI220DBF | OCMT5 | 799.5482 | CV | Eliminación de material excedente, D = 10 km | m3 | OCG
OC-SIENI220DBF | OCES1 | 129.0226 | CV | Cerco perimétrico | m | OCG
OC-SIENI220DBF | OCES2 | 5.2329 | CV | Canaletas de 60 x 60 | m | OCG
OC-SIENI220DBF | OCES3 | 143.2151 | CV | Cunetas de drenaje | m | OCG
OC-SIENI220DBF | OCES4 | 4 | CV | Sardineles | m | OCG
OC-SIENI220DBF | OCES5 | 3.1398 | CV | Ductos subterráneos para cables de energía | m | OCG
OC-SIENI220DBF | OCOV1 | 105.1899 | CV | Esparcido de ripio, e = 10 cm | m2 | OCG
OC-SIENI220DBF | OCOV2 | 17.8458 | CV | Acceso de Afirmado | m3 | OCG
OC-SIENI220DBF | OCOV10 | 9.0539 | CV | Pista de Asfalto - Tratamiento Bicapa | m2 | OCG
OC-SIENI220DBF | OCOV11 | 1.8108 | CV | Colocación de Base ( Inc. Compactación ) | m3 | OCG
OC-SIENI220DBF | OCOV13 | 15.9 | CV | Puerta Metálica de Acceso a Subestación | m2 | OCG
OC-SIENI220DBF | OCES6 | 70.4 | CV | Edificio de Control | m2 | EDC
OC-SIENI220DBF | OCMT2 | 140.578 | CV | Excavación manual en material suelto (h < 1.0 m) | m3 | RTP
OC-SIENI220DBF | OCMT4 | 105.4335 | CV | Relleno con material propio | m3 | RTP
OC-SIENI220DBF | OCMT3 | 35.1445 | CV | Relleno con material de prestamo | m3 | RTP
OC-SIENI220DBF | OCMT5 | 43.9306 | CV | Eliminación de material excedente, D = 10 km | m3 | RTP
OC-SIENI220DBF | OCMDSE | 1 | CV | Movilización y Desmovilización Subestaciones | Glb | OCG
OC-SIENI220DBF | OCES12 | 1 | CV | Caseta de Vigilancia | Glb | OCG
OC-SIENI220DBF | OCES15 | 5 | CV | Canaletas de 1.20 x 1.20 | m | OCG
OC-SIENI220DBF | OCOV3 | 1 | CV | Instalaciones Sanitarias Externas | Gbl | EDC
OC-SIENI220DBF | RSE003 | 351.4451 | EP | Conductor de cobre aislado de 185 mm2 | m | RTP
OC-SIENI220DBF | RSE151 | 23 | EP | Empalme en "T", con soldadura tipo cadweld o similar | und | RTP
OC-SIENI220DBF | RSE201 | 16 | EP | Empalme en "Cruz" con soldadura cadweld o similar | und | RTP
OC-SIENI220DBF | RSE251 | 4 | EP | Pozos de Tierra | und | RTP
OC-SIENI220DBF | RSE301 | 15 | EP | Electrodo de puesta a tierra | und | RTP
OC-SIENI220DBF | IEE001 | 6 | EP | Postes de Concreto Centrifugado de 8 m | Und | IEE
OC-SIENI220DBF | IEE002 | 2 | EP | Pastoral doble de Concreto 0.5/0.25/125 | Und | IEE
OC-SIENI220DBF | IEE003 | 4 | EP | Pastoral Simple de Concreto 1.3/0.9/155 | Und | IEE
OC-SIENI220DBF | IEE101 | 8 | EP | Artefacto de alumbrado exterior con lampara de vapor de Na 250 W, incluye equipo de encendido | Und | IEE
OC-SIENI220DBF | IEE201 | 2 | EP | Reflectores con lampara de vapor de sodio de 250 W, a 7 m SNPT, incluye equipo de encendido | Und | IEE
OC-SIENI220DBF | IEE202 | 2 | EP | Artefacto de iluminación de emergencia con lampara de 100 W | Und | IEE
OC-SIENI220DBF | IEE301 | 6 | EP | Tomacorrientes monofásicos de 20 A, a prueba de agua, a 0.8 m SNPT | Und | IEE
OC-SIENI220DBF | IEE302 | 6 | EP | Tomacorrientes trifásicos de 50 A, a prueba de agua, a 0.8 m SNPT | Und | IEE
OC-SIENI220DBF | IEE401 | 180 | EP | 1-4x6mm2 NYY, 0,6/1 KV | m | IEE
OC-SIENI220DBF | IEE402 | 48 | EP | 1-2x4mm2 NYY, 0,6/1 KV (para Postes de Concreto) | m | IEE
OC-SIENI220DBF | IEE501 | 240 | EP | 1-4x4mm2 NYY, 0,6/1 KV | m | IEE
OC-SIENI220DBF | IEE502 | 20 | EP | 1-2x4mm2 NYY, 0,6/1 KV (para Reflectores de Emerg.) | m | IEE
OC-SIENI220DBF | IEE701 | 11 | EP | Tubos de PVC, pesado de 20 mm de diámetro | m | IEE
OC-SIENI220DBF | IEE702 | 20 | EP | Caja de paso de aluminio pesado 0,20x0,20x0,10 m, a 0.8 m SNPT | Und | IEE
OC-SIENI220DBF | RSE152 | 2 | EP | Molde de Soldadura | Und | RTP
OC-SIENI220DBF | EXTPOR | 2 | EP | Extintor portatil | Und | EDC
OC-SIENI220DBF | PPS_RT | 1 | GE | Pruebas y Puesta en Servicio Red de tierra profuda | Gbl
OC-SIENI220DBF | PPS_IE | 1 | GE | Pruebas y Puesta en Servicio instalaciones electricas al exterior | Gbl
OC-SIENI220DBF | ID | 0.0386 | GE | Ingenieria de detalle | Gbl
OC-SIENI220DBF | GGC | 0.1 | GE | gastos generales del contratista | Gbl
OC-SIENI220DBF | UGC | 0.1 | GE | Utilidades generales del contratista | Gbl
OC-SIENI138SBV | OCTP8 | 1013.76 | CV | Limpieza Inicial y Eliminación | m2 | OCG
OC-SIENI138SBV | OCTP9 | 1013.76 | CV | Trazo, Nivelación y Replanteo Preliminar | m2 | OCG
OC-SIENI138SBV | OCMT1 | 1013.76 | CV | Excavacion en material suelto con Equipo | m3 | OCG
OC-SIENI138SBV | OCMT4 | 101.376 | CV | Relleno con material propio | m3 | OCG
OC-SIENI138SBV | OCMT5 | 1140.48 | CV | Eliminación de material excedente, D = 10 km | m3 | OCG
OC-SIENI138SBV | OCES1 | 51.9877 | CV | Cerco perimétrico | m | OCG
OC-SIENI138SBV | OCES2 | 38.3357 | CV | Canaletas de 60 x 60 | m | OCG
OC-SIENI138SBV | OCES3 | 57.7063 | CV | Cunetas de drenaje | m | OCG
OC-SIENI138SBV | OCES4 | 46 | CV | Sardineles | m | OCG
OC-SIENI138SBV | OCES5 | 23.0014 | CV | Ductos subterráneos para cables de energía | m | OCG
OC-SIENI138SBV | OCOV1 | 379.7759 | CV | Esparcido de ripio, e = 10 cm | m2 | OCG
OC-SIENI138SBV | OCOV10 | 79.0052 | CV | Pista de Asfalto - Tratamiento Bicapa | m2 | OCG
OC-SIENI138SBV | OCOV11 | 15.801 | CV | Colocación de Base ( Inc. Compactación ) | m3 | OCG
OC-SIENI138SBV | OCES6 | 76.614 | CV | Edificio de Control | m2 | EDC
OC-SIENI138SBV | OCES10 | 156.25 | CV | Edificio GIS | m2 | EDG
OC-SIENI138SBV | OCMT2 | 188.1991 | CV | Excavación manual en material suelto (h < 1.0 m) | m3 | RTP
OC-SIENI138SBV | OCMT4 | 141.1494 | CV | Relleno con material propio | m3 | RTP
OC-SIENI138SBV | OCMT3 | 47.0498 | CV | Relleno con material de prestamo | m3 | RTP
OC-SIENI138SBV | OCMT5 | 58.8122 | CV | Eliminación de material excedente, D = 10 km | m3 | RTP
OC-SIENI138SBV | RSE003 | 470.4978 | EP | Conductor de cobre aislado de 185 mm2 | m | RTP
OC-SIENI138SBV | RSE151 | 22 | EP | Empalme en "T", con soldadura tipo cadweld o similar | und | RTP
OC-SIENI138SBV | RSE201 | 29 | EP | Empalme en "Cruz" con soldadura cadweld o similar | und | RTP
OC-SIENI138SBV | RSE251 | 4 | EP | Pozos de Tierra | und | RTP
OC-SIENI138SBV | RSE301 | 15 | EP | Electrodo de puesta a tierra | und | RTP
OC-SIENI138SBV | IEE001 | 3 | EP | Postes de Concreto Centrifugado de 8 m | Und | IEE
OC-SIENI138SBV | IEE002 | 2 | EP | Pastoral doble de Concreto 0.5/0.25/125 | Und | IEE
OC-SIENI138SBV | IEE101 | 4 | EP | Artefacto de alumbrado exterior con lampara de vapor de Na 250 W, incluye equipo de encendido | Und | IEE
OC-SIENI138SBV | IEE401 | 90 | EP | 1-4x6mm2 NYY, 0,6/1 KV | m | IEE
OC-SIENI138SBV | IEE402 | 24 | EP | 1-2x4mm2 NYY, 0,6/1 KV (para Postes de Concreto) | m | IEE
OC-SIENI138SBV | IEE702 | 12 | EP | Caja de paso de aluminio pesado 0,20x0,20x0,10 m, a 0.8 m SNPT | Und | IEE
OC-SIENI138SBV | RSE152 | 2 | EP | Molde de Soldadura | Und | RTP
OC-SIENI138SBV | EXTMOV | 1 | EP | Extintor movil | Und | EDC
OC-SIENI138SBV | ID | 0.0386 | GE | Ingenieria de detalle | Gbl
OC-SIENI138SBV | GGC | 0.1 | GE | gastos generales del contratista | Gbl
OC-SIENI138SBV | UGC | 0.1 | GE | Utilidades generales del contratista | Gbl
OC-SIENI138SBF | OCOP3 | 160 | CV | Campamentos y Oficina | m2 | OCG
OC-SIENI138SBF | OCOP4 | 80 | CV | Almacén | m2 | OCG
OC-SIENI138SBF | OCOP5 | 9 | CV | Guardianía - Casetas de Vigilancia | m2 | OCG
OC-SIENI138SBF | OCOP6 | 2 | CV | Suministro e Instalación de Cartel de Obra | und | OCG
OC-SIENI138SBF | OCOP7 | 1 | CV | Instalaciones de Agua para Campamento | Glb | OCG
OC-SIENI138SBF | OCOP16 | 1 | CV | Instalaciones Eléctricas para Campamento | Glb | OCG
OC-SIENI138SBF | OCOP25 | 1 | CV | Servicios Higienicos | Glb | OCG
OC-SIENI138SBF | OCTP8 | 702.24 | CV | Limpieza Inicial y Eliminación | m2 | OCG
OC-SIENI138SBF | OCTP9 | 702.24 | CV | Trazo, Nivelación y Replanteo Preliminar | m2 | OCG
OC-SIENI138SBF | OCMT1 | 702.24 | CV | Excavacion en material suelto con Equipo | m3 | OCG
OC-SIENI138SBF | OCMT4 | 70.224 | CV | Relleno con material propio | m3 | OCG
OC-SIENI138SBF | OCMT5 | 790.02 | CV | Eliminación de material excedente, D = 10 km | m3 | OCG
OC-SIENI138SBF | OCES1 | 108.7123 | CV | Cerco perimétrico | m | OCG
OC-SIENI138SBF | OCES2 | 18.3951 | CV | Canaletas de 60 x 60 | m | OCG
OC-SIENI138SBF | OCES3 | 120.6707 | CV | Cunetas de drenaje | m | OCG
OC-SIENI138SBF | OCES4 | 12 | CV | Sardineles | m | OCG
OC-SIENI138SBF | OCES5 | 11.0371 | CV | Ductos subterráneos para cables de energía | m | OCG
OC-SIENI138SBF | OCOV1 | 182.2326 | CV | Esparcido de ripio, e = 10 cm | m2 | OCG
OC-SIENI138SBF | OCOV2 | 15.2842 | CV | Acceso de Afirmado | m3 | OCG
OC-SIENI138SBF | OCOV10 | 37.91 | CV | Pista de Asfalto - Tratamiento Bicapa | m2 | OCG
OC-SIENI138SBF | OCOV11 | 7.582 | CV | Colocación de Base ( Inc. Compactación ) | m3 | OCG
OC-SIENI138SBF | OCOV13 | 15.9 | CV | Puerta Metálica de Acceso a Subestación | m2 | OCG
OC-SIENI138SBF | OCES6 | 51.076 | CV | Edificio de Control | m2 | EDC
OC-SIENI138SBF | OCMT2 | 135.1609 | CV | Excavación manual en material suelto (h < 1.0 m) | m3 | RTP
OC-SIENI138SBF | OCMT4 | 101.3706 | CV | Relleno con material propio | m3 | RTP
OC-SIENI138SBF | OCMT3 | 33.7902 | CV | Relleno con material de prestamo | m3 | RTP
OC-SIENI138SBF | OCMT5 | 42.2378 | CV | Eliminación de material excedente, D = 10 km | m3 | RTP
OC-SIENI138SBF | OCMDSE | 1 | CV | Movilización y Desmovilización Subestaciones | Glb | OCG
OC-SIENI138SBF | OCES12 | 1 | CV | Caseta de Vigilancia | Glb | OCG
OC-SIENI138SBF | OCES15 | 5 | CV | Canaletas de 1.20 x 1.20 | m | OCG
OC-SIENI138SBF | OCOV3 | 1 | CV | Instalaciones Sanitarias Externas | Gbl | EDC
OC-SIENI138SBF | RSE003 | 337.9022 | EP | Conductor de cobre aislado de 185 mm2 | m | RTP
OC-SIENI138SBF | RSE151 | 19 | EP | Empalme en "T", con soldadura tipo cadweld o similar | und | RTP
OC-SIENI138SBF | RSE201 | 18 | EP | Empalme en "Cruz" con soldadura cadweld o similar | und | RTP
OC-SIENI138SBF | RSE251 | 3 | EP | Pozos de Tierra | und | RTP
OC-SIENI138SBF | RSE301 | 13 | EP | Electrodo de puesta a tierra | und | RTP
OC-SIENI138SBF | IEE001 | 6 | EP | Postes de Concreto Centrifugado de 8 m | Und | IEE
OC-SIENI138SBF | IEE002 | 2 | EP | Pastoral doble de Concreto 0.5/0.25/125 | Und | IEE
OC-SIENI138SBF | IEE003 | 4 | EP | Pastoral Simple de Concreto 1.3/0.9/155 | Und | IEE
OC-SIENI138SBF | IEE101 | 8 | EP | Artefacto de alumbrado exterior con lampara de vapor de Na 250 W, incluye equipo de encendido | Und | IEE
OC-SIENI138SBF | IEE201 | 2 | EP | Reflectores con lampara de vapor de sodio de 250 W, a 7 m SNPT, incluye equipo de encendido | Und | IEE
OC-SIENI138SBF | IEE202 | 2 | EP | Artefacto de iluminación de emergencia con lampara de 100 W | Und | IEE
OC-SIENI138SBF | IEE301 | 6 | EP | Tomacorrientes monofásicos de 20 A, a prueba de agua, a 0.8 m SNPT | Und | IEE
OC-SIENI138SBF | IEE302 | 6 | EP | Tomacorrientes trifásicos de 50 A, a prueba de agua, a 0.8 m SNPT | Und | IEE
OC-SIENI138SBF | IEE401 | 180 | EP | 1-4x6mm2 NYY, 0,6/1 KV | m | IEE
OC-SIENI138SBF | IEE402 | 48 | EP | 1-2x4mm2 NYY, 0,6/1 KV (para Postes de Concreto) | m | IEE
OC-SIENI138SBF | IEE501 | 240 | EP | 1-4x4mm2 NYY, 0,6/1 KV | m | IEE
OC-SIENI138SBF | IEE502 | 20 | EP | 1-2x4mm2 NYY, 0,6/1 KV (para Reflectores de Emerg.) | m | IEE
OC-SIENI138SBF | IEE701 | 11 | EP | Tubos de PVC, pesado de 20 mm de diámetro | m | IEE
OC-SIENI138SBF | IEE702 | 20 | EP | Caja de paso de aluminio pesado 0,20x0,20x0,10 m, a 0.8 m SNPT | Und | IEE
OC-SIENI138SBF | RSE152 | 2 | EP | Molde de Soldadura | Und | RTP
OC-SIENI138SBF | EXTPOR | 2 | EP | Extintor portatil | Und | EDC
OC-SIENI138SBF | PPS_RT | 1 | GE | Pruebas y Puesta en Servicio Red de tierra profuda | Gbl
OC-SIENI138SBF | PPS_IE | 1 | GE | Pruebas y Puesta en Servicio instalaciones electricas al exterior | Gbl
OC-SIENI138SBF | ID | 0.0386 | GE | Ingenieria de detalle | Gbl
OC-SIENI138SBF | GGC | 0.1 | GE | gastos generales del contratista | Gbl
OC-SIENI138SBF | UGC | 0.1 | GE | Utilidades generales del contratista | Gbl
OC-SIENI138LTV | OCTP8 | 760.3461 | CV | Limpieza Inicial y Eliminación | m2 | OCG
OC-SIENI138LTV | OCTP9 | 760.3461 | CV | Trazo, Nivelación y Replanteo Preliminar | m2 | OCG
OC-SIENI138LTV | OCMT1 | 760.3461 | CV | Excavacion en material suelto con Equipo | m3 | OCG
OC-SIENI138LTV | OCMT4 | 76.0346 | CV | Relleno con material propio | m3 | OCG
OC-SIENI138LTV | OCMT5 | 855.3893 | CV | Eliminación de material excedente, D = 10 km | m3 | OCG
OC-SIENI138LTV | OCES1 | 46.0816 | CV | Cerco perimétrico | m | OCG
OC-SIENI138LTV | OCES2 | 28.7528 | CV | Canaletas de 60 x 60 | m | OCG
OC-SIENI138LTV | OCES3 | 51.1506 | CV | Cunetas de drenaje | m | OCG
OC-SIENI138LTV | OCES4 | 34 | CV | Sardineles | m | OCG
OC-SIENI138LTV | OCES5 | 17.2517 | CV | Ductos subterráneos para cables de energía | m | OCG
OC-SIENI138LTV | OCOV1 | 284.8417 | CV | Esparcido de ripio, e = 10 cm | m2 | OCG
OC-SIENI138LTV | OCOV10 | 59.2559 | CV | Pista de Asfalto - Tratamiento Bicapa | m2 | OCG
OC-SIENI138LTV | OCOV11 | 11.8512 | CV | Colocación de Base ( Inc. Compactación ) | m3 | OCG
OC-SIENI138LTV | OCES6 | 76.614 | CV | Edificio de Control | m2 | EDC
OC-SIENI138LTV | OCES10 | 108.16 | CV | Edificio GIS | m2 | EDG
OC-SIENI138LTV | OCMT2 | 144.0717 | CV | Excavación manual en material suelto (h < 1.0 m) | m3 | RTP
OC-SIENI138LTV | OCMT4 | 108.0538 | CV | Relleno con material propio | m3 | RTP
OC-SIENI138LTV | OCMT3 | 36.0179 | CV | Relleno con material de prestamo | m3 | RTP
OC-SIENI138LTV | OCMT5 | 45.0224 | CV | Eliminación de material excedente, D = 10 km | m3 | RTP
OC-SIENI138LTV | RSE003 | 360.1792 | EP | Conductor de cobre aislado de 185 mm2 | m | RTP
OC-SIENI138LTV | RSE151 | 18 | EP | Empalme en "T", con soldadura tipo cadweld o similar | und | RTP
OC-SIENI138LTV | RSE201 | 20 | EP | Empalme en "Cruz" con soldadura cadweld o similar | und | RTP
OC-SIENI138LTV | RSE251 | 3 | EP | Pozos de Tierra | und | RTP
OC-SIENI138LTV | RSE301 | 13 | EP | Electrodo de puesta a tierra | und | RTP
OC-SIENI138LTV | IEE001 | 3 | EP | Postes de Concreto Centrifugado de 8 m | Und | IEE
OC-SIENI138LTV | IEE002 | 2 | EP | Pastoral doble de Concreto 0.5/0.25/125 | Und | IEE
OC-SIENI138LTV | IEE101 | 4 | EP | Artefacto de alumbrado exterior con lampara de vapor de Na 250 W, incluye equipo de encendido | Und | IEE
OC-SIENI138LTV | IEE401 | 90 | EP | 1-4x6mm2 NYY, 0,6/1 KV | m | IEE
OC-SIENI138LTV | IEE402 | 24 | EP | 1-2x4mm2 NYY, 0,6/1 KV (para Postes de Concreto) | m | IEE
OC-SIENI138LTV | IEE702 | 12 | EP | Caja de paso de aluminio pesado 0,20x0,20x0,10 m, a 0.8 m SNPT | Und | IEE
OC-SIENI138LTV | RSE152 | 2 | EP | Molde de Soldadura | Und | RTP
OC-SIENI138LTV | EXTMOV | 1 | EP | Extintor movil | Und | EDC
OC-SIENI138LTV | ID | 0.0386 | GE | Ingenieria de detalle | Gbl
OC-SIENI138LTV | GGC | 0.1 | GE | gastos generales del contratista | Gbl
OC-SIENI138LTV | UGC | 0.1 | GE | Utilidades generales del contratista | Gbl
OC-SIENI138LTF | OCOP3 | 80 | CV | Campamentos y Oficina | m2 | OCG
OC-SIENI138LTF | OCOP4 | 50 | CV | Almacén | m2 | OCG
OC-SIENI138LTF | OCOP5 | 9 | CV | Guardianía - Casetas de Vigilancia | m2 | OCG
OC-SIENI138LTF | OCOP6 | 1 | CV | Suministro e Instalación de Cartel de Obra | und | OCG
OC-SIENI138LTF | OCOP7 | 1 | CV | Instalaciones de Agua para Campamento | Glb | OCG
OC-SIENI138LTF | OCOP16 | 1 | CV | Instalaciones Eléctricas para Campamento | Glb | OCG
OC-SIENI138LTF | OCOP25 | 1 | CV | Servicios Higienicos | Glb | OCG
OC-SIENI138LTF | OCTP8 | 526.6539 | CV | Limpieza Inicial y Eliminación | m2 | OCG
OC-SIENI138LTF | OCTP9 | 526.6539 | CV | Trazo, Nivelación y Replanteo Preliminar | m2 | OCG
OC-SIENI138LTF | OCMT1 | 526.6539 | CV | Excavacion en material suelto con Equipo | m3 | OCG
OC-SIENI138LTF | OCMT4 | 52.6654 | CV | Relleno con material propio | m3 | OCG
OC-SIENI138LTF | OCMT5 | 592.4857 | CV | Eliminación de material excedente, D = 10 km | m3 | OCG
OC-SIENI138LTF | OCES1 | 92.6184 | CV | Cerco perimétrico | m | OCG
OC-SIENI138LTF | OCES2 | 13.7957 | CV | Canaletas de 60 x 60 | m | OCG
OC-SIENI138LTF | OCES3 | 102.8064 | CV | Cunetas de drenaje | m | OCG
OC-SIENI138LTF | OCES4 | 10 | CV | Sardineles | m | OCG
OC-SIENI138LTF | OCES5 | 8.2774 | CV | Ductos subterráneos para cables de energía | m | OCG
OC-SIENI138LTF | OCOV1 | 136.6677 | CV | Esparcido de ripio, e = 10 cm | m2 | OCG
OC-SIENI138LTF | OCOV2 | 11.4626 | CV | Acceso de Afirmado | m3 | OCG
OC-SIENI138LTF | OCOV10 | 28.4311 | CV | Pista de Asfalto - Tratamiento Bicapa | m2 | OCG
OC-SIENI138LTF | OCOV11 | 5.6862 | CV | Colocación de Base ( Inc. Compactación ) | m3 | OCG
OC-SIENI138LTF | OCOV13 | 15.9 | CV | Puerta Metálica de Acceso a Subestación | m2 | OCG
OC-SIENI138LTF | OCES6 | 51.076 | CV | Edificio de Control | m2 | EDC
OC-SIENI138LTF | OCMT2 | 103.8483 | CV | Excavación manual en material suelto (h < 1.0 m) | m3 | RTP
OC-SIENI138LTF | OCMT4 | 77.8862 | CV | Relleno con material propio | m3 | RTP
OC-SIENI138LTF | OCMT3 | 25.9621 | CV | Relleno con material de prestamo | m3 | RTP
OC-SIENI138LTF | OCMT5 | 32.4526 | CV | Eliminación de material excedente, D = 10 km | m3 | RTP
OC-SIENI138LTF | OCMDSE | 1 | CV | Movilización y Desmovilización Subestaciones | Glb | OCG
OC-SIENI138LTF | OCES12 | 1 | CV | Caseta de Vigilancia | Glb | OCG
OC-SIENI138LTF | OCES15 | 5 | CV | Canaletas de 1.20 x 1.20 | m | OCG
OC-SIENI138LTF | OCOV3 | 1 | CV | Instalaciones Sanitarias Externas | Gbl | EDC
OC-SIENI138LTF | RSE003 | 259.6208 | EP | Conductor de cobre aislado de 185 mm2 | m | RTP
OC-SIENI138LTF | RSE151 | 16 | EP | Empalme en "T", con soldadura tipo cadweld o similar | und | RTP
OC-SIENI138LTF | RSE201 | 12 | EP | Empalme en "Cruz" con soldadura cadweld o similar | und | RTP
OC-SIENI138LTF | RSE251 | 3 | EP | Pozos de Tierra | und | RTP
OC-SIENI138LTF | RSE301 | 12 | EP | Electrodo de puesta a tierra | und | RTP
OC-SIENI138LTF | IEE001 | 5 | EP | Postes de Concreto Centrifugado de 8 m | Und | IEE
OC-SIENI138LTF | IEE002 | 2 | EP | Pastoral doble de Concreto 0.5/0.25/125 | Und | IEE
OC-SIENI138LTF | IEE003 | 3 | EP | Pastoral Simple de Concreto 1.3/0.9/155 | Und | IEE
OC-SIENI138LTF | IEE101 | 7 | EP | Artefacto de alumbrado exterior con lampara de vapor de Na 250 W, incluye equipo de encendido | Und | IEE
OC-SIENI138LTF | IEE201 | 2 | EP | Reflectores con lampara de vapor de sodio de 250 W, a 7 m SNPT, incluye equipo de encendido | Und | IEE
OC-SIENI138LTF | IEE202 | 2 | EP | Artefacto de iluminación de emergencia con lampara de 100 W | Und | IEE
OC-SIENI138LTF | IEE301 | 6 | EP | Tomacorrientes monofásicos de 20 A, a prueba de agua, a 0.8 m SNPT | Und | IEE
OC-SIENI138LTF | IEE302 | 6 | EP | Tomacorrientes trifásicos de 50 A, a prueba de agua, a 0.8 m SNPT | Und | IEE
OC-SIENI138LTF | IEE401 | 150 | EP | 1-4x6mm2 NYY, 0,6/1 KV | m | IEE
OC-SIENI138LTF | IEE402 | 40 | EP | 1-2x4mm2 NYY, 0,6/1 KV (para Postes de Concreto) | m | IEE
OC-SIENI138LTF | IEE501 | 240 | EP | 1-4x4mm2 NYY, 0,6/1 KV | m | IEE
OC-SIENI138LTF | IEE502 | 20 | EP | 1-2x4mm2 NYY, 0,6/1 KV (para Reflectores de Emerg.) | m | IEE
OC-SIENI138LTF | IEE701 | 11 | EP | Tubos de PVC, pesado de 20 mm de diámetro | m | IEE
OC-SIENI138LTF | IEE702 | 19 | EP | Caja de paso de aluminio pesado 0,20x0,20x0,10 m, a 0.8 m SNPT | Und | IEE
OC-SIENI138LTF | RSE152 | 1 | EP | Molde de Soldadura | Und | RTP
OC-SIENI138LTF | EXTPOR | 2 | EP | Extintor portatil | Und | EDC
OC-SIENI138LTF | PPS_RT | 1 | GE | Pruebas y Puesta en Servicio Red de tierra profuda | Gbl
OC-SIENI138LTF | PPS_IE | 1 | GE | Pruebas y Puesta en Servicio instalaciones electricas al exterior | Gbl
OC-SIENI138LTF | ID | 0.0386 | GE | Ingenieria de detalle | Gbl
OC-SIENI138LTF | GGC | 0.1 | GE | gastos generales del contratista | Gbl
OC-SIENI138LTF | UGC | 0.1 | GE | Utilidades generales del contratista | Gbl
OC-SIENI138IMV | OCTP8 | 1476.3657 | CV | Limpieza Inicial y Eliminación | m2 | OCG
OC-SIENI138IMV | OCTP9 | 1476.3657 | CV | Trazo, Nivelación y Replanteo Preliminar | m2 | OCG
OC-SIENI138IMV | OCMT1 | 1476.3657 | CV | Excavacion en material suelto con Equipo | m3 | OCG
OC-SIENI138IMV | OCMT4 | 147.6366 | CV | Relleno con material propio | m3 | OCG
OC-SIENI138IMV | OCMT5 | 1660.9115 | CV | Eliminación de material excedente, D = 10 km | m3 | OCG
OC-SIENI138IMV | OCES1 | 70.3031 | CV | Cerco perimétrico | m | OCG
OC-SIENI138IMV | OCES2 | 55.8294 | CV | Canaletas de 60 x 60 | m | OCG
OC-SIENI138IMV | OCES3 | 78.0365 | CV | Cunetas de drenaje | m | OCG
OC-SIENI138IMV | OCES4 | 66 | CV | Sardineles | m | OCG
OC-SIENI138IMV | OCES5 | 33.4976 | CV | Ductos subterráneos para cables de energía | m | OCG
OC-SIENI138IMV | OCOV1 | 553.0778 | CV | Esparcido de ripio, e = 10 cm | m2 | OCG
OC-SIENI138IMV | OCOV10 | 115.0573 | CV | Pista de Asfalto - Tratamiento Bicapa | m2 | OCG
OC-SIENI138IMV | OCOV11 | 23.0115 | CV | Colocación de Base ( Inc. Compactación ) | m3 | OCG
OC-SIENI138IMV | OCES6 | 102 | CV | Edificio de Control | m2 | EDC
OC-SIENI138IMV | OCES10 | 156.25 | CV | Edificio GIS | m2 | EDG
OC-SIENI138IMV | OCMT2 | 267.0791 | CV | Excavación manual en material suelto (h < 1.0 m) | m3 | RTP
OC-SIENI138IMV | OCMT4 | 200.3094 | CV | Relleno con material propio | m3 | RTP
OC-SIENI138IMV | OCMT3 | 66.7698 | CV | Relleno con material de prestamo | m3 | RTP
OC-SIENI138IMV | OCMT5 | 83.4622 | CV | Eliminación de material excedente, D = 10 km | m3 | RTP
OC-SIENI138IMV | RSE003 | 667.6979 | EP | Conductor de cobre aislado de 185 mm2 | m | RTP
OC-SIENI138IMV | RSE151 | 27 | EP | Empalme en "T", con soldadura tipo cadweld o similar | und | RTP
OC-SIENI138IMV | RSE201 | 45 | EP | Empalme en "Cruz" con soldadura cadweld o similar | und | RTP
OC-SIENI138IMV | RSE251 | 4 | EP | Pozos de Tierra | und | RTP
OC-SIENI138IMV | RSE301 | 17 | EP | Electrodo de puesta a tierra | und | RTP
OC-SIENI138IMV | IEE001 | 4 | EP | Postes de Concreto Centrifugado de 8 m | Und | IEE
OC-SIENI138IMV | IEE002 | 2 | EP | Pastoral doble de Concreto 0.5/0.25/125 | Und | IEE
OC-SIENI138IMV | IEE101 | 4 | EP | Artefacto de alumbrado exterior con lampara de vapor de Na 250 W, incluye equipo de encendido | Und | IEE
OC-SIENI138IMV | IEE401 | 120 | EP | 1-4x6mm2 NYY, 0,6/1 KV | m | IEE
OC-SIENI138IMV | IEE402 | 32 | EP | 1-2x4mm2 NYY, 0,6/1 KV (para Postes de Concreto) | m | IEE
OC-SIENI138IMV | IEE702 | 12 | EP | Caja de paso de aluminio pesado 0,20x0,20x0,10 m, a 0.8 m SNPT | Und | IEE
OC-SIENI138IMV | RSE152 | 3 | EP | Molde de Soldadura | Und | RTP
OC-SIENI138IMV | EXTMOV | 1 | EP | Extintor movil | Und | EDC
OC-SIENI138IMV | ID | 0.0386 | GE | Ingenieria de detalle | Gbl
OC-SIENI138IMV | GGC | 0.1 | GE | gastos generales del contratista | Gbl
OC-SIENI138IMV | UGC | 0.1 | GE | Utilidades generales del contratista | Gbl
OC-SIENI138IMF | OCOP3 | 160 | CV | Campamentos y Oficina | m2 | OCG
OC-SIENI138IMF | OCOP4 | 80 | CV | Almacén | m2 | OCG
OC-SIENI138IMF | OCOP5 | 9 | CV | Guardianía - Casetas de Vigilancia | m2 | OCG
OC-SIENI138IMF | OCOP6 | 2 | CV | Suministro e Instalación de Cartel de Obra | und | OCG
OC-SIENI138IMF | OCOP7 | 1 | CV | Instalaciones de Agua para Campamento | Glb | OCG
OC-SIENI138IMF | OCOP16 | 1 | CV | Instalaciones Eléctricas para Campamento | Glb | OCG
OC-SIENI138IMF | OCOP25 | 1 | CV | Servicios Higienicos | Glb | OCG
OC-SIENI138IMF | OCTP8 | 1022.6343 | CV | Limpieza Inicial y Eliminación | m2 | OCG
OC-SIENI138IMF | OCTP9 | 1022.6343 | CV | Trazo, Nivelación y Replanteo Preliminar | m2 | OCG
OC-SIENI138IMF | OCMT1 | 1022.6343 | CV | Excavacion en material suelto con Equipo | m3 | OCG
OC-SIENI138IMF | OCMT4 | 102.2634 | CV | Relleno con material propio | m3 | OCG
OC-SIENI138IMF | OCMT5 | 1150.4635 | CV | Eliminación de material excedente, D = 10 km | m3 | OCG
OC-SIENI138IMF | OCES1 | 127.3969 | CV | Cerco perimétrico | m | OCG
OC-SIENI138IMF | OCES2 | 26.7878 | CV | Canaletas de 60 x 60 | m | OCG
OC-SIENI138IMF | OCES3 | 141.4105 | CV | Cunetas de drenaje | m | OCG
OC-SIENI138IMF | OCES4 | 18 | CV | Sardineles | m | OCG
OC-SIENI138IMF | OCES5 | 16.0727 | CV | Ductos subterráneos para cables de energía | m | OCG
OC-SIENI138IMF | OCOV1 | 265.3755 | CV | Esparcido de ripio, e = 10 cm | m2 | OCG
OC-SIENI138IMF | OCOV2 | 22.2576 | CV | Acceso de Afirmado | m3 | OCG
OC-SIENI138IMF | OCOV10 | 55.2063 | CV | Pista de Asfalto - Tratamiento Bicapa | m2 | OCG
OC-SIENI138IMF | OCOV11 | 11.0413 | CV | Colocación de Base ( Inc. Compactación ) | m3 | OCG
OC-SIENI138IMF | OCOV13 | 15.9 | CV | Puerta Metálica de Acceso a Subestación | m2 | OCG
OC-SIENI138IMF | OCES6 | 68 | CV | Edificio de Control | m2 | EDC
OC-SIENI138IMF | OCMT2 | 190.1609 | CV | Excavación manual en material suelto (h < 1.0 m) | m3 | RTP
OC-SIENI138IMF | OCMT4 | 142.6206 | CV | Relleno con material propio | m3 | RTP
OC-SIENI138IMF | OCMT3 | 47.5402 | CV | Relleno con material de prestamo | m3 | RTP
OC-SIENI138IMF | OCMT5 | 59.4253 | CV | Eliminación de material excedente, D = 10 km | m3 | RTP
OC-SIENI138IMF | OCMDSE | 1 | CV | Movilización y Desmovilización Subestaciones | Glb | OCG
OC-SIENI138IMF | OCES12 | 1 | CV | Caseta de Vigilancia | Glb | OCG
OC-SIENI138IMF | OCES15 | 5 | CV | Canaletas de 1.20 x 1.20 | m | OCG
OC-SIENI138IMF | OCOV3 | 1 | CV | Instalaciones Sanitarias Externas | Gbl | EDC
OC-SIENI138IMF | RSE003 | 475.4021 | EP | Conductor de cobre aislado de 185 mm2 | m | RTP
OC-SIENI138IMF | RSE151 | 23 | EP | Empalme en "T", con soldadura tipo cadweld o similar | und | RTP
OC-SIENI138IMF | RSE201 | 29 | EP | Empalme en "Cruz" con soldadura cadweld o similar | und | RTP
OC-SIENI138IMF | RSE251 | 4 | EP | Pozos de Tierra | und | RTP
OC-SIENI138IMF | RSE301 | 15 | EP | Electrodo de puesta a tierra | und | RTP
OC-SIENI138IMF | IEE001 | 6 | EP | Postes de Concreto Centrifugado de 8 m | Und | IEE
OC-SIENI138IMF | IEE002 | 2 | EP | Pastoral doble de Concreto 0.5/0.25/125 | Und | IEE
OC-SIENI138IMF | IEE003 | 4 | EP | Pastoral Simple de Concreto 1.3/0.9/155 | Und | IEE
OC-SIENI138IMF | IEE101 | 8 | EP | Artefacto de alumbrado exterior con lampara de vapor de Na 250 W, incluye equipo de encendido | Und | IEE
OC-SIENI138IMF | IEE201 | 2 | EP | Reflectores con lampara de vapor de sodio de 250 W, a 7 m SNPT, incluye equipo de encendido | Und | IEE
OC-SIENI138IMF | IEE202 | 2 | EP | Artefacto de iluminación de emergencia con lampara de 100 W | Und | IEE
OC-SIENI138IMF | IEE301 | 6 | EP | Tomacorrientes monofásicos de 20 A, a prueba de agua, a 0.8 m SNPT | Und | IEE
OC-SIENI138IMF | IEE302 | 6 | EP | Tomacorrientes trifásicos de 50 A, a prueba de agua, a 0.8 m SNPT | Und | IEE
OC-SIENI138IMF | IEE401 | 180 | EP | 1-4x6mm2 NYY, 0,6/1 KV | m | IEE
OC-SIENI138IMF | IEE402 | 48 | EP | 1-2x4mm2 NYY, 0,6/1 KV (para Postes de Concreto) | m | IEE
OC-SIENI138IMF | IEE501 | 240 | EP | 1-4x4mm2 NYY, 0,6/1 KV | m | IEE
OC-SIENI138IMF | IEE502 | 20 | EP | 1-2x4mm2 NYY, 0,6/1 KV (para Reflectores de Emerg.) | m | IEE
OC-SIENI138IMF | IEE701 | 11 | EP | Tubos de PVC, pesado de 20 mm de diámetro | m | IEE
OC-SIENI138IMF | IEE702 | 20 | EP | Caja de paso de aluminio pesado 0,20x0,20x0,10 m, a 0.8 m SNPT | Und | IEE
OC-SIENI138IMF | RSE152 | 2 | EP | Molde de Soldadura | Und | RTP
OC-SIENI138IMF | EXTPOR | 2 | EP | Extintor portatil | Und | EDC
OC-SIENI138IMF | PPS_RT | 1 | GE | Pruebas y Puesta en Servicio Red de tierra profuda | Gbl
OC-SIENI138IMF | PPS_IE | 1 | GE | Pruebas y Puesta en Servicio instalaciones electricas al exterior | Gbl
OC-SIENI138IMF | ID | 0.0386 | GE | Ingenieria de detalle | Gbl
OC-SIENI138IMF | GGC | 0.1 | GE | gastos generales del contratista | Gbl
OC-SIENI138IMF | UGC | 0.1 | GE | Utilidades generales del contratista | Gbl
OC-SIENI138DTV | OCTP8 | 1013.76 | CV | Limpieza Inicial y Eliminación | m2 | OCG
OC-SIENI138DTV | OCTP9 | 1013.76 | CV | Trazo, Nivelación y Replanteo Preliminar | m2 | OCG
OC-SIENI138DTV | OCMT1 | 1013.76 | CV | Excavacion en material suelto con Equipo | m3 | OCG
OC-SIENI138DTV | OCMT4 | 101.376 | CV | Relleno con material propio | m3 | OCG
OC-SIENI138DTV | OCMT5 | 1140.48 | CV | Eliminación de material excedente, D = 10 km | m3 | OCG
OC-SIENI138DTV | OCES1 | 51.9877 | CV | Cerco perimétrico | m | OCG
OC-SIENI138DTV | OCES2 | 38.3357 | CV | Canaletas de 60 x 60 | m | OCG
OC-SIENI138DTV | OCES3 | 57.7063 | CV | Cunetas de drenaje | m | OCG
OC-SIENI138DTV | OCES4 | 46 | CV | Sardineles | m | OCG
OC-SIENI138DTV | OCES5 | 23.0014 | CV | Ductos subterráneos para cables de energía | m | OCG
OC-SIENI138DTV | OCOV1 | 379.7759 | CV | Esparcido de ripio, e = 10 cm | m2 | OCG
OC-SIENI138DTV | OCOV10 | 79.0052 | CV | Pista de Asfalto - Tratamiento Bicapa | m2 | OCG
OC-SIENI138DTV | OCOV11 | 15.801 | CV | Colocación de Base ( Inc. Compactación ) | m3 | OCG
OC-SIENI138DTV | OCES6 | 142.296 | CV | Edificio de Control | m2 | EDC
OC-SIENI138DTV | OCES10 | 156.25 | CV | Edificio GIS | m2 | EDG
OC-SIENI138DTV | OCMT2 | 188.1991 | CV | Excavación manual en material suelto (h < 1.0 m) | m3 | RTP
OC-SIENI138DTV | OCMT4 | 141.1494 | CV | Relleno con material propio | m3 | RTP
OC-SIENI138DTV | OCMT3 | 47.0498 | CV | Relleno con material de prestamo | m3 | RTP
OC-SIENI138DTV | OCMT5 | 58.8122 | CV | Eliminación de material excedente, D = 10 km | m3 | RTP
OC-SIENI138DTV | RSE003 | 470.4978 | EP | Conductor de cobre aislado de 185 mm2 | m | RTP
OC-SIENI138DTV | RSE151 | 22 | EP | Empalme en "T", con soldadura tipo cadweld o similar | und | RTP
OC-SIENI138DTV | RSE201 | 29 | EP | Empalme en "Cruz" con soldadura cadweld o similar | und | RTP
OC-SIENI138DTV | RSE251 | 4 | EP | Pozos de Tierra | und | RTP
OC-SIENI138DTV | RSE301 | 15 | EP | Electrodo de puesta a tierra | und | RTP
OC-SIENI138DTV | IEE001 | 3 | EP | Postes de Concreto Centrifugado de 8 m | Und | IEE
OC-SIENI138DTV | IEE002 | 2 | EP | Pastoral doble de Concreto 0.5/0.25/125 | Und | IEE
OC-SIENI138DTV | IEE101 | 4 | EP | Artefacto de alumbrado exterior con lampara de vapor de Na 250 W, incluye equipo de encendido | Und | IEE
OC-SIENI138DTV | IEE401 | 90 | EP | 1-4x6mm2 NYY, 0,6/1 KV | m | IEE
OC-SIENI138DTV | IEE402 | 24 | EP | 1-2x4mm2 NYY, 0,6/1 KV (para Postes de Concreto) | m | IEE
OC-SIENI138DTV | IEE702 | 12 | EP | Caja de paso de aluminio pesado 0,20x0,20x0,10 m, a 0.8 m SNPT | Und | IEE
OC-SIENI138DTV | RSE152 | 2 | EP | Molde de Soldadura | Und | RTP
OC-SIENI138DTV | EXTMOV | 1 | EP | Extintor movil | Und | EDC
OC-SIENI138DTV | ID | 0.0386 | GE | Ingenieria de detalle | Gbl
OC-SIENI138DTV | GGC | 0.1 | GE | gastos generales del contratista | Gbl
OC-SIENI138DTV | UGC | 0.1 | GE | Utilidades generales del contratista | Gbl
OC-SIENI138DTF | OCOP3 | 160 | CV | Campamentos y Oficina | m2 | OCG
OC-SIENI138DTF | OCOP4 | 80 | CV | Almacén | m2 | OCG
OC-SIENI138DTF | OCOP5 | 9 | CV | Guardianía - Casetas de Vigilancia | m2 | OCG
OC-SIENI138DTF | OCOP6 | 2 | CV | Suministro e Instalación de Cartel de Obra | und | OCG
OC-SIENI138DTF | OCOP7 | 1 | CV | Instalaciones de Agua para Campamento | Glb | OCG
OC-SIENI138DTF | OCOP16 | 1 | CV | Instalaciones Eléctricas para Campamento | Glb | OCG
OC-SIENI138DTF | OCOP25 | 1 | CV | Servicios Higienicos | Glb | OCG
OC-SIENI138DTF | OCTP8 | 702.24 | CV | Limpieza Inicial y Eliminación | m2 | OCG
OC-SIENI138DTF | OCTP9 | 702.24 | CV | Trazo, Nivelación y Replanteo Preliminar | m2 | OCG
OC-SIENI138DTF | OCMT1 | 702.24 | CV | Excavacion en material suelto con Equipo | m3 | OCG
OC-SIENI138DTF | OCMT4 | 70.224 | CV | Relleno con material propio | m3 | OCG
OC-SIENI138DTF | OCMT5 | 790.02 | CV | Eliminación de material excedente, D = 10 km | m3 | OCG
OC-SIENI138DTF | OCES1 | 108.7123 | CV | Cerco perimétrico | m | OCG
OC-SIENI138DTF | OCES2 | 18.3951 | CV | Canaletas de 60 x 60 | m | OCG
OC-SIENI138DTF | OCES3 | 120.6707 | CV | Cunetas de drenaje | m | OCG
OC-SIENI138DTF | OCES4 | 12 | CV | Sardineles | m | OCG
OC-SIENI138DTF | OCES5 | 11.0371 | CV | Ductos subterráneos para cables de energía | m | OCG
OC-SIENI138DTF | OCOV1 | 182.2326 | CV | Esparcido de ripio, e = 10 cm | m2 | OCG
OC-SIENI138DTF | OCOV2 | 15.2842 | CV | Acceso de Afirmado | m3 | OCG
OC-SIENI138DTF | OCOV10 | 37.91 | CV | Pista de Asfalto - Tratamiento Bicapa | m2 | OCG
OC-SIENI138DTF | OCOV11 | 7.582 | CV | Colocación de Base ( Inc. Compactación ) | m3 | OCG
OC-SIENI138DTF | OCOV13 | 15.9 | CV | Puerta Metálica de Acceso a Subestación | m2 | OCG
OC-SIENI138DTF | OCES6 | 94.864 | CV | Edificio de Control | m2 | EDC
OC-SIENI138DTF | OCMT2 | 135.1609 | CV | Excavación manual en material suelto (h < 1.0 m) | m3 | RTP
OC-SIENI138DTF | OCMT4 | 101.3706 | CV | Relleno con material propio | m3 | RTP
OC-SIENI138DTF | OCMT3 | 33.7902 | CV | Relleno con material de prestamo | m3 | RTP
OC-SIENI138DTF | OCMT5 | 42.2378 | CV | Eliminación de material excedente, D = 10 km | m3 | RTP
OC-SIENI138DTF | OCMDSE | 1 | CV | Movilización y Desmovilización Subestaciones | Glb | OCG
OC-SIENI138DTF | OCES12 | 1 | CV | Caseta de Vigilancia | Glb | OCG
OC-SIENI138DTF | OCES15 | 5 | CV | Canaletas de 1.20 x 1.20 | m | OCG
OC-SIENI138DTF | OCOV3 | 1 | CV | Instalaciones Sanitarias Externas | Gbl | EDC
OC-SIENI138DTF | RSE003 | 337.9022 | EP | Conductor de cobre aislado de 185 mm2 | m | RTP
OC-SIENI138DTF | RSE151 | 19 | EP | Empalme en "T", con soldadura tipo cadweld o similar | und | RTP
OC-SIENI138DTF | RSE201 | 18 | EP | Empalme en "Cruz" con soldadura cadweld o similar | und | RTP
OC-SIENI138DTF | RSE251 | 3 | EP | Pozos de Tierra | und | RTP
OC-SIENI138DTF | RSE301 | 13 | EP | Electrodo de puesta a tierra | und | RTP
OC-SIENI138DTF | IEE001 | 6 | EP | Postes de Concreto Centrifugado de 8 m | Und | IEE
OC-SIENI138DTF | IEE002 | 2 | EP | Pastoral doble de Concreto 0.5/0.25/125 | Und | IEE
OC-SIENI138DTF | IEE003 | 4 | EP | Pastoral Simple de Concreto 1.3/0.9/155 | Und | IEE
OC-SIENI138DTF | IEE101 | 8 | EP | Artefacto de alumbrado exterior con lampara de vapor de Na 250 W, incluye equipo de encendido | Und | IEE
OC-SIENI138DTF | IEE201 | 2 | EP | Reflectores con lampara de vapor de sodio de 250 W, a 7 m SNPT, incluye equipo de encendido | Und | IEE
OC-SIENI138DTF | IEE202 | 2 | EP | Artefacto de iluminación de emergencia con lampara de 100 W | Und | IEE
OC-SIENI138DTF | IEE301 | 6 | EP | Tomacorrientes monofásicos de 20 A, a prueba de agua, a 0.8 m SNPT | Und | IEE
OC-SIENI138DTF | IEE302 | 6 | EP | Tomacorrientes trifásicos de 50 A, a prueba de agua, a 0.8 m SNPT | Und | IEE
OC-SIENI138DTF | IEE401 | 180 | EP | 1-4x6mm2 NYY, 0,6/1 KV | m | IEE
OC-SIENI138DTF | IEE402 | 48 | EP | 1-2x4mm2 NYY, 0,6/1 KV (para Postes de Concreto) | m | IEE
OC-SIENI138DTF | IEE501 | 240 | EP | 1-4x4mm2 NYY, 0,6/1 KV | m | IEE
OC-SIENI138DTF | IEE502 | 20 | EP | 1-2x4mm2 NYY, 0,6/1 KV (para Reflectores de Emerg.) | m | IEE
OC-SIENI138DTF | IEE701 | 11 | EP | Tubos de PVC, pesado de 20 mm de diámetro | m | IEE
OC-SIENI138DTF | IEE702 | 20 | EP | Caja de paso de aluminio pesado 0,20x0,20x0,10 m, a 0.8 m SNPT | Und | IEE
OC-SIENI138DTF | RSE152 | 2 | EP | Molde de Soldadura | Und | RTP
OC-SIENI138DTF | EXTPOR | 2 | EP | Extintor portatil | Und | EDC
OC-SIENI138DTF | PPS_RT | 1 | GE | Pruebas y Puesta en Servicio Red de tierra profuda | Gbl
OC-SIENI138DTF | PPS_IE | 1 | GE | Pruebas y Puesta en Servicio instalaciones electricas al exterior | Gbl
OC-SIENI138DTF | ID | 0.0386 | GE | Ingenieria de detalle | Gbl
OC-SIENI138DTF | GGC | 0.1 | GE | gastos generales del contratista | Gbl
OC-SIENI138DTF | UGC | 0.1 | GE | Utilidades generales del contratista | Gbl
OC-SIENI138DBV | OCTP8 | 1013.76 | CV | Limpieza Inicial y Eliminación | m2 | OCG
OC-SIENI138DBV | OCTP9 | 1013.76 | CV | Trazo, Nivelación y Replanteo Preliminar | m2 | OCG
OC-SIENI138DBV | OCMT1 | 1013.76 | CV | Excavacion en material suelto con Equipo | m3 | OCG
OC-SIENI138DBV | OCMT4 | 101.376 | CV | Relleno con material propio | m3 | OCG
OC-SIENI138DBV | OCMT5 | 1140.48 | CV | Eliminación de material excedente, D = 10 km | m3 | OCG
OC-SIENI138DBV | OCES1 | 51.9877 | CV | Cerco perimétrico | m | OCG
OC-SIENI138DBV | OCES2 | 38.3357 | CV | Canaletas de 60 x 60 | m | OCG
OC-SIENI138DBV | OCES3 | 57.7063 | CV | Cunetas de drenaje | m | OCG
OC-SIENI138DBV | OCES4 | 46 | CV | Sardineles | m | OCG
OC-SIENI138DBV | OCES5 | 23.0014 | CV | Ductos subterráneos para cables de energía | m | OCG
OC-SIENI138DBV | OCOV1 | 379.7759 | CV | Esparcido de ripio, e = 10 cm | m2 | OCG
OC-SIENI138DBV | OCOV10 | 79.0052 | CV | Pista de Asfalto - Tratamiento Bicapa | m2 | OCG
OC-SIENI138DBV | OCOV11 | 15.801 | CV | Colocación de Base ( Inc. Compactación ) | m3 | OCG
OC-SIENI138DBV | OCES6 | 142.296 | CV | Edificio de Control | m2 | EDC
OC-SIENI138DBV | OCES10 | 156.25 | CV | Edificio GIS | m2 | EDG
OC-SIENI138DBV | OCMT2 | 188.1991 | CV | Excavación manual en material suelto (h < 1.0 m) | m3 | RTP
OC-SIENI138DBV | OCMT4 | 141.1494 | CV | Relleno con material propio | m3 | RTP
OC-SIENI138DBV | OCMT3 | 47.0498 | CV | Relleno con material de prestamo | m3 | RTP
OC-SIENI138DBV | OCMT5 | 58.8122 | CV | Eliminación de material excedente, D = 10 km | m3 | RTP
OC-SIENI138DBV | RSE003 | 470.4978 | EP | Conductor de cobre aislado de 185 mm2 | m | RTP
OC-SIENI138DBV | RSE151 | 22 | EP | Empalme en "T", con soldadura tipo cadweld o similar | und | RTP
OC-SIENI138DBV | RSE201 | 29 | EP | Empalme en "Cruz" con soldadura cadweld o similar | und | RTP
OC-SIENI138DBV | RSE251 | 4 | EP | Pozos de Tierra | und | RTP
OC-SIENI138DBV | RSE301 | 15 | EP | Electrodo de puesta a tierra | und | RTP
OC-SIENI138DBV | IEE001 | 3 | EP | Postes de Concreto Centrifugado de 8 m | Und | IEE
OC-SIENI138DBV | IEE002 | 2 | EP | Pastoral doble de Concreto 0.5/0.25/125 | Und | IEE
OC-SIENI138DBV | IEE101 | 4 | EP | Artefacto de alumbrado exterior con lampara de vapor de Na 250 W, incluye equipo de encendido | Und | IEE
OC-SIENI138DBV | IEE401 | 90 | EP | 1-4x6mm2 NYY, 0,6/1 KV | m | IEE
OC-SIENI138DBV | IEE402 | 24 | EP | 1-2x4mm2 NYY, 0,6/1 KV (para Postes de Concreto) | m | IEE
OC-SIENI138DBV | IEE702 | 12 | EP | Caja de paso de aluminio pesado 0,20x0,20x0,10 m, a 0.8 m SNPT | Und | IEE
OC-SIENI138DBV | RSE152 | 2 | EP | Molde de Soldadura | Und | RTP
OC-SIENI138DBV | EXTMOV | 1 | EP | Extintor movil | Und | EDC
OC-SIENI138DBV | ID | 0.0386 | GE | Ingenieria de detalle | Gbl
OC-SIENI138DBV | GGC | 0.1 | GE | gastos generales del contratista | Gbl
OC-SIENI138DBV | UGC | 0.1 | GE | Utilidades generales del contratista | Gbl
OC-SIENI138DBF | OCOP3 | 160 | CV | Campamentos y Oficina | m2 | OCG
OC-SIENI138DBF | OCOP4 | 80 | CV | Almacén | m2 | OCG
OC-SIENI138DBF | OCOP5 | 9 | CV | Guardianía - Casetas de Vigilancia | m2 | OCG
OC-SIENI138DBF | OCOP6 | 2 | CV | Suministro e Instalación de Cartel de Obra | und | OCG
OC-SIENI138DBF | OCOP7 | 1 | CV | Instalaciones de Agua para Campamento | Glb | OCG
OC-SIENI138DBF | OCOP16 | 1 | CV | Instalaciones Eléctricas para Campamento | Glb | OCG
OC-SIENI138DBF | OCOP25 | 1 | CV | Servicios Higienicos | Glb | OCG
OC-SIENI138DBF | OCTP8 | 702.24 | CV | Limpieza Inicial y Eliminación | m2 | OCG
OC-SIENI138DBF | OCTP9 | 702.24 | CV | Trazo, Nivelación y Replanteo Preliminar | m2 | OCG
OC-SIENI138DBF | OCMT1 | 702.24 | CV | Excavacion en material suelto con Equipo | m3 | OCG
OC-SIENI138DBF | OCMT4 | 70.224 | CV | Relleno con material propio | m3 | OCG
OC-SIENI138DBF | OCMT5 | 790.02 | CV | Eliminación de material excedente, D = 10 km | m3 | OCG
OC-SIENI138DBF | OCES1 | 108.7123 | CV | Cerco perimétrico | m | OCG
OC-SIENI138DBF | OCES2 | 18.3951 | CV | Canaletas de 60 x 60 | m | OCG
OC-SIENI138DBF | OCES3 | 120.6707 | CV | Cunetas de drenaje | m | OCG
OC-SIENI138DBF | OCES4 | 12 | CV | Sardineles | m | OCG
OC-SIENI138DBF | OCES5 | 11.0371 | CV | Ductos subterráneos para cables de energía | m | OCG
OC-SIENI138DBF | OCOV1 | 182.2326 | CV | Esparcido de ripio, e = 10 cm | m2 | OCG
OC-SIENI138DBF | OCOV2 | 15.2842 | CV | Acceso de Afirmado | m3 | OCG
OC-SIENI138DBF | OCOV10 | 37.91 | CV | Pista de Asfalto - Tratamiento Bicapa | m2 | OCG
OC-SIENI138DBF | OCOV11 | 7.582 | CV | Colocación de Base ( Inc. Compactación ) | m3 | OCG
OC-SIENI138DBF | OCOV13 | 15.9 | CV | Puerta Metálica de Acceso a Subestación | m2 | OCG
OC-SIENI138DBF | OCES6 | 94.864 | CV | Edificio de Control | m2 | EDC
OC-SIENI138DBF | OCMT2 | 135.1609 | CV | Excavación manual en material suelto (h < 1.0 m) | m3 | RTP
OC-SIENI138DBF | OCMT4 | 101.3706 | CV | Relleno con material propio | m3 | RTP
OC-SIENI138DBF | OCMT3 | 33.7902 | CV | Relleno con material de prestamo | m3 | RTP
OC-SIENI138DBF | OCMT5 | 42.2378 | CV | Eliminación de material excedente, D = 10 km | m3 | RTP
OC-SIENI138DBF | OCMDSE | 1 | CV | Movilización y Desmovilización Subestaciones | Glb | OCG
OC-SIENI138DBF | OCES12 | 1 | CV | Caseta de Vigilancia | Glb | OCG
OC-SIENI138DBF | OCES15 | 5 | CV | Canaletas de 1.20 x 1.20 | m | OCG
OC-SIENI138DBF | OCOV3 | 1 | CV | Instalaciones Sanitarias Externas | Gbl | EDC
OC-SIENI138DBF | RSE003 | 337.9022 | EP | Conductor de cobre aislado de 185 mm2 | m | RTP
OC-SIENI138DBF | RSE151 | 19 | EP | Empalme en "T", con soldadura tipo cadweld o similar | und | RTP
OC-SIENI138DBF | RSE201 | 18 | EP | Empalme en "Cruz" con soldadura cadweld o similar | und | RTP
OC-SIENI138DBF | RSE251 | 3 | EP | Pozos de Tierra | und | RTP
OC-SIENI138DBF | RSE301 | 13 | EP | Electrodo de puesta a tierra | und | RTP
OC-SIENI138DBF | IEE001 | 6 | EP | Postes de Concreto Centrifugado de 8 m | Und | IEE
OC-SIENI138DBF | IEE002 | 2 | EP | Pastoral doble de Concreto 0.5/0.25/125 | Und | IEE
OC-SIENI138DBF | IEE003 | 4 | EP | Pastoral Simple de Concreto 1.3/0.9/155 | Und | IEE
OC-SIENI138DBF | IEE101 | 8 | EP | Artefacto de alumbrado exterior con lampara de vapor de Na 250 W, incluye equipo de encendido | Und | IEE
OC-SIENI138DBF | IEE201 | 2 | EP | Reflectores con lampara de vapor de sodio de 250 W, a 7 m SNPT, incluye equipo de encendido | Und | IEE
OC-SIENI138DBF | IEE202 | 2 | EP | Artefacto de iluminación de emergencia con lampara de 100 W | Und | IEE
OC-SIENI138DBF | IEE301 | 6 | EP | Tomacorrientes monofásicos de 20 A, a prueba de agua, a 0.8 m SNPT | Und | IEE
OC-SIENI138DBF | IEE302 | 6 | EP | Tomacorrientes trifásicos de 50 A, a prueba de agua, a 0.8 m SNPT | Und | IEE
OC-SIENI138DBF | IEE401 | 180 | EP | 1-4x6mm2 NYY, 0,6/1 KV | m | IEE
OC-SIENI138DBF | IEE402 | 48 | EP | 1-2x4mm2 NYY, 0,6/1 KV (para Postes de Concreto) | m | IEE
OC-SIENI138DBF | IEE501 | 240 | EP | 1-4x4mm2 NYY, 0,6/1 KV | m | IEE
OC-SIENI138DBF | IEE502 | 20 | EP | 1-2x4mm2 NYY, 0,6/1 KV (para Reflectores de Emerg.) | m | IEE
OC-SIENI138DBF | IEE701 | 11 | EP | Tubos de PVC, pesado de 20 mm de diámetro | m | IEE
OC-SIENI138DBF | IEE702 | 20 | EP | Caja de paso de aluminio pesado 0,20x0,20x0,10 m, a 0.8 m SNPT | Und | IEE
OC-SIENI138DBF | RSE152 | 2 | EP | Molde de Soldadura | Und | RTP
OC-SIENI138DBF | EXTPOR | 2 | EP | Extintor portatil | Und | EDC
OC-SIENI138DBF | PPS_RT | 1 | GE | Pruebas y Puesta en Servicio Red de tierra profuda | Gbl
OC-SIENI138DBF | PPS_IE | 1 | GE | Pruebas y Puesta en Servicio instalaciones electricas al exterior | Gbl
OC-SIENI138DBF | ID | 0.0386 | GE | Ingenieria de detalle | Gbl
OC-SIENI138DBF | GGC | 0.1 | GE | gastos generales del contratista | Gbl
OC-SIENI138DBF | UGC | 0.1 | GE | Utilidades generales del contratista | Gbl
OC-SIENI060SBV | OCTP8 | 753.9907 | CV | Limpieza Inicial y Eliminación | m2 | OCG
OC-SIENI060SBV | OCTP9 | 753.9907 | CV | Trazo, Nivelación y Replanteo Preliminar | m2 | OCG
OC-SIENI060SBV | OCMT1 | 753.9907 | CV | Excavacion en material suelto con Equipo | m3 | OCG
OC-SIENI060SBV | OCMT4 | 75.3991 | CV | Relleno con material propio | m3 | OCG
OC-SIENI060SBV | OCMT5 | 848.2395 | CV | Eliminación de material excedente, D = 10 km | m3 | OCG
OC-SIENI060SBV | OCES1 | 41.8884 | CV | Cerco perimétrico | m | OCG
OC-SIENI060SBV | OCES2 | 16.8335 | CV | Canaletas de 60 x 60 | m | OCG
OC-SIENI060SBV | OCES3 | 46.4961 | CV | Cunetas de drenaje | m | OCG
OC-SIENI060SBV | OCES4 | 60 | CV | Sardineles | m | OCG
OC-SIENI060SBV | OCES5 | 10.1001 | CV | Ductos subterráneos para cables de energía | m | OCG
OC-SIENI060SBV | OCOV1 | 268.9685 | CV | Esparcido de ripio, e = 10 cm | m2 | OCG
OC-SIENI060SBV | OCOV10 | 104.2844 | CV | Pista de Asfalto - Tratamiento Bicapa | m2 | OCG
OC-SIENI060SBV | OCOV11 | 20.8569 | CV | Colocación de Base ( Inc. Compactación ) | m3 | OCG
OC-SIENI060SBV | OCES6 | 36.504 | CV | Edificio de Control | m2 | EDC
OC-SIENI060SBV | OCES10 | 108.16 | CV | Edificio GIS | m2 | EDG
OC-SIENI060SBV | OCMT2 | 143.4162 | CV | Excavación manual en material suelto (h < 1.0 m) | m3 | RTP
OC-SIENI060SBV | OCMT4 | 107.5621 | CV | Relleno con material propio | m3 | RTP
OC-SIENI060SBV | OCMT3 | 35.854 | CV | Relleno con material de prestamo | m3 | RTP
OC-SIENI060SBV | OCMT5 | 44.8176 | CV | Eliminación de material excedente, D = 10 km | m3 | RTP
OC-SIENI060SBV | RSE003 | 358.5405 | EP | Conductor de cobre aislado de 185 mm2 | m | RTP
OC-SIENI060SBV | RSE151 | 19 | EP | Empalme en "T", con soldadura tipo cadweld o similar | und | RTP
OC-SIENI060SBV | RSE201 | 20 | EP | Empalme en "Cruz" con soldadura cadweld o similar | und | RTP
OC-SIENI060SBV | RSE251 | 3 | EP | Pozos de Tierra | und | RTP
OC-SIENI060SBV | RSE301 | 13 | EP | Electrodo de puesta a tierra | und | RTP
OC-SIENI060SBV | IEE001 | 4 | EP | Postes de Concreto Centrifugado de 8 m | Und | IEE
OC-SIENI060SBV | IEE002 | 2 | EP | Pastoral doble de Concreto 0.5/0.25/125 | Und | IEE
OC-SIENI060SBV | IEE101 | 4 | EP | Artefacto de alumbrado exterior con lampara de vapor de Na 250 W, incluye equipo de encendido | Und | IEE
OC-SIENI060SBV | IEE401 | 120 | EP | 1-4x6mm2 NYY, 0,6/1 KV | m | IEE
OC-SIENI060SBV | IEE402 | 32 | EP | 1-2x4mm2 NYY, 0,6/1 KV (para Postes de Concreto) | m | IEE
OC-SIENI060SBV | IEE702 | 12 | EP | Caja de paso de aluminio pesado 0,20x0,20x0,10 m, a 0.8 m SNPT | Und | IEE
OC-SIENI060SBV | RSE152 | 2 | EP | Molde de Soldadura | Und | RTP
OC-SIENI060SBV | EXTMOV | 1 | EP | Extintor movil | Und | EDC
OC-SIENI060SBV | ID | 0.0386 | GE | Ingenieria de detalle | Gbl
OC-SIENI060SBV | GGC | 0.1 | GE | gastos generales del contratista | Gbl
OC-SIENI060SBV | UGC | 0.1 | GE | Utilidades generales del contratista | Gbl
OC-SIENI060SBF | OCOP3 | 60 | CV | Campamentos y Oficina | m2 | OCG
OC-SIENI060SBF | OCOP4 | 50 | CV | Almacén | m2 | OCG
OC-SIENI060SBF | OCOP5 | 9 | CV | Guardianía - Casetas de Vigilancia | m2 | OCG
OC-SIENI060SBF | OCOP6 | 1 | CV | Suministro e Instalación de Cartel de Obra | und | OCG
OC-SIENI060SBF | OCOP7 | 1 | CV | Instalaciones de Agua para Campamento | Glb | OCG
OC-SIENI060SBF | OCOP16 | 1 | CV | Instalaciones Eléctricas para Campamento | Glb | OCG
OC-SIENI060SBF | OCOP25 | 1 | CV | Servicios Higienicos | Glb | OCG
OC-SIENI060SBF | OCTP8 | 614.0093 | CV | Limpieza Inicial y Eliminación | m2 | OCG
OC-SIENI060SBF | OCTP9 | 614.0093 | CV | Trazo, Nivelación y Replanteo Preliminar | m2 | OCG
OC-SIENI060SBF | OCMT1 | 614.0093 | CV | Excavacion en material suelto con Equipo | m3 | OCG
OC-SIENI060SBF | OCMT4 | 61.4009 | CV | Relleno con material propio | m3 | OCG
OC-SIENI060SBF | OCMT5 | 690.7605 | CV | Eliminación de material excedente, D = 10 km | m3 | OCG
OC-SIENI060SBF | OCES1 | 100.8116 | CV | Cerco perimétrico | m | OCG
OC-SIENI060SBF | OCES2 | 11.162 | CV | Canaletas de 60 x 60 | m | OCG
OC-SIENI060SBF | OCES3 | 111.9009 | CV | Cunetas de drenaje | m | OCG
OC-SIENI060SBF | OCES4 | 24 | CV | Sardineles | m | OCG
OC-SIENI060SBF | OCES5 | 6.6972 | CV | Ductos subterráneos para cables de energía | m | OCG
OC-SIENI060SBF | OCOV1 | 178.3488 | CV | Esparcido de ripio, e = 10 cm | m2 | OCG
OC-SIENI060SBF | OCOV2 | 12.7935 | CV | Acceso de Afirmado | m3 | OCG
OC-SIENI060SBF | OCOV10 | 69.1493 | CV | Pista de Asfalto - Tratamiento Bicapa | m2 | OCG
OC-SIENI060SBF | OCOV11 | 13.8299 | CV | Colocación de Base ( Inc. Compactación ) | m3 | OCG
OC-SIENI060SBF | OCOV13 | 15.9 | CV | Puerta Metálica de Acceso a Subestación | m2 | OCG
OC-SIENI060SBF | OCES6 | 24.336 | CV | Edificio de Control | m2 | EDC
OC-SIENI060SBF | OCMT2 | 119.4638 | CV | Excavación manual en material suelto (h < 1.0 m) | m3 | RTP
OC-SIENI060SBF | OCMT4 | 89.5979 | CV | Relleno con material propio | m3 | RTP
OC-SIENI060SBF | OCMT3 | 29.866 | CV | Relleno con material de prestamo | m3 | RTP
OC-SIENI060SBF | OCMT5 | 37.3324 | CV | Eliminación de material excedente, D = 10 km | m3 | RTP
OC-SIENI060SBF | OCMDSE | 1 | CV | Movilización y Desmovilización Subestaciones | Glb | OCG
OC-SIENI060SBF | OCES12 | 1 | CV | Caseta de Vigilancia | Glb | OCG
OC-SIENI060SBF | OCES15 | 7 | CV | Canaletas de 1.20 x 1.20 | m | OCG
OC-SIENI060SBF | OCOV3 | 1 | CV | Instalaciones Sanitarias Externas | Gbl | EDC
OC-SIENI060SBF | RSE003 | 298.6595 | EP | Conductor de cobre aislado de 185 mm2 | m | RTP
OC-SIENI060SBF | RSE151 | 17 | EP | Empalme en "T", con soldadura tipo cadweld o similar | und | RTP
OC-SIENI060SBF | RSE201 | 15 | EP | Empalme en "Cruz" con soldadura cadweld o similar | und | RTP
OC-SIENI060SBF | RSE251 | 3 | EP | Pozos de Tierra | und | RTP
OC-SIENI060SBF | RSE301 | 13 | EP | Electrodo de puesta a tierra | und | RTP
OC-SIENI060SBF | IEE001 | 8 | EP | Postes de Concreto Centrifugado de 8 m | Und | IEE
OC-SIENI060SBF | IEE002 | 2 | EP | Pastoral doble de Concreto 0.5/0.25/125 | Und | IEE
OC-SIENI060SBF | IEE003 | 6 | EP | Pastoral Simple de Concreto 1.3/0.9/155 | Und | IEE
OC-SIENI060SBF | IEE101 | 10 | EP | Artefacto de alumbrado exterior con lampara de vapor de Na 250 W, incluye equipo de encendido | Und | IEE
OC-SIENI060SBF | IEE201 | 2 | EP | Reflectores con lampara de vapor de sodio de 250 W, a 7 m SNPT, incluye equipo de encendido | Und | IEE
OC-SIENI060SBF | IEE202 | 2 | EP | Artefacto de iluminación de emergencia con lampara de 100 W | Und | IEE
OC-SIENI060SBF | IEE301 | 6 | EP | Tomacorrientes monofásicos de 20 A, a prueba de agua, a 0.8 m SNPT | Und | IEE
OC-SIENI060SBF | IEE302 | 6 | EP | Tomacorrientes trifásicos de 50 A, a prueba de agua, a 0.8 m SNPT | Und | IEE
OC-SIENI060SBF | IEE401 | 240 | EP | 1-4x6mm2 NYY, 0,6/1 KV | m | IEE
OC-SIENI060SBF | IEE402 | 64 | EP | 1-2x4mm2 NYY, 0,6/1 KV (para Postes de Concreto) | m | IEE
OC-SIENI060SBF | IEE501 | 240 | EP | 1-4x4mm2 NYY, 0,6/1 KV | m | IEE
OC-SIENI060SBF | IEE502 | 20 | EP | 1-2x4mm2 NYY, 0,6/1 KV (para Reflectores de Emerg.) | m | IEE
OC-SIENI060SBF | IEE701 | 11 | EP | Tubos de PVC, pesado de 20 mm de diámetro | m | IEE
OC-SIENI060SBF | IEE702 | 22 | EP | Caja de paso de aluminio pesado 0,20x0,20x0,10 m, a 0.8 m SNPT | Und | IEE
OC-SIENI060SBF | RSE152 | 2 | EP | Molde de Soldadura | Und | RTP
OC-SIENI060SBF | EXTPOR | 2 | EP | Extintor portatil | Und | EDC
OC-SIENI060SBF | PPS_RT | 1 | GE | Pruebas y Puesta en Servicio Red de tierra profuda | Gbl
OC-SIENI060SBF | PPS_IE | 1 | GE | Pruebas y Puesta en Servicio instalaciones electricas al exterior | Gbl
OC-SIENI060SBF | ID | 0.0386 | GE | Ingenieria de detalle | Gbl
OC-SIENI060SBF | GGC | 0.1 | GE | gastos generales del contratista | Gbl
OC-SIENI060SBF | UGC | 0.1 | GE | Utilidades generales del contratista | Gbl
OC-SIENI060LTV | OCTP8 | 643.84 | CV | Limpieza Inicial y Eliminación | m2 | OCG
OC-SIENI060LTV | OCTP9 | 643.84 | CV | Trazo, Nivelación y Replanteo Preliminar | m2 | OCG
OC-SIENI060LTV | OCMT1 | 643.84 | CV | Excavacion en material suelto con Equipo | m3 | OCG
OC-SIENI060LTV | OCMT4 | 64.384 | CV | Relleno con material propio | m3 | OCG
OC-SIENI060LTV | OCMT5 | 724.32 | CV | Eliminación de material excedente, D = 10 km | m3 | OCG
OC-SIENI060LTV | OCES1 | 40.24 | CV | Cerco perimétrico | m | OCG
OC-SIENI060LTV | OCES2 | 14.3743 | CV | Canaletas de 60 x 60 | m | OCG
OC-SIENI060LTV | OCES3 | 44.6664 | CV | Cunetas de drenaje | m | OCG
OC-SIENI060LTV | OCES4 | 50 | CV | Sardineles | m | OCG
OC-SIENI060LTV | OCES5 | 8.6246 | CV | Ductos subterráneos para cables de energía | m | OCG
OC-SIENI060LTV | OCOV1 | 229.6748 | CV | Esparcido de ripio, e = 10 cm | m2 | OCG
OC-SIENI060LTV | OCOV10 | 89.0495 | CV | Pista de Asfalto - Tratamiento Bicapa | m2 | OCG
OC-SIENI060LTV | OCOV11 | 17.8099 | CV | Colocación de Base ( Inc. Compactación ) | m3 | OCG
OC-SIENI060LTV | OCES6 | 36.504 | CV | Edificio de Control | m2 | EDC
OC-SIENI060LTV | OCES10 | 98.8 | CV | Edificio GIS | m2 | EDG
OC-SIENI060LTV | OCMT2 | 123.8624 | CV | Excavación manual en material suelto (h < 1.0 m) | m3 | RTP
OC-SIENI060LTV | OCMT4 | 92.8968 | CV | Relleno con material propio | m3 | RTP
OC-SIENI060LTV | OCMT3 | 30.9656 | CV | Relleno con material de prestamo | m3 | RTP
OC-SIENI060LTV | OCMT5 | 38.707 | CV | Eliminación de material excedente, D = 10 km | m3 | RTP
OC-SIENI060LTV | RSE003 | 309.656 | EP | Conductor de cobre aislado de 185 mm2 | m | RTP
OC-SIENI060LTV | RSE151 | 17 | EP | Empalme en "T", con soldadura tipo cadweld o similar | und | RTP
OC-SIENI060LTV | RSE201 | 16 | EP | Empalme en "Cruz" con soldadura cadweld o similar | und | RTP
OC-SIENI060LTV | RSE251 | 3 | EP | Pozos de Tierra | und | RTP
OC-SIENI060LTV | RSE301 | 12 | EP | Electrodo de puesta a tierra | und | RTP
OC-SIENI060LTV | IEE001 | 4 | EP | Postes de Concreto Centrifugado de 8 m | Und | IEE
OC-SIENI060LTV | IEE002 | 2 | EP | Pastoral doble de Concreto 0.5/0.25/125 | Und | IEE
OC-SIENI060LTV | IEE101 | 4 | EP | Artefacto de alumbrado exterior con lampara de vapor de Na 250 W, incluye equipo de encendido | Und | IEE
OC-SIENI060LTV | IEE401 | 120 | EP | 1-4x6mm2 NYY, 0,6/1 KV | m | IEE
OC-SIENI060LTV | IEE402 | 32 | EP | 1-2x4mm2 NYY, 0,6/1 KV (para Postes de Concreto) | m | IEE
OC-SIENI060LTV | IEE702 | 12 | EP | Caja de paso de aluminio pesado 0,20x0,20x0,10 m, a 0.8 m SNPT | Und | IEE
OC-SIENI060LTV | RSE152 | 2 | EP | Molde de Soldadura | Und | RTP
OC-SIENI060LTV | EXTMOV | 1 | EP | Extintor movil | Und | EDC
OC-SIENI060LTV | ID | 0.0386 | GE | Ingenieria de detalle | Gbl
OC-SIENI060LTV | GGC | 0.1 | GE | gastos generales del contratista | Gbl
OC-SIENI060LTV | UGC | 0.1 | GE | Utilidades generales del contratista | Gbl
OC-SIENI060LTF | OCOP3 | 60 | CV | Campamentos y Oficina | m2 | OCG
OC-SIENI060LTF | OCOP4 | 50 | CV | Almacén | m2 | OCG
OC-SIENI060LTF | OCOP5 | 9 | CV | Guardianía - Casetas de Vigilancia | m2 | OCG
OC-SIENI060LTF | OCOP6 | 1 | CV | Suministro e Instalación de Cartel de Obra | und | OCG
OC-SIENI060LTF | OCOP7 | 1 | CV | Instalaciones de Agua para Campamento | Glb | OCG
OC-SIENI060LTF | OCOP16 | 1 | CV | Instalaciones Eléctricas para Campamento | Glb | OCG
OC-SIENI060LTF | OCOP25 | 1 | CV | Servicios Higienicos | Glb | OCG
OC-SIENI060LTF | OCTP8 | 524.16 | CV | Limpieza Inicial y Eliminación | m2 | OCG
OC-SIENI060LTF | OCTP9 | 524.16 | CV | Trazo, Nivelación y Replanteo Preliminar | m2 | OCG
OC-SIENI060LTF | OCMT1 | 524.16 | CV | Excavacion en material suelto con Equipo | m3 | OCG
OC-SIENI060LTF | OCMT4 | 52.416 | CV | Relleno con material propio | m3 | OCG
OC-SIENI060LTF | OCMT5 | 589.68 | CV | Eliminación de material excedente, D = 10 km | m3 | OCG
OC-SIENI060LTF | OCES1 | 91.46 | CV | Cerco perimétrico | m | OCG
OC-SIENI060LTF | OCES2 | 9.5286 | CV | Canaletas de 60 x 60 | m | OCG
OC-SIENI060LTF | OCES3 | 101.5206 | CV | Cunetas de drenaje | m | OCG
OC-SIENI060LTF | OCES4 | 20 | CV | Sardineles | m | OCG
OC-SIENI060LTF | OCES5 | 5.7172 | CV | Ductos subterráneos para cables de energía | m | OCG
OC-SIENI060LTF | OCOV1 | 152.2506 | CV | Esparcido de ripio, e = 10 cm | m2 | OCG
OC-SIENI060LTF | OCOV2 | 10.9214 | CV | Acceso de Afirmado | m3 | OCG
OC-SIENI060LTF | OCOV10 | 59.0306 | CV | Pista de Asfalto - Tratamiento Bicapa | m2 | OCG
OC-SIENI060LTF | OCOV11 | 11.8061 | CV | Colocación de Base ( Inc. Compactación ) | m3 | OCG
OC-SIENI060LTF | OCOV13 | 15.9 | CV | Puerta Metálica de Acceso a Subestación | m2 | OCG
OC-SIENI060LTF | OCES6 | 24.336 | CV | Edificio de Control | m2 | EDC
OC-SIENI060LTF | OCMT2 | 103.2176 | CV | Excavación manual en material suelto (h < 1.0 m) | m3 | RTP
OC-SIENI060LTF | OCMT4 | 77.4132 | CV | Relleno con material propio | m3 | RTP
OC-SIENI060LTF | OCMT3 | 25.8044 | CV | Relleno con material de prestamo | m3 | RTP
OC-SIENI060LTF | OCMT5 | 32.2555 | CV | Eliminación de material excedente, D = 10 km | m3 | RTP
OC-SIENI060LTF | OCMDSE | 1 | CV | Movilización y Desmovilización Subestaciones | Glb | OCG
OC-SIENI060LTF | OCES12 | 1 | CV | Caseta de Vigilancia | Glb | OCG
OC-SIENI060LTF | OCES15 | 7 | CV | Canaletas de 1.20 x 1.20 | m | OCG
OC-SIENI060LTF | OCOV3 | 1 | CV | Instalaciones Sanitarias Externas | Gbl | EDC
OC-SIENI060LTF | RSE003 | 258.044 | EP | Conductor de cobre aislado de 185 mm2 | m | RTP
OC-SIENI060LTF | RSE151 | 15 | EP | Empalme en "T", con soldadura tipo cadweld o similar | und | RTP
OC-SIENI060LTF | RSE201 | 12 | EP | Empalme en "Cruz" con soldadura cadweld o similar | und | RTP
OC-SIENI060LTF | RSE251 | 3 | EP | Pozos de Tierra | und | RTP
OC-SIENI060LTF | RSE301 | 12 | EP | Electrodo de puesta a tierra | und | RTP
OC-SIENI060LTF | IEE001 | 7 | EP | Postes de Concreto Centrifugado de 8 m | Und | IEE
OC-SIENI060LTF | IEE002 | 2 | EP | Pastoral doble de Concreto 0.5/0.25/125 | Und | IEE
OC-SIENI060LTF | IEE003 | 5 | EP | Pastoral Simple de Concreto 1.3/0.9/155 | Und | IEE
OC-SIENI060LTF | IEE101 | 9 | EP | Artefacto de alumbrado exterior con lampara de vapor de Na 250 W, incluye equipo de encendido | Und | IEE
OC-SIENI060LTF | IEE201 | 2 | EP | Reflectores con lampara de vapor de sodio de 250 W, a 7 m SNPT, incluye equipo de encendido | Und | IEE
OC-SIENI060LTF | IEE202 | 2 | EP | Artefacto de iluminación de emergencia con lampara de 100 W | Und | IEE
OC-SIENI060LTF | IEE301 | 6 | EP | Tomacorrientes monofásicos de 20 A, a prueba de agua, a 0.8 m SNPT | Und | IEE
OC-SIENI060LTF | IEE302 | 6 | EP | Tomacorrientes trifásicos de 50 A, a prueba de agua, a 0.8 m SNPT | Und | IEE
OC-SIENI060LTF | IEE401 | 210 | EP | 1-4x6mm2 NYY, 0,6/1 KV | m | IEE
OC-SIENI060LTF | IEE402 | 56 | EP | 1-2x4mm2 NYY, 0,6/1 KV (para Postes de Concreto) | m | IEE
OC-SIENI060LTF | IEE501 | 240 | EP | 1-4x4mm2 NYY, 0,6/1 KV | m | IEE
OC-SIENI060LTF | IEE502 | 20 | EP | 1-2x4mm2 NYY, 0,6/1 KV (para Reflectores de Emerg.) | m | IEE
OC-SIENI060LTF | IEE701 | 11 | EP | Tubos de PVC, pesado de 20 mm de diámetro | m | IEE
OC-SIENI060LTF | IEE702 | 21 | EP | Caja de paso de aluminio pesado 0,20x0,20x0,10 m, a 0.8 m SNPT | Und | IEE
OC-SIENI060LTF | RSE152 | 1 | EP | Molde de Soldadura | Und | RTP
OC-SIENI060LTF | EXTPOR | 2 | EP | Extintor portatil | Und | EDC
OC-SIENI060LTF | PPS_RT | 1 | GE | Pruebas y Puesta en Servicio Red de tierra profuda | Gbl
OC-SIENI060LTF | PPS_IE | 1 | GE | Pruebas y Puesta en Servicio instalaciones electricas al exterior | Gbl
OC-SIENI060LTF | ID | 0.0386 | GE | Ingenieria de detalle | Gbl
OC-SIENI060LTF | GGC | 0.1 | GE | gastos generales del contratista | Gbl
OC-SIENI060LTF | UGC | 0.1 | GE | Utilidades generales del contratista | Gbl
OC-SIENI060DBV | OCTP8 | 753.9907 | CV | Limpieza Inicial y Eliminación | m2 | OCG
OC-SIENI060DBV | OCTP9 | 753.9907 | CV | Trazo, Nivelación y Replanteo Preliminar | m2 | OCG
OC-SIENI060DBV | OCMT1 | 753.9907 | CV | Excavacion en material suelto con Equipo | m3 | OCG
OC-SIENI060DBV | OCMT4 | 75.3991 | CV | Relleno con material propio | m3 | OCG
OC-SIENI060DBV | OCMT5 | 848.2395 | CV | Eliminación de material excedente, D = 10 km | m3 | OCG
OC-SIENI060DBV | OCES1 | 41.8884 | CV | Cerco perimétrico | m | OCG
OC-SIENI060DBV | OCES2 | 16.8335 | CV | Canaletas de 60 x 60 | m | OCG
OC-SIENI060DBV | OCES3 | 46.4961 | CV | Cunetas de drenaje | m | OCG
OC-SIENI060DBV | OCES4 | 60 | CV | Sardineles | m | OCG
OC-SIENI060DBV | OCES5 | 10.1001 | CV | Ductos subterráneos para cables de energía | m | OCG
OC-SIENI060DBV | OCOV1 | 268.9685 | CV | Esparcido de ripio, e = 10 cm | m2 | OCG
OC-SIENI060DBV | OCOV10 | 104.2844 | CV | Pista de Asfalto - Tratamiento Bicapa | m2 | OCG
OC-SIENI060DBV | OCOV11 | 20.8569 | CV | Colocación de Base ( Inc. Compactación ) | m3 | OCG
OC-SIENI060DBV | OCES6 | 36.504 | CV | Edificio de Control | m2 | EDC
OC-SIENI060DBV | OCES10 | 108.16 | CV | Edificio GIS | m2 | EDG
OC-SIENI060DBV | OCMT2 | 143.4162 | CV | Excavación manual en material suelto (h < 1.0 m) | m3 | RTP
OC-SIENI060DBV | OCMT4 | 107.5621 | CV | Relleno con material propio | m3 | RTP
OC-SIENI060DBV | OCMT3 | 35.854 | CV | Relleno con material de prestamo | m3 | RTP
OC-SIENI060DBV | OCMT5 | 44.8176 | CV | Eliminación de material excedente, D = 10 km | m3 | RTP
OC-SIENI060DBV | RSE003 | 358.5405 | EP | Conductor de cobre aislado de 185 mm2 | m | RTP
OC-SIENI060DBV | RSE151 | 19 | EP | Empalme en "T", con soldadura tipo cadweld o similar | und | RTP
OC-SIENI060DBV | RSE201 | 20 | EP | Empalme en "Cruz" con soldadura cadweld o similar | und | RTP
OC-SIENI060DBV | RSE251 | 3 | EP | Pozos de Tierra | und | RTP
OC-SIENI060DBV | RSE301 | 13 | EP | Electrodo de puesta a tierra | und | RTP
OC-SIENI060DBV | IEE001 | 4 | EP | Postes de Concreto Centrifugado de 8 m | Und | IEE
OC-SIENI060DBV | IEE002 | 2 | EP | Pastoral doble de Concreto 0.5/0.25/125 | Und | IEE
OC-SIENI060DBV | IEE101 | 4 | EP | Artefacto de alumbrado exterior con lampara de vapor de Na 250 W, incluye equipo de encendido | Und | IEE
OC-SIENI060DBV | IEE401 | 120 | EP | 1-4x6mm2 NYY, 0,6/1 KV | m | IEE
OC-SIENI060DBV | IEE402 | 32 | EP | 1-2x4mm2 NYY, 0,6/1 KV (para Postes de Concreto) | m | IEE
OC-SIENI060DBV | IEE702 | 12 | EP | Caja de paso de aluminio pesado 0,20x0,20x0,10 m, a 0.8 m SNPT | Und | IEE
OC-SIENI060DBV | RSE152 | 2 | EP | Molde de Soldadura | Und | RTP
OC-SIENI060DBV | EXTMOV | 1 | EP | Extintor movil | Und | EDC
OC-SIENI060DBV | ID | 0.0386 | GE | Ingenieria de detalle | Gbl
OC-SIENI060DBV | GGC | 0.1 | GE | gastos generales del contratista | Gbl
OC-SIENI060DBV | UGC | 0.1 | GE | Utilidades generales del contratista | Gbl
OC-SIENI060DBF | OCOP3 | 60 | CV | Campamentos y Oficina | m2 | OCG
OC-SIENI060DBF | OCOP4 | 50 | CV | Almacén | m2 | OCG
OC-SIENI060DBF | OCOP5 | 9 | CV | Guardianía - Casetas de Vigilancia | m2 | OCG
OC-SIENI060DBF | OCOP6 | 1 | CV | Suministro e Instalación de Cartel de Obra | und | OCG
OC-SIENI060DBF | OCOP7 | 1 | CV | Instalaciones de Agua para Campamento | Glb | OCG
OC-SIENI060DBF | OCOP16 | 1 | CV | Instalaciones Eléctricas para Campamento | Glb | OCG
OC-SIENI060DBF | OCOP25 | 1 | CV | Servicios Higienicos | Glb | OCG
OC-SIENI060DBF | OCTP8 | 614.0093 | CV | Limpieza Inicial y Eliminación | m2 | OCG
OC-SIENI060DBF | OCTP9 | 614.0093 | CV | Trazo, Nivelación y Replanteo Preliminar | m2 | OCG
OC-SIENI060DBF | OCMT1 | 614.0093 | CV | Excavacion en material suelto con Equipo | m3 | OCG
OC-SIENI060DBF | OCMT4 | 61.4009 | CV | Relleno con material propio | m3 | OCG
OC-SIENI060DBF | OCMT5 | 690.7605 | CV | Eliminación de material excedente, D = 10 km | m3 | OCG
OC-SIENI060DBF | OCES1 | 100.8116 | CV | Cerco perimétrico | m | OCG
OC-SIENI060DBF | OCES2 | 11.162 | CV | Canaletas de 60 x 60 | m | OCG
OC-SIENI060DBF | OCES3 | 111.9009 | CV | Cunetas de drenaje | m | OCG
OC-SIENI060DBF | OCES4 | 24 | CV | Sardineles | m | OCG
OC-SIENI060DBF | OCES5 | 6.6972 | CV | Ductos subterráneos para cables de energía | m | OCG
OC-SIENI060DBF | OCOV1 | 178.3488 | CV | Esparcido de ripio, e = 10 cm | m2 | OCG
OC-SIENI060DBF | OCOV2 | 12.7935 | CV | Acceso de Afirmado | m3 | OCG
OC-SIENI060DBF | OCOV10 | 69.1493 | CV | Pista de Asfalto - Tratamiento Bicapa | m2 | OCG
OC-SIENI060DBF | OCOV11 | 13.8299 | CV | Colocación de Base ( Inc. Compactación ) | m3 | OCG
OC-SIENI060DBF | OCOV13 | 15.9 | CV | Puerta Metálica de Acceso a Subestación | m2 | OCG
OC-SIENI060DBF | OCES6 | 24.336 | CV | Edificio de Control | m2 | EDC
OC-SIENI060DBF | OCMT2 | 119.4638 | CV | Excavación manual en material suelto (h < 1.0 m) | m3 | RTP
OC-SIENI060DBF | OCMT4 | 89.5979 | CV | Relleno con material propio | m3 | RTP
OC-SIENI060DBF | OCMT3 | 29.866 | CV | Relleno con material de prestamo | m3 | RTP
OC-SIENI060DBF | OCMT5 | 37.3324 | CV | Eliminación de material excedente, D = 10 km | m3 | RTP
OC-SIENI060DBF | OCMDSE | 1 | CV | Movilización y Desmovilización Subestaciones | Glb | OCG
OC-SIENI060DBF | OCES12 | 1 | CV | Caseta de Vigilancia | Glb | OCG
OC-SIENI060DBF | OCES15 | 7 | CV | Canaletas de 1.20 x 1.20 | m | OCG
OC-SIENI060DBF | OCOV3 | 1 | CV | Instalaciones Sanitarias Externas | Gbl | EDC
OC-SIENI060DBF | RSE003 | 298.6595 | EP | Conductor de cobre aislado de 185 mm2 | m | RTP
OC-SIENI060DBF | RSE151 | 17 | EP | Empalme en "T", con soldadura tipo cadweld o similar | und | RTP
OC-SIENI060DBF | RSE201 | 15 | EP | Empalme en "Cruz" con soldadura cadweld o similar | und | RTP
OC-SIENI060DBF | RSE251 | 3 | EP | Pozos de Tierra | und | RTP
OC-SIENI060DBF | RSE301 | 13 | EP | Electrodo de puesta a tierra | und | RTP
OC-SIENI060DBF | IEE001 | 8 | EP | Postes de Concreto Centrifugado de 8 m | Und | IEE
OC-SIENI060DBF | IEE002 | 2 | EP | Pastoral doble de Concreto 0.5/0.25/125 | Und | IEE
OC-SIENI060DBF | IEE003 | 6 | EP | Pastoral Simple de Concreto 1.3/0.9/155 | Und | IEE
OC-SIENI060DBF | IEE101 | 10 | EP | Artefacto de alumbrado exterior con lampara de vapor de Na 250 W, incluye equipo de encendido | Und | IEE
OC-SIENI060DBF | IEE201 | 2 | EP | Reflectores con lampara de vapor de sodio de 250 W, a 7 m SNPT, incluye equipo de encendido | Und | IEE
OC-SIENI060DBF | IEE202 | 2 | EP | Artefacto de iluminación de emergencia con lampara de 100 W | Und | IEE
OC-SIENI060DBF | IEE301 | 6 | EP | Tomacorrientes monofásicos de 20 A, a prueba de agua, a 0.8 m SNPT | Und | IEE
OC-SIENI060DBF | IEE302 | 6 | EP | Tomacorrientes trifásicos de 50 A, a prueba de agua, a 0.8 m SNPT | Und | IEE
OC-SIENI060DBF | IEE401 | 240 | EP | 1-4x6mm2 NYY, 0,6/1 KV | m | IEE
OC-SIENI060DBF | IEE402 | 64 | EP | 1-2x4mm2 NYY, 0,6/1 KV (para Postes de Concreto) | m | IEE
OC-SIENI060DBF | IEE501 | 240 | EP | 1-4x4mm2 NYY, 0,6/1 KV | m | IEE
OC-SIENI060DBF | IEE502 | 20 | EP | 1-2x4mm2 NYY, 0,6/1 KV (para Reflectores de Emerg.) | m | IEE
OC-SIENI060DBF | IEE701 | 11 | EP | Tubos de PVC, pesado de 20 mm de diámetro | m | IEE
OC-SIENI060DBF | IEE702 | 22 | EP | Caja de paso de aluminio pesado 0,20x0,20x0,10 m, a 0.8 m SNPT | Und | IEE
OC-SIENI060DBF | RSE152 | 2 | EP | Molde de Soldadura | Und | RTP
OC-SIENI060DBF | EXTPOR | 2 | EP | Extintor portatil | Und | EDC
OC-SIENI060DBF | PPS_RT | 1 | GE | Pruebas y Puesta en Servicio Red de tierra profuda | Gbl
OC-SIENI060DBF | PPS_IE | 1 | GE | Pruebas y Puesta en Servicio instalaciones electricas al exterior | Gbl
OC-SIENI060DBF | ID | 0.0386 | GE | Ingenieria de detalle | Gbl
OC-SIENI060DBF | GGC | 0.1 | GE | gastos generales del contratista | Gbl
OC-SIENI060DBF | UGC | 0.1 | GE | Utilidades generales del contratista | Gbl
OC-SIC1E220SBV | OCTP8 | 3895.8297 | CV | Limpieza Inicial y Eliminación | m2 | OCG
OC-SIC1E220SBV | OCTP9 | 3895.8297 | CV | Trazo, Nivelación y Replanteo Preliminar | m2 | OCG
OC-SIC1E220SBV | OCMT1 | 3895.8297 | CV | Excavacion en material suelto con Equipo | m3 | OCG
OC-SIC1E220SBV | OCMT4 | 389.583 | CV | Relleno con material propio | m3 | OCG
OC-SIC1E220SBV | OCMT5 | 4382.8084 | CV | Eliminación de material excedente, D = 10 km | m3 | OCG
OC-SIC1E220SBV | OCES1 | 125.6719 | CV | Cerco perimétrico | m | OCG
OC-SIC1E220SBV | OCES2 | 86.9776 | CV | Canaletas de 60 x 60 | m | OCG
OC-SIC1E220SBV | OCES3 | 139.4958 | CV | Cunetas de drenaje | m | OCG
OC-SIC1E220SBV | OCES4 | 308 | CV | Sardineles | m | OCG
OC-SIC1E220SBV | OCES5 | 52.1866 | CV | Ductos subterráneos para cables de energía | m | OCG
OC-SIC1E220SBV | OCOV1 | 1389.7459 | CV | Esparcido de ripio, e = 10 cm | m2 | OCG
OC-SIC1E220SBV | OCOV10 | 538.8319 | CV | Pista de Asfalto - Tratamiento Bicapa | m2 | OCG
OC-SIC1E220SBV | OCOV11 | 107.7664 | CV | Colocación de Base ( Inc. Compactación ) | m3 | OCG
OC-SIC1E220SBV | OCES6 | 129.6 | CV | Edificio de Control | m2 | EDC
OC-SIC1E220SBV | OCMT2 | 673.2671 | CV | Excavación manual en material suelto (h < 1.0 m) | m3 | RTP
OC-SIC1E220SBV | OCMT4 | 504.9504 | CV | Relleno con material propio | m3 | RTP
OC-SIC1E220SBV | OCMT3 | 168.3168 | CV | Relleno con material de prestamo | m3 | RTP
OC-SIC1E220SBV | OCMT5 | 210.396 | CV | Eliminación de material excedente, D = 10 km | m3 | RTP
OC-SIC1E220SBV | RSE003 | 1683.1679 | EP | Conductor de cobre aislado de 185 mm2 | m | RTP
OC-SIC1E220SBV | RSE151 | 46 | EP | Empalme en "T", con soldadura tipo cadweld o similar | und | RTP
OC-SIC1E220SBV | RSE201 | 132 | EP | Empalme en "Cruz" con soldadura cadweld o similar | und | RTP
OC-SIC1E220SBV | RSE251 | 7 | EP | Pozos de Tierra | und | RTP
OC-SIC1E220SBV | RSE301 | 27 | EP | Electrodo de puesta a tierra | und | RTP
OC-SIC1E220SBV | IEE001 | 6 | EP | Postes de Concreto Centrifugado de 8 m | Und | IEE
OC-SIC1E220SBV | IEE002 | 4 | EP | Pastoral doble de Concreto 0.5/0.25/125 | Und | IEE
OC-SIC1E220SBV | IEE101 | 8 | EP | Artefacto de alumbrado exterior con lampara de vapor de Na 250 W, incluye equipo de encendido | Und | IEE
OC-SIC1E220SBV | IEE401 | 180 | EP | 1-4x6mm2 NYY, 0,6/1 KV | m | IEE
OC-SIC1E220SBV | IEE402 | 48 | EP | 1-2x4mm2 NYY, 0,6/1 KV (para Postes de Concreto) | m | IEE
OC-SIC1E220SBV | IEE702 | 16 | EP | Caja de paso de aluminio pesado 0,20x0,20x0,10 m, a 0.8 m SNPT | Und | IEE
OC-SIC1E220SBV | RSE152 | 6 | EP | Molde de Soldadura | Und | RTP
OC-SIC1E220SBV | EXTMOV | 1 | EP | Extintor movil | Und | EDC
OC-SIC1E220SBV | ID | 0.0386 | GE | Ingenieria de detalle | Gbl
OC-SIC1E220SBV | GGC | 0.1 | GE | gastos generales del contratista | Gbl
OC-SIC1E220SBV | UGC | 0.1 | GE | Utilidades generales del contratista | Gbl
OC-SIC1E220SBF | OCOP3 | 160 | CV | Campamentos y Oficina | m2 | OCG
OC-SIC1E220SBF | OCOP4 | 80 | CV | Almacén | m2 | OCG
OC-SIC1E220SBF | OCOP5 | 9 | CV | Guardianía - Casetas de Vigilancia | m2 | OCG
OC-SIC1E220SBF | OCOP6 | 2 | CV | Suministro e Instalación de Cartel de Obra | und | OCG
OC-SIC1E220SBF | OCOP7 | 1 | CV | Instalaciones de Agua para Campamento | Glb | OCG
OC-SIC1E220SBF | OCOP16 | 1 | CV | Instalaciones Eléctricas para Campamento | Glb | OCG
OC-SIC1E220SBF | OCOP25 | 1 | CV | Servicios Higienicos | Glb | OCG
OC-SIC1E220SBF | OCTP8 | 3172.1703 | CV | Limpieza Inicial y Eliminación | m2 | OCG
OC-SIC1E220SBF | OCTP9 | 3172.1703 | CV | Trazo, Nivelación y Replanteo Preliminar | m2 | OCG
OC-SIC1E220SBF | OCMT1 | 3172.1703 | CV | Excavacion en material suelto con Equipo | m3 | OCG
OC-SIC1E220SBF | OCMT4 | 317.217 | CV | Relleno con material propio | m3 | OCG
OC-SIC1E220SBF | OCMT5 | 3568.6916 | CV | Eliminación de material excedente, D = 10 km | m3 | OCG
OC-SIC1E220SBF | OCES1 | 221.0281 | CV | Cerco perimétrico | m | OCG
OC-SIC1E220SBF | OCES2 | 57.6665 | CV | Canaletas de 60 x 60 | m | OCG
OC-SIC1E220SBF | OCES3 | 245.3412 | CV | Cunetas de drenaje | m | OCG
OC-SIC1E220SBF | OCES4 | 120 | CV | Sardineles | m | OCG
OC-SIC1E220SBF | OCES5 | 34.5999 | CV | Ductos subterráneos para cables de energía | m | OCG
OC-SIC1E220SBF | OCOV1 | 921.4072 | CV | Esparcido de ripio, e = 10 cm | m2 | OCG
OC-SIC1E220SBF | OCOV2 | 66.0954 | CV | Acceso de Afirmado | m3 | OCG
OC-SIC1E220SBF | OCOV10 | 357.2478 | CV | Pista de Asfalto - Tratamiento Bicapa | m2 | OCG
OC-SIC1E220SBF | OCOV11 | 71.4496 | CV | Colocación de Base ( Inc. Compactación ) | m3 | OCG
OC-SIC1E220SBF | OCOV13 | 15.9 | CV | Puerta Metálica de Acceso a Subestación | m2 | OCG
OC-SIC1E220SBF | OCES6 | 86.4 | CV | Edificio de Control | m2 | EDC
OC-SIC1E220SBF | OCMT2 | 552.8129 | CV | Excavación manual en material suelto (h < 1.0 m) | m3 | RTP
OC-SIC1E220SBF | OCMT4 | 414.6096 | CV | Relleno con material propio | m3 | RTP
OC-SIC1E220SBF | OCMT3 | 138.2032 | CV | Relleno con material de prestamo | m3 | RTP
OC-SIC1E220SBF | OCMT5 | 172.754 | CV | Eliminación de material excedente, D = 10 km | m3 | RTP
OC-SIC1E220SBF | OCMDSE | 1 | CV | Movilización y Desmovilización Subestaciones | Glb | OCG
OC-SIC1E220SBF | OCES12 | 1 | CV | Caseta de Vigilancia | Glb | OCG
OC-SIC1E220SBF | OCES15 | 5 | CV | Canaletas de 1.20 x 1.20 | m | OCG
OC-SIC1E220SBF | OCOV3 | 1 | CV | Instalaciones Sanitarias Externas | Gbl | EDC
OC-SIC1E220SBF | RSE003 | 1382.0321 | EP | Conductor de cobre aislado de 185 mm2 | m | RTP
OC-SIC1E220SBF | RSE151 | 41 | EP | Empalme en "T", con soldadura tipo cadweld o similar | und | RTP
OC-SIC1E220SBF | RSE201 | 105 | EP | Empalme en "Cruz" con soldadura cadweld o similar | und | RTP
OC-SIC1E220SBF | RSE251 | 6 | EP | Pozos de Tierra | und | RTP
OC-SIC1E220SBF | RSE301 | 25 | EP | Electrodo de puesta a tierra | und | RTP
OC-SIC1E220SBF | IEE001 | 10 | EP | Postes de Concreto Centrifugado de 8 m | Und | IEE
OC-SIC1E220SBF | IEE002 | 3 | EP | Pastoral doble de Concreto 0.5/0.25/125 | Und | IEE
OC-SIC1E220SBF | IEE003 | 7 | EP | Pastoral Simple de Concreto 1.3/0.9/155 | Und | IEE
OC-SIC1E220SBF | IEE101 | 13 | EP | Artefacto de alumbrado exterior con lampara de vapor de Na 250 W, incluye equipo de encendido | Und | IEE
OC-SIC1E220SBF | IEE201 | 2 | EP | Reflectores con lampara de vapor de sodio de 250 W, a 7 m SNPT, incluye equipo de encendido | Und | IEE
OC-SIC1E220SBF | IEE202 | 2 | EP | Artefacto de iluminación de emergencia con lampara de 100 W | Und | IEE
OC-SIC1E220SBF | IEE301 | 6 | EP | Tomacorrientes monofásicos de 20 A, a prueba de agua, a 0.8 m SNPT | Und | IEE
OC-SIC1E220SBF | IEE302 | 6 | EP | Tomacorrientes trifásicos de 50 A, a prueba de agua, a 0.8 m SNPT | Und | IEE
OC-SIC1E220SBF | IEE401 | 300 | EP | 1-4x6mm2 NYY, 0,6/1 KV | m | IEE
OC-SIC1E220SBF | IEE402 | 80 | EP | 1-2x4mm2 NYY, 0,6/1 KV (para Postes de Concreto) | m | IEE
OC-SIC1E220SBF | IEE501 | 240 | EP | 1-4x4mm2 NYY, 0,6/1 KV | m | IEE
OC-SIC1E220SBF | IEE502 | 20 | EP | 1-2x4mm2 NYY, 0,6/1 KV (para Reflectores de Emerg.) | m | IEE
OC-SIC1E220SBF | IEE701 | 11 | EP | Tubos de PVC, pesado de 20 mm de diámetro | m | IEE
OC-SIC1E220SBF | IEE702 | 25 | EP | Caja de paso de aluminio pesado 0,20x0,20x0,10 m, a 0.8 m SNPT | Und | IEE
OC-SIC1E220SBF | RSE152 | 5 | EP | Molde de Soldadura | Und | RTP
OC-SIC1E220SBF | EXTPOR | 2 | EP | Extintor portatil | Und | EDC
OC-SIC1E220SBF | PPS_RT | 1 | GE | Pruebas y Puesta en Servicio Red de tierra profuda | Gbl
OC-SIC1E220SBF | PPS_IE | 1 | GE | Pruebas y Puesta en Servicio instalaciones electricas al exterior | Gbl
OC-SIC1E220SBF | ID | 0.0386 | GE | Ingenieria de detalle | Gbl
OC-SIC1E220SBF | GGC | 0.1 | GE | gastos generales del contratista | Gbl
OC-SIC1E220SBF | UGC | 0.1 | GE | Utilidades generales del contratista | Gbl
OC-SIC1E220LTV | OCTP8 | 1137.6 | CV | Limpieza Inicial y Eliminación | m2 | OCG
OC-SIC1E220LTV | OCTP9 | 1137.6 | CV | Trazo, Nivelación y Replanteo Preliminar | m2 | OCG
OC-SIC1E220LTV | OCMT1 | 1137.6 | CV | Excavacion en material suelto con Equipo | m3 | OCG
OC-SIC1E220LTV | OCMT4 | 113.76 | CV | Relleno con material propio | m3 | OCG
OC-SIC1E220LTV | OCMT5 | 1279.8 | CV | Eliminación de material excedente, D = 10 km | m3 | OCG
OC-SIC1E220LTV | OCES1 | 56.88 | CV | Cerco perimétrico | m | OCG
OC-SIC1E220LTV | OCES2 | 25.3979 | CV | Canaletas de 60 x 60 | m | OCG
OC-SIC1E220LTV | OCES3 | 63.1368 | CV | Cunetas de drenaje | m | OCG
OC-SIC1E220LTV | OCES4 | 90 | CV | Sardineles | m | OCG
OC-SIC1E220LTV | OCES5 | 15.2387 | CV | Ductos subterráneos para cables de energía | m | OCG
OC-SIC1E220LTV | OCOV1 | 405.8121 | CV | Esparcido de ripio, e = 10 cm | m2 | OCG
OC-SIC1E220LTV | OCOV10 | 157.3414 | CV | Pista de Asfalto - Tratamiento Bicapa | m2 | OCG
OC-SIC1E220LTV | OCOV11 | 31.4683 | CV | Colocación de Base ( Inc. Compactación ) | m3 | OCG
OC-SIC1E220LTV | OCES6 | 70.2 | CV | Edificio de Control | m2 | EDC
OC-SIC1E220LTV | OCMT2 | 209.392 | CV | Excavación manual en material suelto (h < 1.0 m) | m3 | RTP
OC-SIC1E220LTV | OCMT4 | 157.044 | CV | Relleno con material propio | m3 | RTP
OC-SIC1E220LTV | OCMT3 | 52.348 | CV | Relleno con material de prestamo | m3 | RTP
OC-SIC1E220LTV | OCMT5 | 65.435 | CV | Eliminación de material excedente, D = 10 km | m3 | RTP
OC-SIC1E220LTV | RSE003 | 523.48 | EP | Conductor de cobre aislado de 185 mm2 | m | RTP
OC-SIC1E220LTV | RSE151 | 23 | EP | Empalme en "T", con soldadura tipo cadweld o similar | und | RTP
OC-SIC1E220LTV | RSE201 | 33 | EP | Empalme en "Cruz" con soldadura cadweld o similar | und | RTP
OC-SIC1E220LTV | RSE251 | 4 | EP | Pozos de Tierra | und | RTP
OC-SIC1E220LTV | RSE301 | 16 | EP | Electrodo de puesta a tierra | und | RTP
OC-SIC1E220LTV | IEE001 | 3 | EP | Postes de Concreto Centrifugado de 8 m | Und | IEE
OC-SIC1E220LTV | IEE002 | 2 | EP | Pastoral doble de Concreto 0.5/0.25/125 | Und | IEE
OC-SIC1E220LTV | IEE101 | 4 | EP | Artefacto de alumbrado exterior con lampara de vapor de Na 250 W, incluye equipo de encendido | Und | IEE
OC-SIC1E220LTV | IEE401 | 90 | EP | 1-4x6mm2 NYY, 0,6/1 KV | m | IEE
OC-SIC1E220LTV | IEE402 | 24 | EP | 1-2x4mm2 NYY, 0,6/1 KV (para Postes de Concreto) | m | IEE
OC-SIC1E220LTV | IEE702 | 12 | EP | Caja de paso de aluminio pesado 0,20x0,20x0,10 m, a 0.8 m SNPT | Und | IEE
OC-SIC1E220LTV | RSE152 | 2 | EP | Molde de Soldadura | Und | RTP
OC-SIC1E220LTV | EXTMOV | 1 | EP | Extintor movil | Und | EDC
OC-SIC1E220LTV | ID | 0.0386 | GE | Ingenieria de detalle | Gbl
OC-SIC1E220LTV | GGC | 0.1 | GE | gastos generales del contratista | Gbl
OC-SIC1E220LTV | UGC | 0.1 | GE | Utilidades generales del contratista | Gbl
OC-SIC1E220LTF | OCOP3 | 80 | CV | Campamentos y Oficina | m2 | OCG
OC-SIC1E220LTF | OCOP4 | 50 | CV | Almacén | m2 | OCG
OC-SIC1E220LTF | OCOP5 | 9 | CV | Guardianía - Casetas de Vigilancia | m2 | OCG
OC-SIC1E220LTF | OCOP6 | 1 | CV | Suministro e Instalación de Cartel de Obra | und | OCG
OC-SIC1E220LTF | OCOP7 | 1 | CV | Instalaciones de Agua para Campamento | Glb | OCG
OC-SIC1E220LTF | OCOP16 | 1 | CV | Instalaciones Eléctricas para Campamento | Glb | OCG
OC-SIC1E220LTF | OCOP25 | 1 | CV | Servicios Higienicos | Glb | OCG
OC-SIC1E220LTF | OCTP8 | 926.4 | CV | Limpieza Inicial y Eliminación | m2 | OCG
OC-SIC1E220LTF | OCTP9 | 926.4 | CV | Trazo, Nivelación y Replanteo Preliminar | m2 | OCG
OC-SIC1E220LTF | OCMT1 | 926.4 | CV | Excavacion en material suelto con Equipo | m3 | OCG
OC-SIC1E220LTF | OCMT4 | 92.64 | CV | Relleno con material propio | m3 | OCG
OC-SIC1E220LTF | OCMT5 | 1042.2 | CV | Eliminación de material excedente, D = 10 km | m3 | OCG
OC-SIC1E220LTF | OCES1 | 121.02 | CV | Cerco perimétrico | m | OCG
OC-SIC1E220LTF | OCES2 | 16.8409 | CV | Canaletas de 60 x 60 | m | OCG
OC-SIC1E220LTF | OCES3 | 134.3322 | CV | Cunetas de drenaje | m | OCG
OC-SIC1E220LTF | OCES4 | 34 | CV | Sardineles | m | OCG
OC-SIC1E220LTF | OCES5 | 10.1045 | CV | Ductos subterráneos para cables de energía | m | OCG
OC-SIC1E220LTF | OCOV1 | 269.0876 | CV | Esparcido de ripio, e = 10 cm | m2 | OCG
OC-SIC1E220LTF | OCOV2 | 19.3025 | CV | Acceso de Afirmado | m3 | OCG
OC-SIC1E220LTF | OCOV10 | 104.3306 | CV | Pista de Asfalto - Tratamiento Bicapa | m2 | OCG
OC-SIC1E220LTF | OCOV11 | 20.8661 | CV | Colocación de Base ( Inc. Compactación ) | m3 | OCG
OC-SIC1E220LTF | OCOV13 | 15.9 | CV | Puerta Metálica de Acceso a Subestación | m2 | OCG
OC-SIC1E220LTF | OCES6 | 46.8 | CV | Edificio de Control | m2 | EDC
OC-SIC1E220LTF | OCMT2 | 173.488 | CV | Excavación manual en material suelto (h < 1.0 m) | m3 | RTP
OC-SIC1E220LTF | OCMT4 | 130.116 | CV | Relleno con material propio | m3 | RTP
OC-SIC1E220LTF | OCMT3 | 43.372 | CV | Relleno con material de prestamo | m3 | RTP
OC-SIC1E220LTF | OCMT5 | 54.215 | CV | Eliminación de material excedente, D = 10 km | m3 | RTP
OC-SIC1E220LTF | OCMDSE | 1 | CV | Movilización y Desmovilización Subestaciones | Glb | OCG
OC-SIC1E220LTF | OCES12 | 1 | CV | Caseta de Vigilancia | Glb | OCG
OC-SIC1E220LTF | OCES15 | 5 | CV | Canaletas de 1.20 x 1.20 | m | OCG
OC-SIC1E220LTF | OCOV3 | 1 | CV | Instalaciones Sanitarias Externas | Gbl | EDC
OC-SIC1E220LTF | RSE003 | 433.72 | EP | Conductor de cobre aislado de 185 mm2 | m | RTP
OC-SIC1E220LTF | RSE151 | 21 | EP | Empalme en "T", con soldadura tipo cadweld o similar | und | RTP
OC-SIC1E220LTF | RSE201 | 25 | EP | Empalme en "Cruz" con soldadura cadweld o similar | und | RTP
OC-SIC1E220LTF | RSE251 | 4 | EP | Pozos de Tierra | und | RTP
OC-SIC1E220LTF | RSE301 | 15 | EP | Electrodo de puesta a tierra | und | RTP
OC-SIC1E220LTF | IEE001 | 6 | EP | Postes de Concreto Centrifugado de 8 m | Und | IEE
OC-SIC1E220LTF | IEE002 | 2 | EP | Pastoral doble de Concreto 0.5/0.25/125 | Und | IEE
OC-SIC1E220LTF | IEE003 | 4 | EP | Pastoral Simple de Concreto 1.3/0.9/155 | Und | IEE
OC-SIC1E220LTF | IEE101 | 8 | EP | Artefacto de alumbrado exterior con lampara de vapor de Na 250 W, incluye equipo de encendido | Und | IEE
OC-SIC1E220LTF | IEE201 | 2 | EP | Reflectores con lampara de vapor de sodio de 250 W, a 7 m SNPT, incluye equipo de encendido | Und | IEE
OC-SIC1E220LTF | IEE202 | 2 | EP | Artefacto de iluminación de emergencia con lampara de 100 W | Und | IEE
OC-SIC1E220LTF | IEE301 | 6 | EP | Tomacorrientes monofásicos de 20 A, a prueba de agua, a 0.8 m SNPT | Und | IEE
OC-SIC1E220LTF | IEE302 | 6 | EP | Tomacorrientes trifásicos de 50 A, a prueba de agua, a 0.8 m SNPT | Und | IEE
OC-SIC1E220LTF | IEE401 | 180 | EP | 1-4x6mm2 NYY, 0,6/1 KV | m | IEE
OC-SIC1E220LTF | IEE402 | 48 | EP | 1-2x4mm2 NYY, 0,6/1 KV (para Postes de Concreto) | m | IEE
OC-SIC1E220LTF | IEE501 | 240 | EP | 1-4x4mm2 NYY, 0,6/1 KV | m | IEE
OC-SIC1E220LTF | IEE502 | 20 | EP | 1-2x4mm2 NYY, 0,6/1 KV (para Reflectores de Emerg.) | m | IEE
OC-SIC1E220LTF | IEE701 | 11 | EP | Tubos de PVC, pesado de 20 mm de diámetro | m | IEE
OC-SIC1E220LTF | IEE702 | 20 | EP | Caja de paso de aluminio pesado 0,20x0,20x0,10 m, a 0.8 m SNPT | Und | IEE
OC-SIC1E220LTF | RSE152 | 2 | EP | Molde de Soldadura | Und | RTP
OC-SIC1E220LTF | EXTPOR | 2 | EP | Extintor portatil | Und | EDC
OC-SIC1E220LTF | PPS_RT | 1 | GE | Pruebas y Puesta en Servicio Red de tierra profuda | Gbl
OC-SIC1E220LTF | PPS_IE | 1 | GE | Pruebas y Puesta en Servicio instalaciones electricas al exterior | Gbl
OC-SIC1E220LTF | ID | 0.0386 | GE | Ingenieria de detalle | Gbl
OC-SIC1E220LTF | GGC | 0.1 | GE | gastos generales del contratista | Gbl
OC-SIC1E220LTF | UGC | 0.1 | GE | Utilidades generales del contratista | Gbl
OC-SIC1E220IMV | OCTP8 | 5576.21 | CV | Limpieza Inicial y Eliminación | m2 | OCG
OC-SIC1E220IMV | OCTP9 | 5576.21 | CV | Trazo, Nivelación y Replanteo Preliminar | m2 | OCG
OC-SIC1E220IMV | OCMT1 | 5576.21 | CV | Excavacion en material suelto con Equipo | m3 | OCG
OC-SIC1E220IMV | OCMT4 | 557.621 | CV | Relleno con material propio | m3 | OCG
OC-SIC1E220IMV | OCMT5 | 6273.2362 | CV | Eliminación de material excedente, D = 10 km | m3 | OCG
OC-SIC1E220IMV | OCES1 | 154.8947 | CV | Cerco perimétrico | m | OCG
OC-SIC1E220IMV | OCES2 | 124.4935 | CV | Canaletas de 60 x 60 | m | OCG
OC-SIC1E220IMV | OCES3 | 171.9331 | CV | Cunetas de drenaje | m | OCG
OC-SIC1E220IMV | OCES4 | 440 | CV | Sardineles | m | OCG
OC-SIC1E220IMV | OCES5 | 74.6961 | CV | Ductos subterráneos para cables de energía | m | OCG
OC-SIC1E220IMV | OCOV1 | 1989.1821 | CV | Esparcido de ripio, e = 10 cm | m2 | OCG
OC-SIC1E220IMV | OCOV10 | 771.2451 | CV | Pista de Asfalto - Tratamiento Bicapa | m2 | OCG
OC-SIC1E220IMV | OCOV11 | 154.249 | CV | Colocación de Base ( Inc. Compactación ) | m3 | OCG
OC-SIC1E220IMV | OCES6 | 102 | CV | Edificio de Control | m2 | EDC
OC-SIC1E220IMV | OCMT2 | 951.9725 | CV | Excavación manual en material suelto (h < 1.0 m) | m3 | RTP
OC-SIC1E220IMV | OCMT4 | 713.9794 | CV | Relleno con material propio | m3 | RTP
OC-SIC1E220IMV | OCMT3 | 237.9931 | CV | Relleno con material de prestamo | m3 | RTP
OC-SIC1E220IMV | OCMT5 | 297.4914 | CV | Eliminación de material excedente, D = 10 km | m3 | RTP
OC-SIC1E220IMV | RSE003 | 2379.9313 | EP | Conductor de cobre aislado de 185 mm2 | m | RTP
OC-SIC1E220IMV | RSE151 | 56 | EP | Empalme en "T", con soldadura tipo cadweld o similar | und | RTP
OC-SIC1E220IMV | RSE201 | 194 | EP | Empalme en "Cruz" con soldadura cadweld o similar | und | RTP
OC-SIC1E220IMV | RSE251 | 8 | EP | Pozos de Tierra | und | RTP
OC-SIC1E220IMV | RSE301 | 32 | EP | Electrodo de puesta a tierra | und | RTP
OC-SIC1E220IMV | IEE001 | 7 | EP | Postes de Concreto Centrifugado de 8 m | Und | IEE
OC-SIC1E220IMV | IEE002 | 4 | EP | Pastoral doble de Concreto 0.5/0.25/125 | Und | IEE
OC-SIC1E220IMV | IEE101 | 8 | EP | Artefacto de alumbrado exterior con lampara de vapor de Na 250 W, incluye equipo de encendido | Und | IEE
OC-SIC1E220IMV | IEE401 | 210 | EP | 1-4x6mm2 NYY, 0,6/1 KV | m | IEE
OC-SIC1E220IMV | IEE402 | 56 | EP | 1-2x4mm2 NYY, 0,6/1 KV (para Postes de Concreto) | m | IEE
OC-SIC1E220IMV | IEE702 | 16 | EP | Caja de paso de aluminio pesado 0,20x0,20x0,10 m, a 0.8 m SNPT | Und | IEE
OC-SIC1E220IMV | RSE152 | 9 | EP | Molde de Soldadura | Und | RTP
OC-SIC1E220IMV | EXTMOV | 1 | EP | Extintor movil | Und | EDC
OC-SIC1E220IMV | ID | 0.0386 | GE | Ingenieria de detalle | Gbl
OC-SIC1E220IMV | GGC | 0.1 | GE | gastos generales del contratista | Gbl
OC-SIC1E220IMV | UGC | 0.1 | GE | Utilidades generales del contratista | Gbl
OC-SIC1E220IMF | OCOP3 | 160 | CV | Campamentos y Oficina | m2 | OCG
OC-SIC1E220IMF | OCOP4 | 80 | CV | Almacén | m2 | OCG
OC-SIC1E220IMF | OCOP5 | 9 | CV | Guardianía - Casetas de Vigilancia | m2 | OCG
OC-SIC1E220IMF | OCOP6 | 2 | CV | Suministro e Instalación de Cartel de Obra | und | OCG
OC-SIC1E220IMF | OCOP7 | 1 | CV | Instalaciones de Agua para Campamento | Glb | OCG
OC-SIC1E220IMF | OCOP16 | 1 | CV | Instalaciones Eléctricas para Campamento | Glb | OCG
OC-SIC1E220IMF | OCOP25 | 1 | CV | Servicios Higienicos | Glb | OCG
OC-SIC1E220IMF | OCTP8 | 4539.79 | CV | Limpieza Inicial y Eliminación | m2 | OCG
OC-SIC1E220IMF | OCTP9 | 4539.79 | CV | Trazo, Nivelación y Replanteo Preliminar | m2 | OCG
OC-SIC1E220IMF | OCMT1 | 4539.79 | CV | Excavacion en material suelto con Equipo | m3 | OCG
OC-SIC1E220IMF | OCMT4 | 453.979 | CV | Relleno con material propio | m3 | OCG
OC-SIC1E220IMF | OCMT5 | 5107.2638 | CV | Eliminación de material excedente, D = 10 km | m3 | OCG
OC-SIC1E220IMF | OCES1 | 264.8053 | CV | Cerco perimétrico | m | OCG
OC-SIC1E220IMF | OCES2 | 82.5283 | CV | Canaletas de 60 x 60 | m | OCG
OC-SIC1E220IMF | OCES3 | 293.9339 | CV | Cunetas de drenaje | m | OCG
OC-SIC1E220IMF | OCES4 | 170 | CV | Sardineles | m | OCG
OC-SIC1E220IMF | OCES5 | 49.517 | CV | Ductos subterráneos para cables de energía | m | OCG
OC-SIC1E220IMF | OCOV1 | 1318.6541 | CV | Esparcido de ripio, e = 10 cm | m2 | OCG
OC-SIC1E220IMF | OCOV2 | 94.5912 | CV | Acceso de Afirmado | m3 | OCG
OC-SIC1E220IMF | OCOV10 | 511.2682 | CV | Pista de Asfalto - Tratamiento Bicapa | m2 | OCG
OC-SIC1E220IMF | OCOV11 | 102.2536 | CV | Colocación de Base ( Inc. Compactación ) | m3 | OCG
OC-SIC1E220IMF | OCOV13 | 15.9 | CV | Puerta Metálica de Acceso a Subestación | m2 | OCG
OC-SIC1E220IMF | OCES6 | 68 | CV | Edificio de Control | m2 | EDC
OC-SIC1E220IMF | OCMT2 | 780.3875 | CV | Excavación manual en material suelto (h < 1.0 m) | m3 | RTP
OC-SIC1E220IMF | OCMT4 | 585.2906 | CV | Relleno con material propio | m3 | RTP
OC-SIC1E220IMF | OCMT3 | 195.0969 | CV | Relleno con material de prestamo | m3 | RTP
OC-SIC1E220IMF | OCMT5 | 243.8711 | CV | Eliminación de material excedente, D = 10 km | m3 | RTP
OC-SIC1E220IMF | OCMDSE | 1 | CV | Movilización y Desmovilización Subestaciones | Glb | OCG
OC-SIC1E220IMF | OCES12 | 1 | CV | Caseta de Vigilancia | Glb | OCG
OC-SIC1E220IMF | OCES15 | 5 | CV | Canaletas de 1.20 x 1.20 | m | OCG
OC-SIC1E220IMF | OCOV3 | 1 | CV | Instalaciones Sanitarias Externas | Gbl | EDC
OC-SIC1E220IMF | RSE003 | 1950.9687 | EP | Conductor de cobre aislado de 185 mm2 | m | RTP
OC-SIC1E220IMF | RSE151 | 50 | EP | Empalme en "T", con soldadura tipo cadweld o similar | und | RTP
OC-SIC1E220IMF | RSE201 | 156 | EP | Empalme en "Cruz" con soldadura cadweld o similar | und | RTP
OC-SIC1E220IMF | RSE251 | 7 | EP | Pozos de Tierra | und | RTP
OC-SIC1E220IMF | RSE301 | 29 | EP | Electrodo de puesta a tierra | und | RTP
OC-SIC1E220IMF | IEE001 | 12 | EP | Postes de Concreto Centrifugado de 8 m | Und | IEE
OC-SIC1E220IMF | IEE002 | 4 | EP | Pastoral doble de Concreto 0.5/0.25/125 | Und | IEE
OC-SIC1E220IMF | IEE003 | 8 | EP | Pastoral Simple de Concreto 1.3/0.9/155 | Und | IEE
OC-SIC1E220IMF | IEE101 | 16 | EP | Artefacto de alumbrado exterior con lampara de vapor de Na 250 W, incluye equipo de encendido | Und | IEE
OC-SIC1E220IMF | IEE201 | 2 | EP | Reflectores con lampara de vapor de sodio de 250 W, a 7 m SNPT, incluye equipo de encendido | Und | IEE
OC-SIC1E220IMF | IEE202 | 2 | EP | Artefacto de iluminación de emergencia con lampara de 100 W | Und | IEE
OC-SIC1E220IMF | IEE301 | 6 | EP | Tomacorrientes monofásicos de 20 A, a prueba de agua, a 0.8 m SNPT | Und | IEE
OC-SIC1E220IMF | IEE302 | 6 | EP | Tomacorrientes trifásicos de 50 A, a prueba de agua, a 0.8 m SNPT | Und | IEE
OC-SIC1E220IMF | IEE401 | 360 | EP | 1-4x6mm2 NYY, 0,6/1 KV | m | IEE
OC-SIC1E220IMF | IEE402 | 96 | EP | 1-2x4mm2 NYY, 0,6/1 KV (para Postes de Concreto) | m | IEE
OC-SIC1E220IMF | IEE501 | 240 | EP | 1-4x4mm2 NYY, 0,6/1 KV | m | IEE
OC-SIC1E220IMF | IEE502 | 20 | EP | 1-2x4mm2 NYY, 0,6/1 KV (para Reflectores de Emerg.) | m | IEE
OC-SIC1E220IMF | IEE701 | 11 | EP | Tubos de PVC, pesado de 20 mm de diámetro | m | IEE
OC-SIC1E220IMF | IEE702 | 28 | EP | Caja de paso de aluminio pesado 0,20x0,20x0,10 m, a 0.8 m SNPT | Und | IEE
OC-SIC1E220IMF | RSE152 | 7 | EP | Molde de Soldadura | Und | RTP
OC-SIC1E220IMF | EXTPOR | 2 | EP | Extintor portatil | Und | EDC
OC-SIC1E220IMF | PPS_RT | 1 | GE | Pruebas y Puesta en Servicio Red de tierra profuda | Gbl
OC-SIC1E220IMF | PPS_IE | 1 | GE | Pruebas y Puesta en Servicio instalaciones electricas al exterior | Gbl
OC-SIC1E220IMF | ID | 0.0386 | GE | Ingenieria de detalle | Gbl
OC-SIC1E220IMF | GGC | 0.1 | GE | gastos generales del contratista | Gbl
OC-SIC1E220IMF | UGC | 0.1 | GE | Utilidades generales del contratista | Gbl
OC-SIC1E220DTV | OCTP8 | 6325.1591 | CV | Limpieza Inicial y Eliminación | m2 | OCG
OC-SIC1E220DTV | OCTP9 | 6325.1591 | CV | Trazo, Nivelación y Replanteo Preliminar | m2 | OCG
OC-SIC1E220DTV | OCMT1 | 6325.1591 | CV | Excavacion en material suelto con Equipo | m3 | OCG
OC-SIC1E220DTV | OCMT4 | 632.5159 | CV | Relleno con material propio | m3 | OCG
OC-SIC1E220DTV | OCMT5 | 7115.804 | CV | Eliminación de material excedente, D = 10 km | m3 | OCG
OC-SIC1E220DTV | OCES1 | 148.8273 | CV | Cerco perimétrico | m | OCG
OC-SIC1E220DTV | OCES2 | 141.2144 | CV | Canaletas de 60 x 60 | m | OCG
OC-SIC1E220DTV | OCES3 | 165.1983 | CV | Cunetas de drenaje | m | OCG
OC-SIC1E220DTV | OCES4 | 500 | CV | Sardineles | m | OCG
OC-SIC1E220DTV | OCES5 | 84.7286 | CV | Ductos subterráneos para cables de energía | m | OCG
OC-SIC1E220DTV | OCOV1 | 2256.3522 | CV | Esparcido de ripio, e = 10 cm | m2 | OCG
OC-SIC1E220DTV | OCOV10 | 874.8322 | CV | Pista de Asfalto - Tratamiento Bicapa | m2 | OCG
OC-SIC1E220DTV | OCOV11 | 174.9664 | CV | Colocación de Base ( Inc. Compactación ) | m3 | OCG
OC-SIC1E220DTV | OCES6 | 84 | CV | Edificio de Control | m2 | EDC
OC-SIC1E220DTV | OCMT2 | 1075.7909 | CV | Excavación manual en material suelto (h < 1.0 m) | m3 | RTP
OC-SIC1E220DTV | OCMT4 | 806.8432 | CV | Relleno con material propio | m3 | RTP
OC-SIC1E220DTV | OCMT3 | 268.9477 | CV | Relleno con material de prestamo | m3 | RTP
OC-SIC1E220DTV | OCMT5 | 336.1847 | CV | Eliminación de material excedente, D = 10 km | m3 | RTP
OC-SIC1E220DTV | RSE003 | 2689.4773 | EP | Conductor de cobre aislado de 185 mm2 | m | RTP
OC-SIC1E220DTV | RSE151 | 60 | EP | Empalme en "T", con soldadura tipo cadweld o similar | und | RTP
OC-SIC1E220DTV | RSE201 | 222 | EP | Empalme en "Cruz" con soldadura cadweld o similar | und | RTP
OC-SIC1E220DTV | RSE251 | 9 | EP | Pozos de Tierra | und | RTP
OC-SIC1E220DTV | RSE301 | 34 | EP | Electrodo de puesta a tierra | und | RTP
OC-SIC1E220DTV | IEE001 | 7 | EP | Postes de Concreto Centrifugado de 8 m | Und | IEE
OC-SIC1E220DTV | IEE002 | 4 | EP | Pastoral doble de Concreto 0.5/0.25/125 | Und | IEE
OC-SIC1E220DTV | IEE101 | 8 | EP | Artefacto de alumbrado exterior con lampara de vapor de Na 250 W, incluye equipo de encendido | Und | IEE
OC-SIC1E220DTV | IEE401 | 210 | EP | 1-4x6mm2 NYY, 0,6/1 KV | m | IEE
OC-SIC1E220DTV | IEE402 | 56 | EP | 1-2x4mm2 NYY, 0,6/1 KV (para Postes de Concreto) | m | IEE
OC-SIC1E220DTV | IEE702 | 16 | EP | Caja de paso de aluminio pesado 0,20x0,20x0,10 m, a 0.8 m SNPT | Und | IEE
OC-SIC1E220DTV | RSE152 | 10 | EP | Molde de Soldadura | Und | RTP
OC-SIC1E220DTV | EXTMOV | 1 | EP | Extintor movil | Und | EDC
OC-SIC1E220DTV | ID | 0.0386 | GE | Ingenieria de detalle | Gbl
OC-SIC1E220DTV | GGC | 0.1 | GE | gastos generales del contratista | Gbl
OC-SIC1E220DTV | UGC | 0.1 | GE | Utilidades generales del contratista | Gbl
OC-SIC1E220DTF | OCOP3 | 160 | CV | Campamentos y Oficina | m2 | OCG
OC-SIC1E220DTF | OCOP4 | 80 | CV | Almacén | m2 | OCG
OC-SIC1E220DTF | OCOP5 | 9 | CV | Guardianía - Casetas de Vigilancia | m2 | OCG
OC-SIC1E220DTF | OCOP6 | 2 | CV | Suministro e Instalación de Cartel de Obra | und | OCG
OC-SIC1E220DTF | OCOP7 | 1 | CV | Instalaciones de Agua para Campamento | Glb | OCG
OC-SIC1E220DTF | OCOP16 | 1 | CV | Instalaciones Eléctricas para Campamento | Glb | OCG
OC-SIC1E220DTF | OCOP25 | 1 | CV | Servicios Higienicos | Glb | OCG
OC-SIC1E220DTF | OCTP8 | 5149.8409 | CV | Limpieza Inicial y Eliminación | m2 | OCG
OC-SIC1E220DTF | OCTP9 | 5149.8409 | CV | Trazo, Nivelación y Replanteo Preliminar | m2 | OCG
OC-SIC1E220DTF | OCMT1 | 5149.8409 | CV | Excavacion en material suelto con Equipo | m3 | OCG
OC-SIC1E220DTF | OCMT4 | 514.9841 | CV | Relleno con material propio | m3 | OCG
OC-SIC1E220DTF | OCMT5 | 5793.571 | CV | Eliminación de material excedente, D = 10 km | m3 | OCG
OC-SIC1E220DTF | OCES1 | 285.8727 | CV | Cerco perimétrico | m | OCG
OC-SIC1E220DTF | OCES2 | 93.6183 | CV | Canaletas de 60 x 60 | m | OCG
OC-SIC1E220DTF | OCES3 | 317.3187 | CV | Cunetas de drenaje | m | OCG
OC-SIC1E220DTF | OCES4 | 194 | CV | Sardineles | m | OCG
OC-SIC1E220DTF | OCES5 | 56.171 | CV | Ductos subterráneos para cables de energía | m | OCG
OC-SIC1E220DTF | OCOV1 | 1495.8531 | CV | Esparcido de ripio, e = 10 cm | m2 | OCG
OC-SIC1E220DTF | OCOV2 | 107.3022 | CV | Acceso de Afirmado | m3 | OCG
OC-SIC1E220DTF | OCOV10 | 579.9717 | CV | Pista de Asfalto - Tratamiento Bicapa | m2 | OCG
OC-SIC1E220DTF | OCOV11 | 115.9943 | CV | Colocación de Base ( Inc. Compactación ) | m3 | OCG
OC-SIC1E220DTF | OCOV13 | 15.9 | CV | Puerta Metálica de Acceso a Subestación | m2 | OCG
OC-SIC1E220DTF | OCES6 | 56 | CV | Edificio de Control | m2 | EDC
OC-SIC1E220DTF | OCMT2 | 882.2091 | CV | Excavación manual en material suelto (h < 1.0 m) | m3 | RTP
OC-SIC1E220DTF | OCMT4 | 661.6568 | CV | Relleno con material propio | m3 | RTP
OC-SIC1E220DTF | OCMT3 | 220.5523 | CV | Relleno con material de prestamo | m3 | RTP
OC-SIC1E220DTF | OCMT5 | 275.6903 | CV | Eliminación de material excedente, D = 10 km | m3 | RTP
OC-SIC1E220DTF | OCMDSE | 1 | CV | Movilización y Desmovilización Subestaciones | Glb | OCG
OC-SIC1E220DTF | OCES12 | 1 | CV | Caseta de Vigilancia | Glb | OCG
OC-SIC1E220DTF | OCES15 | 5 | CV | Canaletas de 1.20 x 1.20 | m | OCG
OC-SIC1E220DTF | OCOV3 | 1 | CV | Instalaciones Sanitarias Externas | Gbl | EDC
OC-SIC1E220DTF | RSE003 | 2205.5227 | EP | Conductor de cobre aislado de 185 mm2 | m | RTP
OC-SIC1E220DTF | RSE151 | 54 | EP | Empalme en "T", con soldadura tipo cadweld o similar | und | RTP
OC-SIC1E220DTF | RSE201 | 178 | EP | Empalme en "Cruz" con soldadura cadweld o similar | und | RTP
OC-SIC1E220DTF | RSE251 | 8 | EP | Pozos de Tierra | und | RTP
OC-SIC1E220DTF | RSE301 | 31 | EP | Electrodo de puesta a tierra | und | RTP
OC-SIC1E220DTF | IEE001 | 13 | EP | Postes de Concreto Centrifugado de 8 m | Und | IEE
OC-SIC1E220DTF | IEE002 | 3 | EP | Pastoral doble de Concreto 0.5/0.25/125 | Und | IEE
OC-SIC1E220DTF | IEE003 | 10 | EP | Pastoral Simple de Concreto 1.3/0.9/155 | Und | IEE
OC-SIC1E220DTF | IEE101 | 16 | EP | Artefacto de alumbrado exterior con lampara de vapor de Na 250 W, incluye equipo de encendido | Und | IEE
OC-SIC1E220DTF | IEE201 | 2 | EP | Reflectores con lampara de vapor de sodio de 250 W, a 7 m SNPT, incluye equipo de encendido | Und | IEE
OC-SIC1E220DTF | IEE202 | 2 | EP | Artefacto de iluminación de emergencia con lampara de 100 W | Und | IEE
OC-SIC1E220DTF | IEE301 | 6 | EP | Tomacorrientes monofásicos de 20 A, a prueba de agua, a 0.8 m SNPT | Und | IEE
OC-SIC1E220DTF | IEE302 | 6 | EP | Tomacorrientes trifásicos de 50 A, a prueba de agua, a 0.8 m SNPT | Und | IEE
OC-SIC1E220DTF | IEE401 | 390 | EP | 1-4x6mm2 NYY, 0,6/1 KV | m | IEE
OC-SIC1E220DTF | IEE402 | 104 | EP | 1-2x4mm2 NYY, 0,6/1 KV (para Postes de Concreto) | m | IEE
OC-SIC1E220DTF | IEE501 | 240 | EP | 1-4x4mm2 NYY, 0,6/1 KV | m | IEE
OC-SIC1E220DTF | IEE502 | 20 | EP | 1-2x4mm2 NYY, 0,6/1 KV (para Reflectores de Emerg.) | m | IEE
OC-SIC1E220DTF | IEE701 | 11 | EP | Tubos de PVC, pesado de 20 mm de diámetro | m | IEE
OC-SIC1E220DTF | IEE702 | 28 | EP | Caja de paso de aluminio pesado 0,20x0,20x0,10 m, a 0.8 m SNPT | Und | IEE
OC-SIC1E220DTF | RSE152 | 8 | EP | Molde de Soldadura | Und | RTP
OC-SIC1E220DTF | EXTPOR | 2 | EP | Extintor portatil | Und | EDC
OC-SIC1E220DTF | PPS_RT | 1 | GE | Pruebas y Puesta en Servicio Red de tierra profuda | Gbl
OC-SIC1E220DTF | PPS_IE | 1 | GE | Pruebas y Puesta en Servicio instalaciones electricas al exterior | Gbl
OC-SIC1E220DTF | ID | 0.0386 | GE | Ingenieria de detalle | Gbl
OC-SIC1E220DTF | GGC | 0.1 | GE | gastos generales del contratista | Gbl
OC-SIC1E220DTF | UGC | 0.1 | GE | Utilidades generales del contratista | Gbl
OC-SIC1E220DBV | OCTP8 | 6325.2653 | CV | Limpieza Inicial y Eliminación | m2 | OCG
OC-SIC1E220DBV | OCTP9 | 6325.2653 | CV | Trazo, Nivelación y Replanteo Preliminar | m2 | OCG
OC-SIC1E220DBV | OCMT1 | 6325.2653 | CV | Excavacion en material suelto con Equipo | m3 | OCG
OC-SIC1E220DBV | OCMT4 | 632.5265 | CV | Relleno con material propio | m3 | OCG
OC-SIC1E220DBV | OCMT5 | 7115.9234 | CV | Eliminación de material excedente, D = 10 km | m3 | OCG
OC-SIC1E220DBV | OCES1 | 148.8298 | CV | Cerco perimétrico | m | OCG
OC-SIC1E220DBV | OCES2 | 141.2167 | CV | Canaletas de 60 x 60 | m | OCG
OC-SIC1E220DBV | OCES3 | 165.201 | CV | Cunetas de drenaje | m | OCG
OC-SIC1E220DBV | OCES4 | 500 | CV | Sardineles | m | OCG
OC-SIC1E220DBV | OCES5 | 84.73 | CV | Ductos subterráneos para cables de energía | m | OCG
OC-SIC1E220DBV | OCOV1 | 2256.3901 | CV | Esparcido de ripio, e = 10 cm | m2 | OCG
OC-SIC1E220DBV | OCOV10 | 874.8469 | CV | Pista de Asfalto - Tratamiento Bicapa | m2 | OCG
OC-SIC1E220DBV | OCOV11 | 174.9694 | CV | Colocación de Base ( Inc. Compactación ) | m3 | OCG
OC-SIC1E220DBV | OCES6 | 84 | CV | Edificio de Control | m2 | EDC
OC-SIC1E220DBV | OCMT2 | 1075.8084 | CV | Excavación manual en material suelto (h < 1.0 m) | m3 | RTP
OC-SIC1E220DBV | OCMT4 | 806.8563 | CV | Relleno con material propio | m3 | RTP
OC-SIC1E220DBV | OCMT3 | 268.9521 | CV | Relleno con material de prestamo | m3 | RTP
OC-SIC1E220DBV | OCMT5 | 336.1901 | CV | Eliminación de material excedente, D = 10 km | m3 | RTP
OC-SIC1E220DBV | RSE003 | 2689.521 | EP | Conductor de cobre aislado de 185 mm2 | m | RTP
OC-SIC1E220DBV | RSE151 | 60 | EP | Empalme en "T", con soldadura tipo cadweld o similar | und | RTP
OC-SIC1E220DBV | RSE201 | 222 | EP | Empalme en "Cruz" con soldadura cadweld o similar | und | RTP
OC-SIC1E220DBV | RSE251 | 9 | EP | Pozos de Tierra | und | RTP
OC-SIC1E220DBV | RSE301 | 34 | EP | Electrodo de puesta a tierra | und | RTP
OC-SIC1E220DBV | IEE001 | 7 | EP | Postes de Concreto Centrifugado de 8 m | Und | IEE
OC-SIC1E220DBV | IEE002 | 4 | EP | Pastoral doble de Concreto 0.5/0.25/125 | Und | IEE
OC-SIC1E220DBV | IEE101 | 8 | EP | Artefacto de alumbrado exterior con lampara de vapor de Na 250 W, incluye equipo de encendido | Und | IEE
OC-SIC1E220DBV | IEE401 | 210 | EP | 1-4x6mm2 NYY, 0,6/1 KV | m | IEE
OC-SIC1E220DBV | IEE402 | 56 | EP | 1-2x4mm2 NYY, 0,6/1 KV (para Postes de Concreto) | m | IEE
OC-SIC1E220DBV | IEE702 | 16 | EP | Caja de paso de aluminio pesado 0,20x0,20x0,10 m, a 0.8 m SNPT | Und | IEE
OC-SIC1E220DBV | RSE152 | 10 | EP | Molde de Soldadura | Und | RTP
OC-SIC1E220DBV | EXTMOV | 1 | EP | Extintor movil | Und | EDC
OC-SIC1E220DBV | ID | 0.0386 | GE | Ingenieria de detalle | Gbl
OC-SIC1E220DBV | GGC | 0.1 | GE | gastos generales del contratista | Gbl
OC-SIC1E220DBV | UGC | 0.1 | GE | Utilidades generales del contratista | Gbl
OC-SIC1E220DBF | OCOP3 | 160 | CV | Campamentos y Oficina | m2 | OCG
OC-SIC1E220DBF | OCOP4 | 80 | CV | Almacén | m2 | OCG
OC-SIC1E220DBF | OCOP5 | 9 | CV | Guardianía - Casetas de Vigilancia | m2 | OCG
OC-SIC1E220DBF | OCOP6 | 2 | CV | Suministro e Instalación de Cartel de Obra | und | OCG
OC-SIC1E220DBF | OCOP7 | 1 | CV | Instalaciones de Agua para Campamento | Glb | OCG
OC-SIC1E220DBF | OCOP16 | 1 | CV | Instalaciones Eléctricas para Campamento | Glb | OCG
OC-SIC1E220DBF | OCOP25 | 1 | CV | Servicios Higienicos | Glb | OCG
OC-SIC1E220DBF | OCTP8 | 5149.7347 | CV | Limpieza Inicial y Eliminación | m2 | OCG
OC-SIC1E220DBF | OCTP9 | 5149.7347 | CV | Trazo, Nivelación y Replanteo Preliminar | m2 | OCG
OC-SIC1E220DBF | OCMT1 | 5149.7347 | CV | Excavacion en material suelto con Equipo | m3 | OCG
OC-SIC1E220DBF | OCMT4 | 514.9735 | CV | Relleno con material propio | m3 | OCG
OC-SIC1E220DBF | OCMT5 | 5793.4516 | CV | Eliminación de material excedente, D = 10 km | m3 | OCG
OC-SIC1E220DBF | OCES1 | 285.8702 | CV | Cerco perimétrico | m | OCG
OC-SIC1E220DBF | OCES2 | 93.6164 | CV | Canaletas de 60 x 60 | m | OCG
OC-SIC1E220DBF | OCES3 | 317.316 | CV | Cunetas de drenaje | m | OCG
OC-SIC1E220DBF | OCES4 | 194 | CV | Sardineles | m | OCG
OC-SIC1E220DBF | OCES5 | 56.1698 | CV | Ductos subterráneos para cables de energía | m | OCG
OC-SIC1E220DBF | OCOV1 | 1495.8222 | CV | Esparcido de ripio, e = 10 cm | m2 | OCG
OC-SIC1E220DBF | OCOV2 | 107.3 | CV | Acceso de Afirmado | m3 | OCG
OC-SIC1E220DBF | OCOV10 | 579.9598 | CV | Pista de Asfalto - Tratamiento Bicapa | m2 | OCG
OC-SIC1E220DBF | OCOV11 | 115.992 | CV | Colocación de Base ( Inc. Compactación ) | m3 | OCG
OC-SIC1E220DBF | OCOV13 | 15.9 | CV | Puerta Metálica de Acceso a Subestación | m2 | OCG
OC-SIC1E220DBF | OCES6 | 56 | CV | Edificio de Control | m2 | EDC
OC-SIC1E220DBF | OCMT2 | 882.1916 | CV | Excavación manual en material suelto (h < 1.0 m) | m3 | RTP
OC-SIC1E220DBF | OCMT4 | 661.6437 | CV | Relleno con material propio | m3 | RTP
OC-SIC1E220DBF | OCMT3 | 220.5479 | CV | Relleno con material de prestamo | m3 | RTP
OC-SIC1E220DBF | OCMT5 | 275.6849 | CV | Eliminación de material excedente, D = 10 km | m3 | RTP
OC-SIC1E220DBF | OCMDSE | 1 | CV | Movilización y Desmovilización Subestaciones | Glb | OCG
OC-SIC1E220DBF | OCES12 | 1 | CV | Caseta de Vigilancia | Glb | OCG
OC-SIC1E220DBF | OCES15 | 5 | CV | Canaletas de 1.20 x 1.20 | m | OCG
OC-SIC1E220DBF | OCOV3 | 1 | CV | Instalaciones Sanitarias Externas | Gbl | EDC
OC-SIC1E220DBF | RSE003 | 2205.479 | EP | Conductor de cobre aislado de 185 mm2 | m | RTP
OC-SIC1E220DBF | RSE151 | 54 | EP | Empalme en "T", con soldadura tipo cadweld o similar | und | RTP
OC-SIC1E220DBF | RSE201 | 178 | EP | Empalme en "Cruz" con soldadura cadweld o similar | und | RTP
OC-SIC1E220DBF | RSE251 | 8 | EP | Pozos de Tierra | und | RTP
OC-SIC1E220DBF | RSE301 | 31 | EP | Electrodo de puesta a tierra | und | RTP
OC-SIC1E220DBF | IEE001 | 13 | EP | Postes de Concreto Centrifugado de 8 m | Und | IEE
OC-SIC1E220DBF | IEE002 | 3 | EP | Pastoral doble de Concreto 0.5/0.25/125 | Und | IEE
OC-SIC1E220DBF | IEE003 | 10 | EP | Pastoral Simple de Concreto 1.3/0.9/155 | Und | IEE
OC-SIC1E220DBF | IEE101 | 16 | EP | Artefacto de alumbrado exterior con lampara de vapor de Na 250 W, incluye equipo de encendido | Und | IEE
OC-SIC1E220DBF | IEE201 | 2 | EP | Reflectores con lampara de vapor de sodio de 250 W, a 7 m SNPT, incluye equipo de encendido | Und | IEE
OC-SIC1E220DBF | IEE202 | 2 | EP | Artefacto de iluminación de emergencia con lampara de 100 W | Und | IEE
OC-SIC1E220DBF | IEE301 | 6 | EP | Tomacorrientes monofásicos de 20 A, a prueba de agua, a 0.8 m SNPT | Und | IEE
OC-SIC1E220DBF | IEE302 | 6 | EP | Tomacorrientes trifásicos de 50 A, a prueba de agua, a 0.8 m SNPT | Und | IEE
OC-SIC1E220DBF | IEE401 | 390 | EP | 1-4x6mm2 NYY, 0,6/1 KV | m | IEE
OC-SIC1E220DBF | IEE402 | 104 | EP | 1-2x4mm2 NYY, 0,6/1 KV (para Postes de Concreto) | m | IEE
OC-SIC1E220DBF | IEE501 | 240 | EP | 1-4x4mm2 NYY, 0,6/1 KV | m | IEE
OC-SIC1E220DBF | IEE502 | 20 | EP | 1-2x4mm2 NYY, 0,6/1 KV (para Reflectores de Emerg.) | m | IEE
OC-SIC1E220DBF | IEE701 | 11 | EP | Tubos de PVC, pesado de 20 mm de diámetro | m | IEE
OC-SIC1E220DBF | IEE702 | 28 | EP | Caja de paso de aluminio pesado 0,20x0,20x0,10 m, a 0.8 m SNPT | Und | IEE
OC-SIC1E220DBF | RSE152 | 8 | EP | Molde de Soldadura | Und | RTP
OC-SIC1E220DBF | EXTPOR | 2 | EP | Extintor portatil | Und | EDC
OC-SIC1E220DBF | PPS_RT | 1 | GE | Pruebas y Puesta en Servicio Red de tierra profuda | Gbl
OC-SIC1E220DBF | PPS_IE | 1 | GE | Pruebas y Puesta en Servicio instalaciones electricas al exterior | Gbl
OC-SIC1E220DBF | ID | 0.0386 | GE | Ingenieria de detalle | Gbl
OC-SIC1E220DBF | GGC | 0.1 | GE | gastos generales del contratista | Gbl
OC-SIC1E220DBF | UGC | 0.1 | GE | Utilidades generales del contratista | Gbl
OC-SIC1E138SBV | OCTP8 | 2576.8808 | CV | Limpieza Inicial y Eliminación | m2 | OCG
OC-SIC1E138SBV | OCTP9 | 2576.8808 | CV | Trazo, Nivelación y Replanteo Preliminar | m2 | OCG
OC-SIC1E138SBV | OCMT1 | 2576.8808 | CV | Excavacion en material suelto con Equipo | m3 | OCG
OC-SIC1E138SBV | OCMT4 | 257.6881 | CV | Relleno con material propio | m3 | OCG
OC-SIC1E138SBV | OCMT5 | 2898.9909 | CV | Eliminación de material excedente, D = 10 km | m3 | OCG
OC-SIC1E138SBV | OCES1 | 93.7048 | CV | Cerco perimétrico | m | OCG
OC-SIC1E138SBV | OCES2 | 57.531 | CV | Canaletas de 60 x 60 | m | OCG
OC-SIC1E138SBV | OCES3 | 104.0123 | CV | Cunetas de drenaje | m | OCG
OC-SIC1E138SBV | OCES4 | 204 | CV | Sardineles | m | OCG
OC-SIC1E138SBV | OCES5 | 34.5186 | CV | Ductos subterráneos para cables de energía | m | OCG
OC-SIC1E138SBV | OCOV1 | 919.2418 | CV | Esparcido de ripio, e = 10 cm | m2 | OCG
OC-SIC1E138SBV | OCOV10 | 356.4082 | CV | Pista de Asfalto - Tratamiento Bicapa | m2 | OCG
OC-SIC1E138SBV | OCOV11 | 71.2816 | CV | Colocación de Base ( Inc. Compactación ) | m3 | OCG
OC-SIC1E138SBV | OCES6 | 122.4 | CV | Edificio de Control | m2 | EDC
OC-SIC1E138SBV | OCMT2 | 453.0419 | CV | Excavación manual en material suelto (h < 1.0 m) | m3 | RTP
OC-SIC1E138SBV | OCMT4 | 339.7814 | CV | Relleno con material propio | m3 | RTP
OC-SIC1E138SBV | OCMT3 | 113.2605 | CV | Relleno con material de prestamo | m3 | RTP
OC-SIC1E138SBV | OCMT5 | 141.5756 | CV | Eliminación de material excedente, D = 10 km | m3 | RTP
OC-SIC1E138SBV | RSE003 | 1132.6047 | EP | Conductor de cobre aislado de 185 mm2 | m | RTP
OC-SIC1E138SBV | RSE151 | 37 | EP | Empalme en "T", con soldadura tipo cadweld o similar | und | RTP
OC-SIC1E138SBV | RSE201 | 84 | EP | Empalme en "Cruz" con soldadura cadweld o similar | und | RTP
OC-SIC1E138SBV | RSE251 | 6 | EP | Pozos de Tierra | und | RTP
OC-SIC1E138SBV | RSE301 | 22 | EP | Electrodo de puesta a tierra | und | RTP
OC-SIC1E138SBV | IEE001 | 5 | EP | Postes de Concreto Centrifugado de 8 m | Und | IEE
OC-SIC1E138SBV | IEE002 | 3 | EP | Pastoral doble de Concreto 0.5/0.25/125 | Und | IEE
OC-SIC1E138SBV | IEE101 | 6 | EP | Artefacto de alumbrado exterior con lampara de vapor de Na 250 W, incluye equipo de encendido | Und | IEE
OC-SIC1E138SBV | IEE401 | 150 | EP | 1-4x6mm2 NYY, 0,6/1 KV | m | IEE
OC-SIC1E138SBV | IEE402 | 40 | EP | 1-2x4mm2 NYY, 0,6/1 KV (para Postes de Concreto) | m | IEE
OC-SIC1E138SBV | IEE702 | 14 | EP | Caja de paso de aluminio pesado 0,20x0,20x0,10 m, a 0.8 m SNPT | Und | IEE
OC-SIC1E138SBV | RSE152 | 5 | EP | Molde de Soldadura | Und | RTP
OC-SIC1E138SBV | EXTMOV | 1 | EP | Extintor movil | Und | EDC
OC-SIC1E138SBV | ID | 0.0386 | GE | Ingenieria de detalle | Gbl
OC-SIC1E138SBV | GGC | 0.1 | GE | gastos generales del contratista | Gbl
OC-SIC1E138SBV | UGC | 0.1 | GE | Utilidades generales del contratista | Gbl
OC-SIC1E138SBF | OCOP3 | 160 | CV | Campamentos y Oficina | m2 | OCG
OC-SIC1E138SBF | OCOP4 | 80 | CV | Almacén | m2 | OCG
OC-SIC1E138SBF | OCOP5 | 9 | CV | Guardianía - Casetas de Vigilancia | m2 | OCG
OC-SIC1E138SBF | OCOP6 | 2 | CV | Suministro e Instalación de Cartel de Obra | und | OCG
OC-SIC1E138SBF | OCOP7 | 1 | CV | Instalaciones de Agua para Campamento | Glb | OCG
OC-SIC1E138SBF | OCOP16 | 1 | CV | Instalaciones Eléctricas para Campamento | Glb | OCG
OC-SIC1E138SBF | OCOP25 | 1 | CV | Servicios Higienicos | Glb | OCG
OC-SIC1E138SBF | OCTP8 | 2098.1192 | CV | Limpieza Inicial y Eliminación | m2 | OCG
OC-SIC1E138SBF | OCTP9 | 2098.1192 | CV | Trazo, Nivelación y Replanteo Preliminar | m2 | OCG
OC-SIC1E138SBF | OCMT1 | 2098.1192 | CV | Excavacion en material suelto con Equipo | m3 | OCG
OC-SIC1E138SBF | OCMT4 | 209.8119 | CV | Relleno con material propio | m3 | OCG
OC-SIC1E138SBF | OCMT5 | 2360.3841 | CV | Eliminación de material excedente, D = 10 km | m3 | OCG
OC-SIC1E138SBF | OCES1 | 180.9952 | CV | Cerco perimétrico | m | OCG
OC-SIC1E138SBF | OCES2 | 38.1415 | CV | Canaletas de 60 x 60 | m | OCG
OC-SIC1E138SBF | OCES3 | 200.9047 | CV | Cunetas de drenaje | m | OCG
OC-SIC1E138SBF | OCES4 | 78 | CV | Sardineles | m | OCG
OC-SIC1E138SBF | OCES5 | 22.8849 | CV | Ductos subterráneos para cables de energía | m | OCG
OC-SIC1E138SBF | OCOV1 | 609.432 | CV | Esparcido de ripio, e = 10 cm | m2 | OCG
OC-SIC1E138SBF | OCOV2 | 43.7165 | CV | Acceso de Afirmado | m3 | OCG
OC-SIC1E138SBF | OCOV10 | 236.2888 | CV | Pista de Asfalto - Tratamiento Bicapa | m2 | OCG
OC-SIC1E138SBF | OCOV11 | 47.2578 | CV | Colocación de Base ( Inc. Compactación ) | m3 | OCG
OC-SIC1E138SBF | OCOV13 | 15.9 | CV | Puerta Metálica de Acceso a Subestación | m2 | OCG
OC-SIC1E138SBF | OCES6 | 81.6 | CV | Edificio de Control | m2 | EDC
OC-SIC1E138SBF | OCMT2 | 372.9581 | CV | Excavación manual en material suelto (h < 1.0 m) | m3 | RTP
OC-SIC1E138SBF | OCMT4 | 279.7186 | CV | Relleno con material propio | m3 | RTP
OC-SIC1E138SBF | OCMT3 | 93.2395 | CV | Relleno con material de prestamo | m3 | RTP
OC-SIC1E138SBF | OCMT5 | 116.5494 | CV | Eliminación de material excedente, D = 10 km | m3 | RTP
OC-SIC1E138SBF | OCMDSE | 1 | CV | Movilización y Desmovilización Subestaciones | Glb | OCG
OC-SIC1E138SBF | OCES12 | 1 | CV | Caseta de Vigilancia | Glb | OCG
OC-SIC1E138SBF | OCES15 | 5 | CV | Canaletas de 1.20 x 1.20 | m | OCG
OC-SIC1E138SBF | OCOV3 | 1 | CV | Instalaciones Sanitarias Externas | Gbl | EDC
OC-SIC1E138SBF | RSE003 | 932.3953 | EP | Conductor de cobre aislado de 185 mm2 | m | RTP
OC-SIC1E138SBF | RSE151 | 33 | EP | Empalme en "T", con soldadura tipo cadweld o similar | und | RTP
OC-SIC1E138SBF | RSE201 | 66 | EP | Empalme en "Cruz" con soldadura cadweld o similar | und | RTP
OC-SIC1E138SBF | RSE251 | 5 | EP | Pozos de Tierra | und | RTP
OC-SIC1E138SBF | RSE301 | 21 | EP | Electrodo de puesta a tierra | und | RTP
OC-SIC1E138SBF | IEE001 | 8 | EP | Postes de Concreto Centrifugado de 8 m | Und | IEE
OC-SIC1E138SBF | IEE002 | 3 | EP | Pastoral doble de Concreto 0.5/0.25/125 | Und | IEE
OC-SIC1E138SBF | IEE003 | 5 | EP | Pastoral Simple de Concreto 1.3/0.9/155 | Und | IEE
OC-SIC1E138SBF | IEE101 | 11 | EP | Artefacto de alumbrado exterior con lampara de vapor de Na 250 W, incluye equipo de encendido | Und | IEE
OC-SIC1E138SBF | IEE201 | 2 | EP | Reflectores con lampara de vapor de sodio de 250 W, a 7 m SNPT, incluye equipo de encendido | Und | IEE
OC-SIC1E138SBF | IEE202 | 2 | EP | Artefacto de iluminación de emergencia con lampara de 100 W | Und | IEE
OC-SIC1E138SBF | IEE301 | 6 | EP | Tomacorrientes monofásicos de 20 A, a prueba de agua, a 0.8 m SNPT | Und | IEE
OC-SIC1E138SBF | IEE302 | 6 | EP | Tomacorrientes trifásicos de 50 A, a prueba de agua, a 0.8 m SNPT | Und | IEE
OC-SIC1E138SBF | IEE401 | 240 | EP | 1-4x6mm2 NYY, 0,6/1 KV | m | IEE
OC-SIC1E138SBF | IEE402 | 64 | EP | 1-2x4mm2 NYY, 0,6/1 KV (para Postes de Concreto) | m | IEE
OC-SIC1E138SBF | IEE501 | 240 | EP | 1-4x4mm2 NYY, 0,6/1 KV | m | IEE
OC-SIC1E138SBF | IEE502 | 20 | EP | 1-2x4mm2 NYY, 0,6/1 KV (para Reflectores de Emerg.) | m | IEE
OC-SIC1E138SBF | IEE701 | 11 | EP | Tubos de PVC, pesado de 20 mm de diámetro | m | IEE
OC-SIC1E138SBF | IEE702 | 23 | EP | Caja de paso de aluminio pesado 0,20x0,20x0,10 m, a 0.8 m SNPT | Und | IEE
OC-SIC1E138SBF | RSE152 | 4 | EP | Molde de Soldadura | Und | RTP
OC-SIC1E138SBF | EXTPOR | 2 | EP | Extintor portatil | Und | EDC
OC-SIC1E138SBF | PPS_RT | 1 | GE | Pruebas y Puesta en Servicio Red de tierra profuda | Gbl
OC-SIC1E138SBF | PPS_IE | 1 | GE | Pruebas y Puesta en Servicio instalaciones electricas al exterior | Gbl
OC-SIC1E138SBF | ID | 0.0386 | GE | Ingenieria de detalle | Gbl
OC-SIC1E138SBF | GGC | 0.1 | GE | gastos generales del contratista | Gbl
OC-SIC1E138SBF | UGC | 0.1 | GE | Utilidades generales del contratista | Gbl
OC-SIC1E138LTV | OCTP8 | 880.94 | CV | Limpieza Inicial y Eliminación | m2 | OCG
OC-SIC1E138LTV | OCTP9 | 880.94 | CV | Trazo, Nivelación y Replanteo Preliminar | m2 | OCG
OC-SIC1E138LTV | OCMT1 | 880.94 | CV | Excavacion en material suelto con Equipo | m3 | OCG
OC-SIC1E138LTV | OCMT4 | 88.094 | CV | Relleno con material propio | m3 | OCG
OC-SIC1E138LTV | OCMT5 | 991.0575 | CV | Eliminación de material excedente, D = 10 km | m3 | OCG
OC-SIC1E138LTV | OCES1 | 51.82 | CV | Cerco perimétrico | m | OCG
OC-SIC1E138LTV | OCES2 | 19.6677 | CV | Canaletas de 60 x 60 | m | OCG
OC-SIC1E138LTV | OCES3 | 57.5202 | CV | Cunetas de drenaje | m | OCG
OC-SIC1E138LTV | OCES4 | 70 | CV | Sardineles | m | OCG
OC-SIC1E138LTV | OCES5 | 11.8006 | CV | Ductos subterráneos para cables de energía | m | OCG
OC-SIC1E138LTV | OCOV1 | 314.2547 | CV | Esparcido de ripio, e = 10 cm | m2 | OCG
OC-SIC1E138LTV | OCOV10 | 121.8427 | CV | Pista de Asfalto - Tratamiento Bicapa | m2 | OCG
OC-SIC1E138LTV | OCOV11 | 24.3685 | CV | Colocación de Base ( Inc. Compactación ) | m3 | OCG
OC-SIC1E138LTV | OCES6 | 64.8 | CV | Edificio de Control | m2 | EDC
OC-SIC1E138LTV | OCMT2 | 164.9144 | CV | Excavación manual en material suelto (h < 1.0 m) | m3 | RTP
OC-SIC1E138LTV | OCMT4 | 123.6858 | CV | Relleno con material propio | m3 | RTP
OC-SIC1E138LTV | OCMT3 | 41.2286 | CV | Relleno con material de prestamo | m3 | RTP
OC-SIC1E138LTV | OCMT5 | 51.5358 | CV | Eliminación de material excedente, D = 10 km | m3 | RTP
OC-SIC1E138LTV | RSE003 | 412.286 | EP | Conductor de cobre aislado de 185 mm2 | m | RTP
OC-SIC1E138LTV | RSE151 | 20 | EP | Empalme en "T", con soldadura tipo cadweld o similar | und | RTP
OC-SIC1E138LTV | RSE201 | 24 | EP | Empalme en "Cruz" con soldadura cadweld o similar | und | RTP
OC-SIC1E138LTV | RSE251 | 4 | EP | Pozos de Tierra | und | RTP
OC-SIC1E138LTV | RSE301 | 14 | EP | Electrodo de puesta a tierra | und | RTP
OC-SIC1E138LTV | IEE001 | 3 | EP | Postes de Concreto Centrifugado de 8 m | Und | IEE
OC-SIC1E138LTV | IEE002 | 2 | EP | Pastoral doble de Concreto 0.5/0.25/125 | Und | IEE
OC-SIC1E138LTV | IEE101 | 4 | EP | Artefacto de alumbrado exterior con lampara de vapor de Na 250 W, incluye equipo de encendido | Und | IEE
OC-SIC1E138LTV | IEE401 | 90 | EP | 1-4x6mm2 NYY, 0,6/1 KV | m | IEE
OC-SIC1E138LTV | IEE402 | 24 | EP | 1-2x4mm2 NYY, 0,6/1 KV (para Postes de Concreto) | m | IEE
OC-SIC1E138LTV | IEE702 | 12 | EP | Caja de paso de aluminio pesado 0,20x0,20x0,10 m, a 0.8 m SNPT | Und | IEE
OC-SIC1E138LTV | RSE152 | 2 | EP | Molde de Soldadura | Und | RTP
OC-SIC1E138LTV | EXTMOV | 1 | EP | Extintor movil | Und | EDC
OC-SIC1E138LTV | ID | 0.0386 | GE | Ingenieria de detalle | Gbl
OC-SIC1E138LTV | GGC | 0.1 | GE | gastos generales del contratista | Gbl
OC-SIC1E138LTV | UGC | 0.1 | GE | Utilidades generales del contratista | Gbl
OC-SIC1E138LTF | OCOP3 | 80 | CV | Campamentos y Oficina | m2 | OCG
OC-SIC1E138LTF | OCOP4 | 50 | CV | Almacén | m2 | OCG
OC-SIC1E138LTF | OCOP5 | 9 | CV | Guardianía - Casetas de Vigilancia | m2 | OCG
OC-SIC1E138LTF | OCOP6 | 1 | CV | Suministro e Instalación de Cartel de Obra | und | OCG
OC-SIC1E138LTF | OCOP7 | 1 | CV | Instalaciones de Agua para Campamento | Glb | OCG
OC-SIC1E138LTF | OCOP16 | 1 | CV | Instalaciones Eléctricas para Campamento | Glb | OCG
OC-SIC1E138LTF | OCOP25 | 1 | CV | Servicios Higienicos | Glb | OCG
OC-SIC1E138LTF | OCTP8 | 717.06 | CV | Limpieza Inicial y Eliminación | m2 | OCG
OC-SIC1E138LTF | OCTP9 | 717.06 | CV | Trazo, Nivelación y Replanteo Preliminar | m2 | OCG
OC-SIC1E138LTF | OCMT1 | 717.06 | CV | Excavacion en material suelto con Equipo | m3 | OCG
OC-SIC1E138LTF | OCMT4 | 71.706 | CV | Relleno con material propio | m3 | OCG
OC-SIC1E138LTF | OCMT5 | 806.6925 | CV | Eliminación de material excedente, D = 10 km | m3 | OCG
OC-SIC1E138LTF | OCES1 | 104.88 | CV | Cerco perimétrico | m | OCG
OC-SIC1E138LTF | OCES2 | 13.0353 | CV | Canaletas de 60 x 60 | m | OCG
OC-SIC1E138LTF | OCES3 | 116.4168 | CV | Cunetas de drenaje | m | OCG
OC-SIC1E138LTF | OCES4 | 26 | CV | Sardineles | m | OCG
OC-SIC1E138LTF | OCES5 | 7.8212 | CV | Ductos subterráneos para cables de energía | m | OCG
OC-SIC1E138LTF | OCOV1 | 208.2815 | CV | Esparcido de ripio, e = 10 cm | m2 | OCG
OC-SIC1E138LTF | OCOV2 | 14.9407 | CV | Acceso de Afirmado | m3 | OCG
OC-SIC1E138LTF | OCOV10 | 80.7548 | CV | Pista de Asfalto - Tratamiento Bicapa | m2 | OCG
OC-SIC1E138LTF | OCOV11 | 16.151 | CV | Colocación de Base ( Inc. Compactación ) | m3 | OCG
OC-SIC1E138LTF | OCOV13 | 15.9 | CV | Puerta Metálica de Acceso a Subestación | m2 | OCG
OC-SIC1E138LTF | OCES6 | 43.2 | CV | Edificio de Control | m2 | EDC
OC-SIC1E138LTF | OCMT2 | 136.7656 | CV | Excavación manual en material suelto (h < 1.0 m) | m3 | RTP
OC-SIC1E138LTF | OCMT4 | 102.5742 | CV | Relleno con material propio | m3 | RTP
OC-SIC1E138LTF | OCMT3 | 34.1914 | CV | Relleno con material de prestamo | m3 | RTP
OC-SIC1E138LTF | OCMT5 | 42.7392 | CV | Eliminación de material excedente, D = 10 km | m3 | RTP
OC-SIC1E138LTF | OCMDSE | 1 | CV | Movilización y Desmovilización Subestaciones | Glb | OCG
OC-SIC1E138LTF | OCES12 | 1 | CV | Caseta de Vigilancia | Glb | OCG
OC-SIC1E138LTF | OCES15 | 5 | CV | Canaletas de 1.20 x 1.20 | m | OCG
OC-SIC1E138LTF | OCOV3 | 1 | CV | Instalaciones Sanitarias Externas | Gbl | EDC
OC-SIC1E138LTF | RSE003 | 341.914 | EP | Conductor de cobre aislado de 185 mm2 | m | RTP
OC-SIC1E138LTF | RSE151 | 18 | EP | Empalme en "T", con soldadura tipo cadweld o similar | und | RTP
OC-SIC1E138LTF | RSE201 | 19 | EP | Empalme en "Cruz" con soldadura cadweld o similar | und | RTP
OC-SIC1E138LTF | RSE251 | 3 | EP | Pozos de Tierra | und | RTP
OC-SIC1E138LTF | RSE301 | 13 | EP | Electrodo de puesta a tierra | und | RTP
OC-SIC1E138LTF | IEE001 | 5 | EP | Postes de Concreto Centrifugado de 8 m | Und | IEE
OC-SIC1E138LTF | IEE002 | 2 | EP | Pastoral doble de Concreto 0.5/0.25/125 | Und | IEE
OC-SIC1E138LTF | IEE003 | 3 | EP | Pastoral Simple de Concreto 1.3/0.9/155 | Und | IEE
OC-SIC1E138LTF | IEE101 | 7 | EP | Artefacto de alumbrado exterior con lampara de vapor de Na 250 W, incluye equipo de encendido | Und | IEE
OC-SIC1E138LTF | IEE201 | 2 | EP | Reflectores con lampara de vapor de sodio de 250 W, a 7 m SNPT, incluye equipo de encendido | Und | IEE
OC-SIC1E138LTF | IEE202 | 2 | EP | Artefacto de iluminación de emergencia con lampara de 100 W | Und | IEE
OC-SIC1E138LTF | IEE301 | 6 | EP | Tomacorrientes monofásicos de 20 A, a prueba de agua, a 0.8 m SNPT | Und | IEE
OC-SIC1E138LTF | IEE302 | 6 | EP | Tomacorrientes trifásicos de 50 A, a prueba de agua, a 0.8 m SNPT | Und | IEE
OC-SIC1E138LTF | IEE401 | 150 | EP | 1-4x6mm2 NYY, 0,6/1 KV | m | IEE
OC-SIC1E138LTF | IEE402 | 40 | EP | 1-2x4mm2 NYY, 0,6/1 KV (para Postes de Concreto) | m | IEE
OC-SIC1E138LTF | IEE501 | 240 | EP | 1-4x4mm2 NYY, 0,6/1 KV | m | IEE
OC-SIC1E138LTF | IEE502 | 20 | EP | 1-2x4mm2 NYY, 0,6/1 KV (para Reflectores de Emerg.) | m | IEE
OC-SIC1E138LTF | IEE701 | 11 | EP | Tubos de PVC, pesado de 20 mm de diámetro | m | IEE
OC-SIC1E138LTF | IEE702 | 19 | EP | Caja de paso de aluminio pesado 0,20x0,20x0,10 m, a 0.8 m SNPT | Und | IEE
OC-SIC1E138LTF | RSE152 | 2 | EP | Molde de Soldadura | Und | RTP
OC-SIC1E138LTF | EXTPOR | 2 | EP | Extintor portatil | Und | EDC
OC-SIC1E138LTF | PPS_RT | 1 | GE | Pruebas y Puesta en Servicio Red de tierra profuda | Gbl
OC-SIC1E138LTF | PPS_IE | 1 | GE | Pruebas y Puesta en Servicio instalaciones electricas al exterior | Gbl
OC-SIC1E138LTF | ID | 0.0386 | GE | Ingenieria de detalle | Gbl
OC-SIC1E138LTF | GGC | 0.1 | GE | gastos generales del contratista | Gbl
OC-SIC1E138LTF | UGC | 0.1 | GE | Utilidades generales del contratista | Gbl
OC-SIC1E138IMV | OCTP8 | 3733.23 | CV | Limpieza Inicial y Eliminación | m2 | OCG
OC-SIC1E138IMV | OCTP9 | 3733.23 | CV | Trazo, Nivelación y Replanteo Preliminar | m2 | OCG
OC-SIC1E138IMV | OCMT1 | 3733.23 | CV | Excavacion en material suelto con Equipo | m3 | OCG
OC-SIC1E138IMV | OCMT4 | 373.323 | CV | Relleno con material propio | m3 | OCG
OC-SIC1E138IMV | OCMT5 | 4199.8837 | CV | Eliminación de material excedente, D = 10 km | m3 | OCG
OC-SIC1E138IMV | OCES1 | 69.78 | CV | Cerco perimétrico | m | OCG
OC-SIC1E138IMV | OCES2 | 83.3474 | CV | Canaletas de 60 x 60 | m | OCG
OC-SIC1E138IMV | OCES3 | 77.4558 | CV | Cunetas de drenaje | m | OCG
OC-SIC1E138IMV | OCES4 | 296 | CV | Sardineles | m | OCG
OC-SIC1E138IMV | OCES5 | 50.0085 | CV | Ductos subterráneos para cables de energía | m | OCG
OC-SIC1E138IMV | OCOV1 | 1331.7423 | CV | Esparcido de ripio, e = 10 cm | m2 | OCG
OC-SIC1E138IMV | OCOV10 | 516.3427 | CV | Pista de Asfalto - Tratamiento Bicapa | m2 | OCG
OC-SIC1E138IMV | OCOV11 | 103.2685 | CV | Colocación de Base ( Inc. Compactación ) | m3 | OCG
OC-SIC1E138IMV | OCES6 | 91.8 | CV | Edificio de Control | m2 | EDC
OC-SIC1E138IMV | OCMT2 | 654.0728 | CV | Excavación manual en material suelto (h < 1.0 m) | m3 | RTP
OC-SIC1E138IMV | OCMT4 | 490.5546 | CV | Relleno con material propio | m3 | RTP
OC-SIC1E138IMV | OCMT3 | 163.5182 | CV | Relleno con material de prestamo | m3 | RTP
OC-SIC1E138IMV | OCMT5 | 204.3978 | CV | Eliminación de material excedente, D = 10 km | m3 | RTP
OC-SIC1E138IMV | RSE003 | 1635.182 | EP | Conductor de cobre aislado de 185 mm2 | m | RTP
OC-SIC1E138IMV | RSE151 | 53 | EP | Empalme en "T", con soldadura tipo cadweld o similar | und | RTP
OC-SIC1E138IMV | RSE201 | 122 | EP | Empalme en "Cruz" con soldadura cadweld o similar | und | RTP
OC-SIC1E138IMV | RSE251 | 8 | EP | Pozos de Tierra | und | RTP
OC-SIC1E138IMV | RSE301 | 30 | EP | Electrodo de puesta a tierra | und | RTP
OC-SIC1E138IMV | IEE001 | 4 | EP | Postes de Concreto Centrifugado de 8 m | Und | IEE
OC-SIC1E138IMV | IEE002 | 2 | EP | Pastoral doble de Concreto 0.5/0.25/125 | Und | IEE
OC-SIC1E138IMV | IEE101 | 4 | EP | Artefacto de alumbrado exterior con lampara de vapor de Na 250 W, incluye equipo de encendido | Und | IEE
OC-SIC1E138IMV | IEE401 | 120 | EP | 1-4x6mm2 NYY, 0,6/1 KV | m | IEE
OC-SIC1E138IMV | IEE402 | 32 | EP | 1-2x4mm2 NYY, 0,6/1 KV (para Postes de Concreto) | m | IEE
OC-SIC1E138IMV | IEE702 | 12 | EP | Caja de paso de aluminio pesado 0,20x0,20x0,10 m, a 0.8 m SNPT | Und | IEE
OC-SIC1E138IMV | RSE152 | 6 | EP | Molde de Soldadura | Und | RTP
OC-SIC1E138IMV | EXTMOV | 1 | EP | Extintor movil | Und | EDC
OC-SIC1E138IMV | ID | 0.0386 | GE | Ingenieria de detalle | Gbl
OC-SIC1E138IMV | GGC | 0.1 | GE | gastos generales del contratista | Gbl
OC-SIC1E138IMV | UGC | 0.1 | GE | Utilidades generales del contratista | Gbl
OC-SIC1E138IMF | OCOP3 | 160 | CV | Campamentos y Oficina | m2 | OCG
OC-SIC1E138IMF | OCOP4 | 80 | CV | Almacén | m2 | OCG
OC-SIC1E138IMF | OCOP5 | 9 | CV | Guardianía - Casetas de Vigilancia | m2 | OCG
OC-SIC1E138IMF | OCOP6 | 2 | CV | Suministro e Instalación de Cartel de Obra | und | OCG
OC-SIC1E138IMF | OCOP7 | 1 | CV | Instalaciones de Agua para Campamento | Glb | OCG
OC-SIC1E138IMF | OCOP16 | 1 | CV | Instalaciones Eléctricas para Campamento | Glb | OCG
OC-SIC1E138IMF | OCOP25 | 1 | CV | Servicios Higienicos | Glb | OCG
OC-SIC1E138IMF | OCTP8 | 3039.87 | CV | Limpieza Inicial y Eliminación | m2 | OCG
OC-SIC1E138IMF | OCTP9 | 3039.87 | CV | Trazo, Nivelación y Replanteo Preliminar | m2 | OCG
OC-SIC1E138IMF | OCMT1 | 3039.87 | CV | Excavacion en material suelto con Equipo | m3 | OCG
OC-SIC1E138IMF | OCMT4 | 303.987 | CV | Relleno con material propio | m3 | OCG
OC-SIC1E138IMF | OCMT5 | 3419.8538 | CV | Eliminación de material excedente, D = 10 km | m3 | OCG
OC-SIC1E138IMF | OCES1 | 265.52 | CV | Cerco perimétrico | m | OCG
OC-SIC1E138IMF | OCES2 | 55.2614 | CV | Canaletas de 60 x 60 | m | OCG
OC-SIC1E138IMF | OCES3 | 294.7272 | CV | Cunetas de drenaje | m | OCG
OC-SIC1E138IMF | OCES4 | 114 | CV | Sardineles | m | OCG
OC-SIC1E138IMF | OCES5 | 33.1569 | CV | Ductos subterráneos para cables de energía | m | OCG
OC-SIC1E138IMF | OCOV1 | 882.9785 | CV | Esparcido de ripio, e = 10 cm | m2 | OCG
OC-SIC1E138IMF | OCOV2 | 63.3388 | CV | Acceso de Afirmado | m3 | OCG
OC-SIC1E138IMF | OCOV10 | 342.3482 | CV | Pista de Asfalto - Tratamiento Bicapa | m2 | OCG
OC-SIC1E138IMF | OCOV11 | 68.4696 | CV | Colocación de Base ( Inc. Compactación ) | m3 | OCG
OC-SIC1E138IMF | OCOV13 | 15.9 | CV | Puerta Metálica de Acceso a Subestación | m2 | OCG
OC-SIC1E138IMF | OCES6 | 61.2 | CV | Edificio de Control | m2 | EDC
OC-SIC1E138IMF | OCMT2 | 540.5432 | CV | Excavación manual en material suelto (h < 1.0 m) | m3 | RTP
OC-SIC1E138IMF | OCMT4 | 405.4074 | CV | Relleno con material propio | m3 | RTP
OC-SIC1E138IMF | OCMT3 | 135.1358 | CV | Relleno con material de prestamo | m3 | RTP
OC-SIC1E138IMF | OCMT5 | 168.9197 | CV | Eliminación de material excedente, D = 10 km | m3 | RTP
OC-SIC1E138IMF | OCMDSE | 1 | CV | Movilización y Desmovilización Subestaciones | Glb | OCG
OC-SIC1E138IMF | OCES12 | 1 | CV | Caseta de Vigilancia | Glb | OCG
OC-SIC1E138IMF | OCES15 | 5 | CV | Canaletas de 1.20 x 1.20 | m | OCG
OC-SIC1E138IMF | OCOV3 | 1 | CV | Instalaciones Sanitarias Externas | Gbl | EDC
OC-SIC1E138IMF | RSE003 | 1351.358 | EP | Conductor de cobre aislado de 185 mm2 | m | RTP
OC-SIC1E138IMF | RSE151 | 50 | EP | Empalme en "T", con soldadura tipo cadweld o similar | und | RTP
OC-SIC1E138IMF | RSE201 | 96 | EP | Empalme en "Cruz" con soldadura cadweld o similar | und | RTP
OC-SIC1E138IMF | RSE251 | 7 | EP | Pozos de Tierra | und | RTP
OC-SIC1E138IMF | RSE301 | 29 | EP | Electrodo de puesta a tierra | und | RTP
OC-SIC1E138IMF | IEE001 | 12 | EP | Postes de Concreto Centrifugado de 8 m | Und | IEE
OC-SIC1E138IMF | IEE002 | 2 | EP | Pastoral doble de Concreto 0.5/0.25/125 | Und | IEE
OC-SIC1E138IMF | IEE003 | 10 | EP | Pastoral Simple de Concreto 1.3/0.9/155 | Und | IEE
OC-SIC1E138IMF | IEE101 | 14 | EP | Artefacto de alumbrado exterior con lampara de vapor de Na 250 W, incluye equipo de encendido | Und | IEE
OC-SIC1E138IMF | IEE201 | 2 | EP | Reflectores con lampara de vapor de sodio de 250 W, a 7 m SNPT, incluye equipo de encendido | Und | IEE
OC-SIC1E138IMF | IEE202 | 2 | EP | Artefacto de iluminación de emergencia con lampara de 100 W | Und | IEE
OC-SIC1E138IMF | IEE301 | 6 | EP | Tomacorrientes monofásicos de 20 A, a prueba de agua, a 0.8 m SNPT | Und | IEE
OC-SIC1E138IMF | IEE302 | 6 | EP | Tomacorrientes trifásicos de 50 A, a prueba de agua, a 0.8 m SNPT | Und | IEE
OC-SIC1E138IMF | IEE401 | 360 | EP | 1-4x6mm2 NYY, 0,6/1 KV | m | IEE
OC-SIC1E138IMF | IEE402 | 96 | EP | 1-2x4mm2 NYY, 0,6/1 KV (para Postes de Concreto) | m | IEE
OC-SIC1E138IMF | IEE501 | 240 | EP | 1-4x4mm2 NYY, 0,6/1 KV | m | IEE
OC-SIC1E138IMF | IEE502 | 20 | EP | 1-2x4mm2 NYY, 0,6/1 KV (para Reflectores de Emerg.) | m | IEE
OC-SIC1E138IMF | IEE701 | 11 | EP | Tubos de PVC, pesado de 20 mm de diámetro | m | IEE
OC-SIC1E138IMF | IEE702 | 26 | EP | Caja de paso de aluminio pesado 0,20x0,20x0,10 m, a 0.8 m SNPT | Und | IEE
OC-SIC1E138IMF | RSE152 | 5 | EP | Molde de Soldadura | Und | RTP
OC-SIC1E138IMF | EXTPOR | 2 | EP | Extintor portatil | Und | EDC
OC-SIC1E138IMF | PPS_RT | 1 | GE | Pruebas y Puesta en Servicio Red de tierra profuda | Gbl
OC-SIC1E138IMF | PPS_IE | 1 | GE | Pruebas y Puesta en Servicio instalaciones electricas al exterior | Gbl
OC-SIC1E138IMF | ID | 0.0386 | GE | Ingenieria de detalle | Gbl
OC-SIC1E138IMF | GGC | 0.1 | GE | gastos generales del contratista | Gbl
OC-SIC1E138IMF | UGC | 0.1 | GE | Utilidades generales del contratista | Gbl
OC-SIC1E138DTV | OCTP8 | 3742.9 | CV | Limpieza Inicial y Eliminación | m2 | OCG
OC-SIC1E138DTV | OCTP9 | 3742.9 | CV | Trazo, Nivelación y Replanteo Preliminar | m2 | OCG
OC-SIC1E138DTV | OCMT1 | 3742.9 | CV | Excavacion en material suelto con Equipo | m3 | OCG
OC-SIC1E138DTV | OCMT4 | 374.29 | CV | Relleno con material propio | m3 | OCG
OC-SIC1E138DTV | OCMT5 | 4210.7625 | CV | Eliminación de material excedente, D = 10 km | m3 | OCG
OC-SIC1E138DTV | OCES1 | 106.94 | CV | Cerco perimétrico | m | OCG
OC-SIC1E138DTV | OCES2 | 83.5633 | CV | Canaletas de 60 x 60 | m | OCG
OC-SIC1E138DTV | OCES3 | 118.7034 | CV | Cunetas de drenaje | m | OCG
OC-SIC1E138DTV | OCES4 | 296 | CV | Sardineles | m | OCG
OC-SIC1E138DTV | OCES5 | 50.138 | CV | Ductos subterráneos para cables de energía | m | OCG
OC-SIC1E138DTV | OCOV1 | 1335.1918 | CV | Esparcido de ripio, e = 10 cm | m2 | OCG
OC-SIC1E138DTV | OCOV10 | 517.6802 | CV | Pista de Asfalto - Tratamiento Bicapa | m2 | OCG
OC-SIC1E138DTV | OCOV11 | 103.536 | CV | Colocación de Base ( Inc. Compactación ) | m3 | OCG
OC-SIC1E138DTV | OCES6 | 122.4 | CV | Edificio de Control | m2 | EDC
OC-SIC1E138DTV | OCMT2 | 648.252 | CV | Excavación manual en material suelto (h < 1.0 m) | m3 | RTP
OC-SIC1E138DTV | OCMT4 | 486.189 | CV | Relleno con material propio | m3 | RTP
OC-SIC1E138DTV | OCMT3 | 162.063 | CV | Relleno con material de prestamo | m3 | RTP
OC-SIC1E138DTV | OCMT5 | 202.5788 | CV | Eliminación de material excedente, D = 10 km | m3 | RTP
OC-SIC1E138DTV | RSE003 | 1620.63 | EP | Conductor de cobre aislado de 185 mm2 | m | RTP
OC-SIC1E138DTV | RSE151 | 45 | EP | Empalme en "T", con soldadura tipo cadweld o similar | und | RTP
OC-SIC1E138DTV | RSE201 | 126 | EP | Empalme en "Cruz" con soldadura cadweld o similar | und | RTP
OC-SIC1E138DTV | RSE251 | 7 | EP | Pozos de Tierra | und | RTP
OC-SIC1E138DTV | RSE301 | 27 | EP | Electrodo de puesta a tierra | und | RTP
OC-SIC1E138DTV | IEE001 | 5 | EP | Postes de Concreto Centrifugado de 8 m | Und | IEE
OC-SIC1E138DTV | IEE002 | 3 | EP | Pastoral doble de Concreto 0.5/0.25/125 | Und | IEE
OC-SIC1E138DTV | IEE101 | 6 | EP | Artefacto de alumbrado exterior con lampara de vapor de Na 250 W, incluye equipo de encendido | Und | IEE
OC-SIC1E138DTV | IEE401 | 150 | EP | 1-4x6mm2 NYY, 0,6/1 KV | m | IEE
OC-SIC1E138DTV | IEE402 | 40 | EP | 1-2x4mm2 NYY, 0,6/1 KV (para Postes de Concreto) | m | IEE
OC-SIC1E138DTV | IEE702 | 14 | EP | Caja de paso de aluminio pesado 0,20x0,20x0,10 m, a 0.8 m SNPT | Und | IEE
OC-SIC1E138DTV | RSE152 | 6 | EP | Molde de Soldadura | Und | RTP
OC-SIC1E138DTV | EXTMOV | 1 | EP | Extintor movil | Und | EDC
OC-SIC1E138DTV | ID | 0.0386 | GE | Ingenieria de detalle | Gbl
OC-SIC1E138DTV | GGC | 0.1 | GE | gastos generales del contratista | Gbl
OC-SIC1E138DTV | UGC | 0.1 | GE | Utilidades generales del contratista | Gbl
OC-SIC1E138DTF | OCOP3 | 160 | CV | Campamentos y Oficina | m2 | OCG
OC-SIC1E138DTF | OCOP4 | 80 | CV | Almacén | m2 | OCG
OC-SIC1E138DTF | OCOP5 | 9 | CV | Guardianía - Casetas de Vigilancia | m2 | OCG
OC-SIC1E138DTF | OCOP6 | 2 | CV | Suministro e Instalación de Cartel de Obra | und | OCG
OC-SIC1E138DTF | OCOP7 | 1 | CV | Instalaciones de Agua para Campamento | Glb | OCG
OC-SIC1E138DTF | OCOP16 | 1 | CV | Instalaciones Eléctricas para Campamento | Glb | OCG
OC-SIC1E138DTF | OCOP25 | 1 | CV | Servicios Higienicos | Glb | OCG
OC-SIC1E138DTF | OCTP8 | 3047.1 | CV | Limpieza Inicial y Eliminación | m2 | OCG
OC-SIC1E138DTF | OCTP9 | 3047.1 | CV | Trazo, Nivelación y Replanteo Preliminar | m2 | OCG
OC-SIC1E138DTF | OCMT1 | 3047.1 | CV | Excavacion en material suelto con Equipo | m3 | OCG
OC-SIC1E138DTF | OCMT4 | 304.71 | CV | Relleno con material propio | m3 | OCG
OC-SIC1E138DTF | OCMT5 | 3427.9875 | CV | Eliminación de material excedente, D = 10 km | m3 | OCG
OC-SIC1E138DTF | OCES1 | 221.76 | CV | Cerco perimétrico | m | OCG
OC-SIC1E138DTF | OCES2 | 55.3929 | CV | Canaletas de 60 x 60 | m | OCG
OC-SIC1E138DTF | OCES3 | 246.1536 | CV | Cunetas de drenaje | m | OCG
OC-SIC1E138DTF | OCES4 | 114 | CV | Sardineles | m | OCG
OC-SIC1E138DTF | OCES5 | 33.2357 | CV | Ductos subterráneos para cables de energía | m | OCG
OC-SIC1E138DTF | OCOV1 | 885.0786 | CV | Esparcido de ripio, e = 10 cm | m2 | OCG
OC-SIC1E138DTF | OCOV2 | 63.4894 | CV | Acceso de Afirmado | m3 | OCG
OC-SIC1E138DTF | OCOV10 | 343.1624 | CV | Pista de Asfalto - Tratamiento Bicapa | m2 | OCG
OC-SIC1E138DTF | OCOV11 | 68.6325 | CV | Colocación de Base ( Inc. Compactación ) | m3 | OCG
OC-SIC1E138DTF | OCOV13 | 15.9 | CV | Puerta Metálica de Acceso a Subestación | m2 | OCG
OC-SIC1E138DTF | OCES6 | 81.6 | CV | Edificio de Control | m2 | EDC
OC-SIC1E138DTF | OCMT2 | 532.948 | CV | Excavación manual en material suelto (h < 1.0 m) | m3 | RTP
OC-SIC1E138DTF | OCMT4 | 399.711 | CV | Relleno con material propio | m3 | RTP
OC-SIC1E138DTF | OCMT3 | 133.237 | CV | Relleno con material de prestamo | m3 | RTP
OC-SIC1E138DTF | OCMT5 | 166.5462 | CV | Eliminación de material excedente, D = 10 km | m3 | RTP
OC-SIC1E138DTF | OCMDSE | 1 | CV | Movilización y Desmovilización Subestaciones | Glb | OCG
OC-SIC1E138DTF | OCES12 | 1 | CV | Caseta de Vigilancia | Glb | OCG
OC-SIC1E138DTF | OCES15 | 5 | CV | Canaletas de 1.20 x 1.20 | m | OCG
OC-SIC1E138DTF | OCOV3 | 1 | CV | Instalaciones Sanitarias Externas | Gbl | EDC
OC-SIC1E138DTF | RSE003 | 1332.37 | EP | Conductor de cobre aislado de 185 mm2 | m | RTP
OC-SIC1E138DTF | RSE151 | 41 | EP | Empalme en "T", con soldadura tipo cadweld o similar | und | RTP
OC-SIC1E138DTF | RSE201 | 100 | EP | Empalme en "Cruz" con soldadura cadweld o similar | und | RTP
OC-SIC1E138DTF | RSE251 | 6 | EP | Pozos de Tierra | und | RTP
OC-SIC1E138DTF | RSE301 | 25 | EP | Electrodo de puesta a tierra | und | RTP
OC-SIC1E138DTF | IEE001 | 10 | EP | Postes de Concreto Centrifugado de 8 m | Und | IEE
OC-SIC1E138DTF | IEE002 | 3 | EP | Pastoral doble de Concreto 0.5/0.25/125 | Und | IEE
OC-SIC1E138DTF | IEE003 | 7 | EP | Pastoral Simple de Concreto 1.3/0.9/155 | Und | IEE
OC-SIC1E138DTF | IEE101 | 13 | EP | Artefacto de alumbrado exterior con lampara de vapor de Na 250 W, incluye equipo de encendido | Und | IEE
OC-SIC1E138DTF | IEE201 | 2 | EP | Reflectores con lampara de vapor de sodio de 250 W, a 7 m SNPT, incluye equipo de encendido | Und | IEE
OC-SIC1E138DTF | IEE202 | 2 | EP | Artefacto de iluminación de emergencia con lampara de 100 W | Und | IEE
OC-SIC1E138DTF | IEE301 | 6 | EP | Tomacorrientes monofásicos de 20 A, a prueba de agua, a 0.8 m SNPT | Und | IEE
OC-SIC1E138DTF | IEE302 | 6 | EP | Tomacorrientes trifásicos de 50 A, a prueba de agua, a 0.8 m SNPT | Und | IEE
OC-SIC1E138DTF | IEE401 | 300 | EP | 1-4x6mm2 NYY, 0,6/1 KV | m | IEE
OC-SIC1E138DTF | IEE402 | 80 | EP | 1-2x4mm2 NYY, 0,6/1 KV (para Postes de Concreto) | m | IEE
OC-SIC1E138DTF | IEE501 | 240 | EP | 1-4x4mm2 NYY, 0,6/1 KV | m | IEE
OC-SIC1E138DTF | IEE502 | 20 | EP | 1-2x4mm2 NYY, 0,6/1 KV (para Reflectores de Emerg.) | m | IEE
OC-SIC1E138DTF | IEE701 | 11 | EP | Tubos de PVC, pesado de 20 mm de diámetro | m | IEE
OC-SIC1E138DTF | IEE702 | 25 | EP | Caja de paso de aluminio pesado 0,20x0,20x0,10 m, a 0.8 m SNPT | Und | IEE
OC-SIC1E138DTF | RSE152 | 5 | EP | Molde de Soldadura | Und | RTP
OC-SIC1E138DTF | EXTPOR | 2 | EP | Extintor portatil | Und | EDC
OC-SIC1E138DTF | PPS_RT | 1 | GE | Pruebas y Puesta en Servicio Red de tierra profuda | Gbl
OC-SIC1E138DTF | PPS_IE | 1 | GE | Pruebas y Puesta en Servicio instalaciones electricas al exterior | Gbl
OC-SIC1E138DTF | ID | 0.0386 | GE | Ingenieria de detalle | Gbl
OC-SIC1E138DTF | GGC | 0.1 | GE | gastos generales del contratista | Gbl
OC-SIC1E138DTF | UGC | 0.1 | GE | Utilidades generales del contratista | Gbl
OC-SIC1E138DBV | OCTP8 | 3703.7 | CV | Limpieza Inicial y Eliminación | m2 | OCG
OC-SIC1E138DBV | OCTP9 | 3703.7 | CV | Trazo, Nivelación y Replanteo Preliminar | m2 | OCG
OC-SIC1E138DBV | OCMT1 | 3703.7 | CV | Excavacion en material suelto con Equipo | m3 | OCG
OC-SIC1E138DBV | OCMT4 | 370.37 | CV | Relleno con material propio | m3 | OCG
OC-SIC1E138DBV | OCMT5 | 4166.6625 | CV | Eliminación de material excedente, D = 10 km | m3 | OCG
OC-SIC1E138DBV | OCES1 | 105.82 | CV | Cerco perimétrico | m | OCG
OC-SIC1E138DBV | OCES2 | 82.6881 | CV | Canaletas de 60 x 60 | m | OCG
OC-SIC1E138DBV | OCES3 | 117.4602 | CV | Cunetas de drenaje | m | OCG
OC-SIC1E138DBV | OCES4 | 292 | CV | Sardineles | m | OCG
OC-SIC1E138DBV | OCES5 | 49.6129 | CV | Ductos subterráneos para cables de energía | m | OCG
OC-SIC1E138DBV | OCOV1 | 1321.2081 | CV | Esparcido de ripio, e = 10 cm | m2 | OCG
OC-SIC1E138DBV | OCOV10 | 512.2584 | CV | Pista de Asfalto - Tratamiento Bicapa | m2 | OCG
OC-SIC1E138DBV | OCOV11 | 102.4517 | CV | Colocación de Base ( Inc. Compactación ) | m3 | OCG
OC-SIC1E138DBV | OCES6 | 84 | CV | Edificio de Control | m2 | EDC
OC-SIC1E138DBV | OCMT2 | 641.756 | CV | Excavación manual en material suelto (h < 1.0 m) | m3 | RTP
OC-SIC1E138DBV | OCMT4 | 481.317 | CV | Relleno con material propio | m3 | RTP
OC-SIC1E138DBV | OCMT3 | 160.439 | CV | Relleno con material de prestamo | m3 | RTP
OC-SIC1E138DBV | OCMT5 | 200.5488 | CV | Eliminación de material excedente, D = 10 km | m3 | RTP
OC-SIC1E138DBV | RSE003 | 1604.39 | EP | Conductor de cobre aislado de 185 mm2 | m | RTP
OC-SIC1E138DBV | RSE151 | 45 | EP | Empalme en "T", con soldadura tipo cadweld o similar | und | RTP
OC-SIC1E138DBV | RSE201 | 125 | EP | Empalme en "Cruz" con soldadura cadweld o similar | und | RTP
OC-SIC1E138DBV | RSE251 | 7 | EP | Pozos de Tierra | und | RTP
OC-SIC1E138DBV | RSE301 | 27 | EP | Electrodo de puesta a tierra | und | RTP
OC-SIC1E138DBV | IEE001 | 5 | EP | Postes de Concreto Centrifugado de 8 m | Und | IEE
OC-SIC1E138DBV | IEE002 | 3 | EP | Pastoral doble de Concreto 0.5/0.25/125 | Und | IEE
OC-SIC1E138DBV | IEE101 | 6 | EP | Artefacto de alumbrado exterior con lampara de vapor de Na 250 W, incluye equipo de encendido | Und | IEE
OC-SIC1E138DBV | IEE401 | 150 | EP | 1-4x6mm2 NYY, 0,6/1 KV | m | IEE
OC-SIC1E138DBV | IEE402 | 40 | EP | 1-2x4mm2 NYY, 0,6/1 KV (para Postes de Concreto) | m | IEE
OC-SIC1E138DBV | IEE702 | 14 | EP | Caja de paso de aluminio pesado 0,20x0,20x0,10 m, a 0.8 m SNPT | Und | IEE
OC-SIC1E138DBV | RSE152 | 6 | EP | Molde de Soldadura | Und | RTP
OC-SIC1E138DBV | EXTMOV | 1 | EP | Extintor movil | Und | EDC
OC-SIC1E138DBV | ID | 0.0386 | GE | Ingenieria de detalle | Gbl
OC-SIC1E138DBV | GGC | 0.1 | GE | gastos generales del contratista | Gbl
OC-SIC1E138DBV | UGC | 0.1 | GE | Utilidades generales del contratista | Gbl
OC-SIC1E138DBF | OCOP3 | 160 | CV | Campamentos y Oficina | m2 | OCG
OC-SIC1E138DBF | OCOP4 | 80 | CV | Almacén | m2 | OCG
OC-SIC1E138DBF | OCOP5 | 9 | CV | Guardianía - Casetas de Vigilancia | m2 | OCG
OC-SIC1E138DBF | OCOP6 | 2 | CV | Suministro e Instalación de Cartel de Obra | und | OCG
OC-SIC1E138DBF | OCOP7 | 1 | CV | Instalaciones de Agua para Campamento | Glb | OCG
OC-SIC1E138DBF | OCOP16 | 1 | CV | Instalaciones Eléctricas para Campamento | Glb | OCG
OC-SIC1E138DBF | OCOP25 | 1 | CV | Servicios Higienicos | Glb | OCG
OC-SIC1E138DBF | OCTP8 | 3016.3 | CV | Limpieza Inicial y Eliminación | m2 | OCG
OC-SIC1E138DBF | OCTP9 | 3016.3 | CV | Trazo, Nivelación y Replanteo Preliminar | m2 | OCG
OC-SIC1E138DBF | OCMT1 | 3016.3 | CV | Excavacion en material suelto con Equipo | m3 | OCG
OC-SIC1E138DBF | OCMT4 | 301.63 | CV | Relleno con material propio | m3 | OCG
OC-SIC1E138DBF | OCMT5 | 3393.3375 | CV | Eliminación de material excedente, D = 10 km | m3 | OCG
OC-SIC1E138DBF | OCES1 | 220.88 | CV | Cerco perimétrico | m | OCG
OC-SIC1E138DBF | OCES2 | 54.833 | CV | Canaletas de 60 x 60 | m | OCG
OC-SIC1E138DBF | OCES3 | 245.1768 | CV | Cunetas de drenaje | m | OCG
OC-SIC1E138DBF | OCES4 | 114 | CV | Sardineles | m | OCG
OC-SIC1E138DBF | OCES5 | 32.8998 | CV | Ductos subterráneos para cables de energía | m | OCG
OC-SIC1E138DBF | OCOV1 | 876.1322 | CV | Esparcido de ripio, e = 10 cm | m2 | OCG
OC-SIC1E138DBF | OCOV2 | 62.8477 | CV | Acceso de Afirmado | m3 | OCG
OC-SIC1E138DBF | OCOV10 | 339.6937 | CV | Pista de Asfalto - Tratamiento Bicapa | m2 | OCG
OC-SIC1E138DBF | OCOV11 | 67.9387 | CV | Colocación de Base ( Inc. Compactación ) | m3 | OCG
OC-SIC1E138DBF | OCOV13 | 15.9 | CV | Puerta Metálica de Acceso a Subestación | m2 | OCG
OC-SIC1E138DBF | OCES6 | 56 | CV | Edificio de Control | m2 | EDC
OC-SIC1E138DBF | OCMT2 | 527.844 | CV | Excavación manual en material suelto (h < 1.0 m) | m3 | RTP
OC-SIC1E138DBF | OCMT4 | 395.883 | CV | Relleno con material propio | m3 | RTP
OC-SIC1E138DBF | OCMT3 | 131.961 | CV | Relleno con material de prestamo | m3 | RTP
OC-SIC1E138DBF | OCMT5 | 164.9512 | CV | Eliminación de material excedente, D = 10 km | m3 | RTP
OC-SIC1E138DBF | OCMDSE | 1 | CV | Movilización y Desmovilización Subestaciones | Glb | OCG
OC-SIC1E138DBF | OCES12 | 1 | CV | Caseta de Vigilancia | Glb | OCG
OC-SIC1E138DBF | OCES15 | 5 | CV | Canaletas de 1.20 x 1.20 | m | OCG
OC-SIC1E138DBF | OCOV3 | 1 | CV | Instalaciones Sanitarias Externas | Gbl | EDC
OC-SIC1E138DBF | RSE003 | 1319.61 | EP | Conductor de cobre aislado de 185 mm2 | m | RTP
OC-SIC1E138DBF | RSE151 | 41 | EP | Empalme en "T", con soldadura tipo cadweld o similar | und | RTP
OC-SIC1E138DBF | RSE201 | 99 | EP | Empalme en "Cruz" con soldadura cadweld o similar | und | RTP
OC-SIC1E138DBF | RSE251 | 6 | EP | Pozos de Tierra | und | RTP
OC-SIC1E138DBF | RSE301 | 25 | EP | Electrodo de puesta a tierra | und | RTP
OC-SIC1E138DBF | IEE001 | 10 | EP | Postes de Concreto Centrifugado de 8 m | Und | IEE
OC-SIC1E138DBF | IEE002 | 3 | EP | Pastoral doble de Concreto 0.5/0.25/125 | Und | IEE
OC-SIC1E138DBF | IEE003 | 7 | EP | Pastoral Simple de Concreto 1.3/0.9/155 | Und | IEE
OC-SIC1E138DBF | IEE101 | 13 | EP | Artefacto de alumbrado exterior con lampara de vapor de Na 250 W, incluye equipo de encendido | Und | IEE
OC-SIC1E138DBF | IEE201 | 2 | EP | Reflectores con lampara de vapor de sodio de 250 W, a 7 m SNPT, incluye equipo de encendido | Und | IEE
OC-SIC1E138DBF | IEE202 | 2 | EP | Artefacto de iluminación de emergencia con lampara de 100 W | Und | IEE
OC-SIC1E138DBF | IEE301 | 6 | EP | Tomacorrientes monofásicos de 20 A, a prueba de agua, a 0.8 m SNPT | Und | IEE
OC-SIC1E138DBF | IEE302 | 6 | EP | Tomacorrientes trifásicos de 50 A, a prueba de agua, a 0.8 m SNPT | Und | IEE
OC-SIC1E138DBF | IEE401 | 300 | EP | 1-4x6mm2 NYY, 0,6/1 KV | m | IEE
OC-SIC1E138DBF | IEE402 | 80 | EP | 1-2x4mm2 NYY, 0,6/1 KV (para Postes de Concreto) | m | IEE
OC-SIC1E138DBF | IEE501 | 240 | EP | 1-4x4mm2 NYY, 0,6/1 KV | m | IEE
OC-SIC1E138DBF | IEE502 | 20 | EP | 1-2x4mm2 NYY, 0,6/1 KV (para Reflectores de Emerg.) | m | IEE
OC-SIC1E138DBF | IEE701 | 11 | EP | Tubos de PVC, pesado de 20 mm de diámetro | m | IEE
OC-SIC1E138DBF | IEE702 | 25 | EP | Caja de paso de aluminio pesado 0,20x0,20x0,10 m, a 0.8 m SNPT | Und | IEE
OC-SIC1E138DBF | RSE152 | 5 | EP | Molde de Soldadura | Und | RTP
OC-SIC1E138DBF | EXTPOR | 2 | EP | Extintor portatil | Und | EDC
OC-SIC1E138DBF | PPS_RT | 1 | GE | Pruebas y Puesta en Servicio Red de tierra profuda | Gbl
OC-SIC1E138DBF | PPS_IE | 1 | GE | Pruebas y Puesta en Servicio instalaciones electricas al exterior | Gbl
OC-SIC1E138DBF | ID | 0.0386 | GE | Ingenieria de detalle | Gbl
OC-SIC1E138DBF | GGC | 0.1 | GE | gastos generales del contratista | Gbl
OC-SIC1E138DBF | UGC | 0.1 | GE | Utilidades generales del contratista | Gbl
OC-SIC1E060SBV | OCTP8 | 1332.228 | CV | Limpieza Inicial y Eliminación | m2 | OCG
OC-SIC1E060SBV | OCTP9 | 1332.228 | CV | Trazo, Nivelación y Replanteo Preliminar | m2 | OCG
OC-SIC1E060SBV | OCMT1 | 1332.228 | CV | Excavacion en material suelto con Equipo | m3 | OCG
OC-SIC1E060SBV | OCMT4 | 133.2228 | CV | Relleno con material propio | m3 | OCG
OC-SIC1E060SBV | OCMT5 | 1498.7565 | CV | Eliminación de material excedente, D = 10 km | m3 | OCG
OC-SIC1E060SBV | OCES1 | 74.0127 | CV | Cerco perimétrico | m | OCG
OC-SIC1E060SBV | OCES2 | 42.1708 | CV | Canaletas de 60 x 60 | m | OCG
OC-SIC1E060SBV | OCES3 | 82.1541 | CV | Cunetas de drenaje | m | OCG
OC-SIC1E060SBV | OCES4 | 174 | CV | Sardineles | m | OCG
OC-SIC1E060SBV | OCES5 | 25.3025 | CV | Ductos subterráneos para cables de energía | m | OCG
OC-SIC1E060SBV | OCOV1 | 345.2065 | CV | Esparcido de ripio, e = 10 cm | m2 | OCG
OC-SIC1E060SBV | OCOV10 | 303.9478 | CV | Pista de Asfalto - Tratamiento Bicapa | m2 | OCG
OC-SIC1E060SBV | OCOV11 | 60.7896 | CV | Colocación de Base ( Inc. Compactación ) | m3 | OCG
OC-SIC1E060SBV | OCES6 | 57.6 | CV | Edificio de Control | m2 | EDC
OC-SIC1E060SBV | OCMT2 | 242.359 | CV | Excavación manual en material suelto (h < 1.0 m) | m3 | RTP
OC-SIC1E060SBV | OCMT4 | 181.7693 | CV | Relleno con material propio | m3 | RTP
OC-SIC1E060SBV | OCMT3 | 60.5898 | CV | Relleno con material de prestamo | m3 | RTP
OC-SIC1E060SBV | OCMT5 | 75.7372 | CV | Eliminación de material excedente, D = 10 km | m3 | RTP
OC-SIC1E060SBV | RSE003 | 605.8975 | EP | Conductor de cobre aislado de 185 mm2 | m | RTP
OC-SIC1E060SBV | RSE151 | 25 | EP | Empalme en "T", con soldadura tipo cadweld o similar | und | RTP
OC-SIC1E060SBV | RSE201 | 40 | EP | Empalme en "Cruz" con soldadura cadweld o similar | und | RTP
OC-SIC1E060SBV | RSE251 | 4 | EP | Pozos de Tierra | und | RTP
OC-SIC1E060SBV | RSE301 | 17 | EP | Electrodo de puesta a tierra | und | RTP
OC-SIC1E060SBV | IEE001 | 6 | EP | Postes de Concreto Centrifugado de 8 m | Und | IEE
OC-SIC1E060SBV | IEE002 | 3 | EP | Pastoral doble de Concreto 0.5/0.25/125 | Und | IEE
OC-SIC1E060SBV | IEE101 | 6 | EP | Artefacto de alumbrado exterior con lampara de vapor de Na 250 W, incluye equipo de encendido | Und | IEE
OC-SIC1E060SBV | IEE401 | 180 | EP | 1-4x6mm2 NYY, 0,6/1 KV | m | IEE
OC-SIC1E060SBV | IEE402 | 48 | EP | 1-2x4mm2 NYY, 0,6/1 KV (para Postes de Concreto) | m | IEE
OC-SIC1E060SBV | IEE702 | 14 | EP | Caja de paso de aluminio pesado 0,20x0,20x0,10 m, a 0.8 m SNPT | Und | IEE
OC-SIC1E060SBV | RSE152 | 3 | EP | Molde de Soldadura | Und | RTP
OC-SIC1E060SBV | EXTMOV | 1 | EP | Extintor movil | Und | EDC
OC-SIC1E060SBV | ID | 0.0386 | GE | Ingenieria de detalle | Gbl
OC-SIC1E060SBV | GGC | 0.1 | GE | gastos generales del contratista | Gbl
OC-SIC1E060SBV | UGC | 0.1 | GE | Utilidades generales del contratista | Gbl
OC-SIC1E060SBF | OCOP3 | 60 | CV | Campamentos y Oficina | m2 | OCG
OC-SIC1E060SBF | OCOP4 | 50 | CV | Almacén | m2 | OCG
OC-SIC1E060SBF | OCOP5 | 9 | CV | Guardianía - Casetas de Vigilancia | m2 | OCG
OC-SIC1E060SBF | OCOP6 | 1 | CV | Suministro e Instalación de Cartel de Obra | und | OCG
OC-SIC1E060SBF | OCOP7 | 1 | CV | Instalaciones de Agua para Campamento | Glb | OCG
OC-SIC1E060SBF | OCOP16 | 1 | CV | Instalaciones Eléctricas para Campamento | Glb | OCG
OC-SIC1E060SBF | OCOP25 | 1 | CV | Servicios Higienicos | Glb | OCG
OC-SIC1E060SBF | OCTP8 | 1079.772 | CV | Limpieza Inicial y Eliminación | m2 | OCG
OC-SIC1E060SBF | OCTP9 | 1079.772 | CV | Trazo, Nivelación y Replanteo Preliminar | m2 | OCG
OC-SIC1E060SBF | OCMT1 | 1079.772 | CV | Excavacion en material suelto con Equipo | m3 | OCG
OC-SIC1E060SBF | OCMT4 | 107.9772 | CV | Relleno con material propio | m3 | OCG
OC-SIC1E060SBF | OCMT5 | 1214.7435 | CV | Eliminación de material excedente, D = 10 km | m3 | OCG
OC-SIC1E060SBF | OCES1 | 126.6873 | CV | Cerco perimétrico | m | OCG
OC-SIC1E060SBF | OCES2 | 27.7029 | CV | Canaletas de 60 x 60 | m | OCG
OC-SIC1E060SBF | OCES3 | 140.6229 | CV | Cunetas de drenaje | m | OCG
OC-SIC1E060SBF | OCES4 | 66 | CV | Sardineles | m | OCG
OC-SIC1E060SBF | OCES5 | 16.6218 | CV | Ductos subterráneos para cables de energía | m | OCG
OC-SIC1E060SBF | OCOV1 | 226.7736 | CV | Esparcido de ripio, e = 10 cm | m2 | OCG
OC-SIC1E060SBF | OCOV2 | 25.1041 | CV | Acceso de Afirmado | m3 | OCG
OC-SIC1E060SBF | OCOV10 | 199.6698 | CV | Pista de Asfalto - Tratamiento Bicapa | m2 | OCG
OC-SIC1E060SBF | OCOV11 | 39.934 | CV | Colocación de Base ( Inc. Compactación ) | m3 | OCG
OC-SIC1E060SBF | OCOV13 | 15.9 | CV | Puerta Metálica de Acceso a Subestación | m2 | OCG
OC-SIC1E060SBF | OCES6 | 38.4 | CV | Edificio de Control | m2 | EDC
OC-SIC1E060SBF | OCMT2 | 199.161 | CV | Excavación manual en material suelto (h < 1.0 m) | m3 | RTP
OC-SIC1E060SBF | OCMT4 | 149.3707 | CV | Relleno con material propio | m3 | RTP
OC-SIC1E060SBF | OCMT3 | 49.7902 | CV | Relleno con material de prestamo | m3 | RTP
OC-SIC1E060SBF | OCMT5 | 62.2378 | CV | Eliminación de material excedente, D = 10 km | m3 | RTP
OC-SIC1E060SBF | OCMDSE | 1 | CV | Movilización y Desmovilización Subestaciones | Glb | OCG
OC-SIC1E060SBF | OCES12 | 1 | CV | Caseta de Vigilancia | Glb | OCG
OC-SIC1E060SBF | OCES15 | 7 | CV | Canaletas de 1.20 x 1.20 | m | OCG
OC-SIC1E060SBF | OCOV3 | 1 | CV | Instalaciones Sanitarias Externas | Gbl | EDC
OC-SIC1E060SBF | RSE003 | 497.9025 | EP | Conductor de cobre aislado de 185 mm2 | m | RTP
OC-SIC1E060SBF | RSE151 | 22 | EP | Empalme en "T", con soldadura tipo cadweld o similar | und | RTP
OC-SIC1E060SBF | RSE201 | 31 | EP | Empalme en "Cruz" con soldadura cadweld o similar | und | RTP
OC-SIC1E060SBF | RSE251 | 4 | EP | Pozos de Tierra | und | RTP
OC-SIC1E060SBF | RSE301 | 15 | EP | Electrodo de puesta a tierra | und | RTP
OC-SIC1E060SBF | IEE001 | 10 | EP | Postes de Concreto Centrifugado de 8 m | Und | IEE
OC-SIC1E060SBF | IEE002 | 3 | EP | Pastoral doble de Concreto 0.5/0.25/125 | Und | IEE
OC-SIC1E060SBF | IEE003 | 7 | EP | Pastoral Simple de Concreto 1.3/0.9/155 | Und | IEE
OC-SIC1E060SBF | IEE101 | 13 | EP | Artefacto de alumbrado exterior con lampara de vapor de Na 250 W, incluye equipo de encendido | Und | IEE
OC-SIC1E060SBF | IEE201 | 2 | EP | Reflectores con lampara de vapor de sodio de 250 W, a 7 m SNPT, incluye equipo de encendido | Und | IEE
OC-SIC1E060SBF | IEE202 | 2 | EP | Artefacto de iluminación de emergencia con lampara de 100 W | Und | IEE
OC-SIC1E060SBF | IEE301 | 6 | EP | Tomacorrientes monofásicos de 20 A, a prueba de agua, a 0.8 m SNPT | Und | IEE
OC-SIC1E060SBF | IEE302 | 6 | EP | Tomacorrientes trifásicos de 50 A, a prueba de agua, a 0.8 m SNPT | Und | IEE
OC-SIC1E060SBF | IEE401 | 300 | EP | 1-4x6mm2 NYY, 0,6/1 KV | m | IEE
OC-SIC1E060SBF | IEE402 | 80 | EP | 1-2x4mm2 NYY, 0,6/1 KV (para Postes de Concreto) | m | IEE
OC-SIC1E060SBF | IEE501 | 240 | EP | 1-4x4mm2 NYY, 0,6/1 KV | m | IEE
OC-SIC1E060SBF | IEE502 | 20 | EP | 1-2x4mm2 NYY, 0,6/1 KV (para Reflectores de Emerg.) | m | IEE
OC-SIC1E060SBF | IEE701 | 11 | EP | Tubos de PVC, pesado de 20 mm de diámetro | m | IEE
OC-SIC1E060SBF | IEE702 | 25 | EP | Caja de paso de aluminio pesado 0,20x0,20x0,10 m, a 0.8 m SNPT | Und | IEE
OC-SIC1E060SBF | RSE152 | 2 | EP | Molde de Soldadura | Und | RTP
OC-SIC1E060SBF | EXTPOR | 2 | EP | Extintor portatil | Und | EDC
OC-SIC1E060SBF | PPS_RT | 1 | GE | Pruebas y Puesta en Servicio Red de tierra profuda | Gbl
OC-SIC1E060SBF | PPS_IE | 1 | GE | Pruebas y Puesta en Servicio instalaciones electricas al exterior | Gbl
OC-SIC1E060SBF | ID | 0.0386 | GE | Ingenieria de detalle | Gbl
OC-SIC1E060SBF | GGC | 0.1 | GE | gastos generales del contratista | Gbl
OC-SIC1E060SBF | UGC | 0.1 | GE | Utilidades generales del contratista | Gbl
OC-SIC1E060LTV | OCTP8 | 759.6 | CV | Limpieza Inicial y Eliminación | m2 | OCG
OC-SIC1E060LTV | OCTP9 | 759.6 | CV | Trazo, Nivelación y Replanteo Preliminar | m2 | OCG
OC-SIC1E060LTV | OCMT1 | 759.6 | CV | Excavacion en material suelto con Equipo | m3 | OCG
OC-SIC1E060LTV | OCMT4 | 75.96 | CV | Relleno con material propio | m3 | OCG
OC-SIC1E060LTV | OCMT5 | 854.55 | CV | Eliminación de material excedente, D = 10 km | m3 | OCG
OC-SIC1E060LTV | OCES1 | 50.64 | CV | Cerco perimétrico | m | OCG
OC-SIC1E060LTV | OCES2 | 24.0447 | CV | Canaletas de 60 x 60 | m | OCG
OC-SIC1E060LTV | OCES3 | 56.2104 | CV | Cunetas de drenaje | m | OCG
OC-SIC1E060LTV | OCES4 | 100 | CV | Sardineles | m | OCG
OC-SIC1E060LTV | OCES5 | 14.4268 | CV | Ductos subterráneos para cables de energía | m | OCG
OC-SIC1E060LTV | OCOV1 | 196.8273 | CV | Esparcido de ripio, e = 10 cm | m2 | OCG
OC-SIC1E060LTV | OCOV10 | 173.3027 | CV | Pista de Asfalto - Tratamiento Bicapa | m2 | OCG
OC-SIC1E060LTV | OCOV11 | 34.6605 | CV | Colocación de Base ( Inc. Compactación ) | m3 | OCG
OC-SIC1E060LTV | OCES6 | 193.2 | CV | Edificio de Control | m2 | EDC
OC-SIC1E060LTV | OCMT2 | 143.664 | CV | Excavación manual en material suelto (h < 1.0 m) | m3 | RTP
OC-SIC1E060LTV | OCMT4 | 107.748 | CV | Relleno con material propio | m3 | RTP
OC-SIC1E060LTV | OCMT3 | 35.916 | CV | Relleno con material de prestamo | m3 | RTP
OC-SIC1E060LTV | OCMT5 | 44.895 | CV | Eliminación de material excedente, D = 10 km | m3 | RTP
OC-SIC1E060LTV | RSE003 | 359.16 | EP | Conductor de cobre aislado de 185 mm2 | m | RTP
OC-SIC1E060LTV | RSE151 | 18 | EP | Empalme en "T", con soldadura tipo cadweld o similar | und | RTP
OC-SIC1E060LTV | RSE201 | 20 | EP | Empalme en "Cruz" con soldadura cadweld o similar | und | RTP
OC-SIC1E060LTV | RSE251 | 3 | EP | Pozos de Tierra | und | RTP
OC-SIC1E060LTV | RSE301 | 13 | EP | Electrodo de puesta a tierra | und | RTP
OC-SIC1E060LTV | IEE001 | 4 | EP | Postes de Concreto Centrifugado de 8 m | Und | IEE
OC-SIC1E060LTV | IEE002 | 3 | EP | Pastoral doble de Concreto 0.5/0.25/125 | Und | IEE
OC-SIC1E060LTV | IEE101 | 6 | EP | Artefacto de alumbrado exterior con lampara de vapor de Na 250 W, incluye equipo de encendido | Und | IEE
OC-SIC1E060LTV | IEE401 | 120 | EP | 1-4x6mm2 NYY, 0,6/1 KV | m | IEE
OC-SIC1E060LTV | IEE402 | 32 | EP | 1-2x4mm2 NYY, 0,6/1 KV (para Postes de Concreto) | m | IEE
OC-SIC1E060LTV | IEE702 | 14 | EP | Caja de paso de aluminio pesado 0,20x0,20x0,10 m, a 0.8 m SNPT | Und | IEE
OC-SIC1E060LTV | RSE152 | 2 | EP | Molde de Soldadura | Und | RTP
OC-SIC1E060LTV | EXTMOV | 1 | EP | Extintor movil | Und | EDC
OC-SIC1E060LTV | ID | 0.0386 | GE | Ingenieria de detalle | Gbl
OC-SIC1E060LTV | GGC | 0.1 | GE | gastos generales del contratista | Gbl
OC-SIC1E060LTV | UGC | 0.1 | GE | Utilidades generales del contratista | Gbl
OC-SIC1E060LTF | OCOP3 | 60 | CV | Campamentos y Oficina | m2 | OCG
OC-SIC1E060LTF | OCOP4 | 50 | CV | Almacén | m2 | OCG
OC-SIC1E060LTF | OCOP5 | 9 | CV | Guardianía - Casetas de Vigilancia | m2 | OCG
OC-SIC1E060LTF | OCOP6 | 1 | CV | Suministro e Instalación de Cartel de Obra | und | OCG
OC-SIC1E060LTF | OCOP7 | 1 | CV | Instalaciones de Agua para Campamento | Glb | OCG
OC-SIC1E060LTF | OCOP16 | 1 | CV | Instalaciones Eléctricas para Campamento | Glb | OCG
OC-SIC1E060LTF | OCOP25 | 1 | CV | Servicios Higienicos | Glb | OCG
OC-SIC1E060LTF | OCTP8 | 615.9 | CV | Limpieza Inicial y Eliminación | m2 | OCG
OC-SIC1E060LTF | OCTP9 | 615.9 | CV | Trazo, Nivelación y Replanteo Preliminar | m2 | OCG
OC-SIC1E060LTF | OCMT1 | 615.9 | CV | Excavacion en material suelto con Equipo | m3 | OCG
OC-SIC1E060LTF | OCMT4 | 61.59 | CV | Relleno con material propio | m3 | OCG
OC-SIC1E060LTF | OCMT5 | 692.8875 | CV | Eliminación de material excedente, D = 10 km | m3 | OCG
OC-SIC1E060LTF | OCES1 | 95.76 | CV | Cerco perimétrico | m | OCG
OC-SIC1E060LTF | OCES2 | 15.8017 | CV | Canaletas de 60 x 60 | m | OCG
OC-SIC1E060LTF | OCES3 | 106.2936 | CV | Cunetas de drenaje | m | OCG
OC-SIC1E060LTF | OCES4 | 38 | CV | Sardineles | m | OCG
OC-SIC1E060LTF | OCES5 | 9.481 | CV | Ductos subterráneos para cables de energía | m | OCG
OC-SIC1E060LTF | OCOV1 | 129.3512 | CV | Esparcido de ripio, e = 10 cm | m2 | OCG
OC-SIC1E060LTF | OCOV2 | 14.3193 | CV | Acceso de Afirmado | m3 | OCG
OC-SIC1E060LTF | OCOV10 | 113.8913 | CV | Pista de Asfalto - Tratamiento Bicapa | m2 | OCG
OC-SIC1E060LTF | OCOV11 | 22.7783 | CV | Colocación de Base ( Inc. Compactación ) | m3 | OCG
OC-SIC1E060LTF | OCOV13 | 15.9 | CV | Puerta Metálica de Acceso a Subestación | m2 | OCG
OC-SIC1E060LTF | OCES6 | 128.8 | CV | Edificio de Control | m2 | EDC
OC-SIC1E060LTF | OCMT2 | 118.756 | CV | Excavación manual en material suelto (h < 1.0 m) | m3 | RTP
OC-SIC1E060LTF | OCMT4 | 89.067 | CV | Relleno con material propio | m3 | RTP
OC-SIC1E060LTF | OCMT3 | 29.689 | CV | Relleno con material de prestamo | m3 | RTP
OC-SIC1E060LTF | OCMT5 | 37.1112 | CV | Eliminación de material excedente, D = 10 km | m3 | RTP
OC-SIC1E060LTF | OCMDSE | 1 | CV | Movilización y Desmovilización Subestaciones | Glb | OCG
OC-SIC1E060LTF | OCES12 | 1 | CV | Caseta de Vigilancia | Glb | OCG
OC-SIC1E060LTF | OCES15 | 7 | CV | Canaletas de 1.20 x 1.20 | m | OCG
OC-SIC1E060LTF | OCOV3 | 1 | CV | Instalaciones Sanitarias Externas | Gbl | EDC
OC-SIC1E060LTF | RSE003 | 296.89 | EP | Conductor de cobre aislado de 185 mm2 | m | RTP
OC-SIC1E060LTF | RSE151 | 16 | EP | Empalme en "T", con soldadura tipo cadweld o similar | und | RTP
OC-SIC1E060LTF | RSE201 | 16 | EP | Empalme en "Cruz" con soldadura cadweld o similar | und | RTP
OC-SIC1E060LTF | RSE251 | 3 | EP | Pozos de Tierra | und | RTP
OC-SIC1E060LTF | RSE301 | 12 | EP | Electrodo de puesta a tierra | und | RTP
OC-SIC1E060LTF | IEE001 | 8 | EP | Postes de Concreto Centrifugado de 8 m | Und | IEE
OC-SIC1E060LTF | IEE002 | 2 | EP | Pastoral doble de Concreto 0.5/0.25/125 | Und | IEE
OC-SIC1E060LTF | IEE003 | 6 | EP | Pastoral Simple de Concreto 1.3/0.9/155 | Und | IEE
OC-SIC1E060LTF | IEE101 | 10 | EP | Artefacto de alumbrado exterior con lampara de vapor de Na 250 W, incluye equipo de encendido | Und | IEE
OC-SIC1E060LTF | IEE201 | 2 | EP | Reflectores con lampara de vapor de sodio de 250 W, a 7 m SNPT, incluye equipo de encendido | Und | IEE
OC-SIC1E060LTF | IEE202 | 2 | EP | Artefacto de iluminación de emergencia con lampara de 100 W | Und | IEE
OC-SIC1E060LTF | IEE301 | 6 | EP | Tomacorrientes monofásicos de 20 A, a prueba de agua, a 0.8 m SNPT | Und | IEE
OC-SIC1E060LTF | IEE302 | 6 | EP | Tomacorrientes trifásicos de 50 A, a prueba de agua, a 0.8 m SNPT | Und | IEE
OC-SIC1E060LTF | IEE401 | 240 | EP | 1-4x6mm2 NYY, 0,6/1 KV | m | IEE
OC-SIC1E060LTF | IEE402 | 64 | EP | 1-2x4mm2 NYY, 0,6/1 KV (para Postes de Concreto) | m | IEE
OC-SIC1E060LTF | IEE501 | 240 | EP | 1-4x4mm2 NYY, 0,6/1 KV | m | IEE
OC-SIC1E060LTF | IEE502 | 20 | EP | 1-2x4mm2 NYY, 0,6/1 KV (para Reflectores de Emerg.) | m | IEE
OC-SIC1E060LTF | IEE701 | 11 | EP | Tubos de PVC, pesado de 20 mm de diámetro | m | IEE
OC-SIC1E060LTF | IEE702 | 22 | EP | Caja de paso de aluminio pesado 0,20x0,20x0,10 m, a 0.8 m SNPT | Und | IEE
OC-SIC1E060LTF | RSE152 | 2 | EP | Molde de Soldadura | Und | RTP
OC-SIC1E060LTF | EXTPOR | 2 | EP | Extintor portatil | Und | EDC
OC-SIC1E060LTF | PPS_RT | 1 | GE | Pruebas y Puesta en Servicio Red de tierra profuda | Gbl
OC-SIC1E060LTF | PPS_IE | 1 | GE | Pruebas y Puesta en Servicio instalaciones electricas al exterior | Gbl
OC-SIC1E060LTF | ID | 0.0386 | GE | Ingenieria de detalle | Gbl
OC-SIC1E060LTF | GGC | 0.1 | GE | gastos generales del contratista | Gbl
OC-SIC1E060LTF | UGC | 0.1 | GE | Utilidades generales del contratista | Gbl
OC-SIC1E060DBV | OCTP8 | 2050.655 | CV | Limpieza Inicial y Eliminación | m2 | OCG
OC-SIC1E060DBV | OCTP9 | 2050.655 | CV | Trazo, Nivelación y Replanteo Preliminar | m2 | OCG
OC-SIC1E060DBV | OCMT1 | 2050.655 | CV | Excavacion en material suelto con Equipo | m3 | OCG
OC-SIC1E060DBV | OCMT4 | 205.0655 | CV | Relleno con material propio | m3 | OCG
OC-SIC1E060DBV | OCMT5 | 2306.9869 | CV | Eliminación de material excedente, D = 10 km | m3 | OCG
OC-SIC1E060DBV | OCES1 | 76.66 | CV | Cerco perimétrico | m | OCG
OC-SIC1E060DBV | OCES2 | 64.9122 | CV | Canaletas de 60 x 60 | m | OCG
OC-SIC1E060DBV | OCES3 | 85.0926 | CV | Cunetas de drenaje | m | OCG
OC-SIC1E060DBV | OCES4 | 268 | CV | Sardineles | m | OCG
OC-SIC1E060DBV | OCES5 | 38.9473 | CV | Ductos subterráneos para cables de energía | m | OCG
OC-SIC1E060DBV | OCOV1 | 531.365 | CV | Esparcido de ripio, e = 10 cm | m2 | OCG
OC-SIC1E060DBV | OCOV10 | 467.8569 | CV | Pista de Asfalto - Tratamiento Bicapa | m2 | OCG
OC-SIC1E060DBV | OCOV11 | 93.5714 | CV | Colocación de Base ( Inc. Compactación ) | m3 | OCG
OC-SIC1E060DBV | OCES6 | 91.8 | CV | Edificio de Control | m2 | EDC
OC-SIC1E060DBV | OCMT2 | 364.8368 | CV | Excavación manual en material suelto (h < 1.0 m) | m3 | RTP
OC-SIC1E060DBV | OCMT4 | 273.6276 | CV | Relleno con material propio | m3 | RTP
OC-SIC1E060DBV | OCMT3 | 91.2092 | CV | Relleno con material de prestamo | m3 | RTP
OC-SIC1E060DBV | OCMT5 | 114.0115 | CV | Eliminación de material excedente, D = 10 km | m3 | RTP
OC-SIC1E060DBV | RSE003 | 912.092 | EP | Conductor de cobre aislado de 185 mm2 | m | RTP
OC-SIC1E060DBV | RSE151 | 33 | EP | Empalme en "T", con soldadura tipo cadweld o similar | und | RTP
OC-SIC1E060DBV | RSE201 | 65 | EP | Empalme en "Cruz" con soldadura cadweld o similar | und | RTP
OC-SIC1E060DBV | RSE251 | 5 | EP | Pozos de Tierra | und | RTP
OC-SIC1E060DBV | RSE301 | 20 | EP | Electrodo de puesta a tierra | und | RTP
OC-SIC1E060DBV | IEE001 | 6 | EP | Postes de Concreto Centrifugado de 8 m | Und | IEE
OC-SIC1E060DBV | IEE002 | 4 | EP | Pastoral doble de Concreto 0.5/0.25/125 | Und | IEE
OC-SIC1E060DBV | IEE101 | 8 | EP | Artefacto de alumbrado exterior con lampara de vapor de Na 250 W, incluye equipo de encendido | Und | IEE
OC-SIC1E060DBV | IEE401 | 180 | EP | 1-4x6mm2 NYY, 0,6/1 KV | m | IEE
OC-SIC1E060DBV | IEE402 | 48 | EP | 1-2x4mm2 NYY, 0,6/1 KV (para Postes de Concreto) | m | IEE
OC-SIC1E060DBV | IEE702 | 16 | EP | Caja de paso de aluminio pesado 0,20x0,20x0,10 m, a 0.8 m SNPT | Und | IEE
OC-SIC1E060DBV | RSE152 | 4 | EP | Molde de Soldadura | Und | RTP
OC-SIC1E060DBV | EXTMOV | 1 | EP | Extintor movil | Und | EDC
OC-SIC1E060DBV | ID | 0.0386 | GE | Ingenieria de detalle | Gbl
OC-SIC1E060DBV | GGC | 0.1 | GE | gastos generales del contratista | Gbl
OC-SIC1E060DBV | UGC | 0.1 | GE | Utilidades generales del contratista | Gbl
OC-SIC1E060DBF | OCOP3 | 60 | CV | Campamentos y Oficina | m2 | OCG
OC-SIC1E060DBF | OCOP4 | 50 | CV | Almacén | m2 | OCG
OC-SIC1E060DBF | OCOP5 | 9 | CV | Guardianía - Casetas de Vigilancia | m2 | OCG
OC-SIC1E060DBF | OCOP6 | 1 | CV | Suministro e Instalación de Cartel de Obra | und | OCG
OC-SIC1E060DBF | OCOP7 | 1 | CV | Instalaciones de Agua para Campamento | Glb | OCG
OC-SIC1E060DBF | OCOP16 | 1 | CV | Instalaciones Eléctricas para Campamento | Glb | OCG
OC-SIC1E060DBF | OCOP25 | 1 | CV | Servicios Higienicos | Glb | OCG
OC-SIC1E060DBF | OCTP8 | 1662.245 | CV | Limpieza Inicial y Eliminación | m2 | OCG
OC-SIC1E060DBF | OCTP9 | 1662.245 | CV | Trazo, Nivelación y Replanteo Preliminar | m2 | OCG
OC-SIC1E060DBF | OCMT1 | 1662.245 | CV | Excavacion en material suelto con Equipo | m3 | OCG
OC-SIC1E060DBF | OCMT4 | 166.2245 | CV | Relleno con material propio | m3 | OCG
OC-SIC1E060DBF | OCMT5 | 1870.0256 | CV | Eliminación de material excedente, D = 10 km | m3 | OCG
OC-SIC1E060DBF | OCES1 | 163.84 | CV | Cerco perimétrico | m | OCG
OC-SIC1E060DBF | OCES2 | 42.647 | CV | Canaletas de 60 x 60 | m | OCG
OC-SIC1E060DBF | OCES3 | 181.8624 | CV | Cunetas de drenaje | m | OCG
OC-SIC1E060DBF | OCES4 | 102 | CV | Sardineles | m | OCG
OC-SIC1E060DBF | OCES5 | 25.5882 | CV | Ductos subterráneos para cables de energía | m | OCG
OC-SIC1E060DBF | OCOV1 | 349.1045 | CV | Esparcido de ripio, e = 10 cm | m2 | OCG
OC-SIC1E060DBF | OCOV2 | 38.6462 | CV | Acceso de Afirmado | m3 | OCG
OC-SIC1E060DBF | OCOV10 | 307.3799 | CV | Pista de Asfalto - Tratamiento Bicapa | m2 | OCG
OC-SIC1E060DBF | OCOV11 | 61.476 | CV | Colocación de Base ( Inc. Compactación ) | m3 | OCG
OC-SIC1E060DBF | OCOV13 | 15.9 | CV | Puerta Metálica de Acceso a Subestación | m2 | OCG
OC-SIC1E060DBF | OCES6 | 61.2 | CV | Edificio de Control | m2 | EDC
OC-SIC1E060DBF | OCMT2 | 299.7872 | CV | Excavación manual en material suelto (h < 1.0 m) | m3 | RTP
OC-SIC1E060DBF | OCMT4 | 224.8404 | CV | Relleno con material propio | m3 | RTP
OC-SIC1E060DBF | OCMT3 | 74.9468 | CV | Relleno con material de prestamo | m3 | RTP
OC-SIC1E060DBF | OCMT5 | 93.6835 | CV | Eliminación de material excedente, D = 10 km | m3 | RTP
OC-SIC1E060DBF | OCMDSE | 1 | CV | Movilización y Desmovilización Subestaciones | Glb | OCG
OC-SIC1E060DBF | OCES12 | 1 | CV | Caseta de Vigilancia | Glb | OCG
OC-SIC1E060DBF | OCES15 | 7 | CV | Canaletas de 1.20 x 1.20 | m | OCG
OC-SIC1E060DBF | OCOV3 | 1 | CV | Instalaciones Sanitarias Externas | Gbl | EDC
OC-SIC1E060DBF | RSE003 | 749.468 | EP | Conductor de cobre aislado de 185 mm2 | m | RTP
OC-SIC1E060DBF | RSE151 | 30 | EP | Empalme en "T", con soldadura tipo cadweld o similar | und | RTP
OC-SIC1E060DBF | RSE201 | 51 | EP | Empalme en "Cruz" con soldadura cadweld o similar | und | RTP
OC-SIC1E060DBF | RSE251 | 5 | EP | Pozos de Tierra | und | RTP
OC-SIC1E060DBF | RSE301 | 19 | EP | Electrodo de puesta a tierra | und | RTP
OC-SIC1E060DBF | IEE001 | 12 | EP | Postes de Concreto Centrifugado de 8 m | Und | IEE
OC-SIC1E060DBF | IEE002 | 3 | EP | Pastoral doble de Concreto 0.5/0.25/125 | Und | IEE
OC-SIC1E060DBF | IEE003 | 9 | EP | Pastoral Simple de Concreto 1.3/0.9/155 | Und | IEE
OC-SIC1E060DBF | IEE101 | 15 | EP | Artefacto de alumbrado exterior con lampara de vapor de Na 250 W, incluye equipo de encendido | Und | IEE
OC-SIC1E060DBF | IEE201 | 2 | EP | Reflectores con lampara de vapor de sodio de 250 W, a 7 m SNPT, incluye equipo de encendido | Und | IEE
OC-SIC1E060DBF | IEE202 | 2 | EP | Artefacto de iluminación de emergencia con lampara de 100 W | Und | IEE
OC-SIC1E060DBF | IEE301 | 6 | EP | Tomacorrientes monofásicos de 20 A, a prueba de agua, a 0.8 m SNPT | Und | IEE
OC-SIC1E060DBF | IEE302 | 6 | EP | Tomacorrientes trifásicos de 50 A, a prueba de agua, a 0.8 m SNPT | Und | IEE
OC-SIC1E060DBF | IEE401 | 360 | EP | 1-4x6mm2 NYY, 0,6/1 KV | m | IEE
OC-SIC1E060DBF | IEE402 | 96 | EP | 1-2x4mm2 NYY, 0,6/1 KV (para Postes de Concreto) | m | IEE
OC-SIC1E060DBF | IEE501 | 240 | EP | 1-4x4mm2 NYY, 0,6/1 KV | m | IEE
OC-SIC1E060DBF | IEE502 | 20 | EP | 1-2x4mm2 NYY, 0,6/1 KV (para Reflectores de Emerg.) | m | IEE
OC-SIC1E060DBF | IEE701 | 11 | EP | Tubos de PVC, pesado de 20 mm de diámetro | m | IEE
OC-SIC1E060DBF | IEE702 | 27 | EP | Caja de paso de aluminio pesado 0,20x0,20x0,10 m, a 0.8 m SNPT | Und | IEE
OC-SIC1E060DBF | RSE152 | 3 | EP | Molde de Soldadura | Und | RTP
OC-SIC1E060DBF | EXTPOR | 2 | EP | Extintor portatil | Und | EDC
OC-SIC1E060DBF | PPS_RT | 1 | GE | Pruebas y Puesta en Servicio Red de tierra profuda | Gbl
OC-SIC1E060DBF | PPS_IE | 1 | GE | Pruebas y Puesta en Servicio instalaciones electricas al exterior | Gbl
OC-SIC1E060DBF | ID | 0.0386 | GE | Ingenieria de detalle | Gbl
OC-SIC1E060DBF | GGC | 0.1 | GE | gastos generales del contratista | Gbl
OC-SIC1E060DBF | UGC | 0.1 | GE | Utilidades generales del contratista | Gbl
OC-SIC1E033SBV | OCTP8 | 276.54 | CV | Limpieza Inicial y Eliminación | m2 | OCG
OC-SIC1E033SBV | OCTP9 | 276.54 | CV | Trazo, Nivelación y Replanteo Preliminar | m2 | OCG
OC-SIC1E033SBV | OCMT1 | 276.54 | CV | Excavacion en material suelto con Equipo | m3 | OCG
OC-SIC1E033SBV | OCMT4 | 27.654 | CV | Relleno con material propio | m3 | OCG
OC-SIC1E033SBV | OCMT5 | 311.1075 | CV | Eliminación de material excedente, D = 10 km | m3 | OCG
OC-SIC1E033SBV | OCES1 | 25.14 | CV | Cerco perimétrico | m | OCG
OC-SIC1E033SBV | OCES2 | 6.6602 | CV | Canaletas de 60 x 60 | m | OCG
OC-SIC1E033SBV | OCES3 | 27.9054 | CV | Cunetas de drenaje | m | OCG
OC-SIC1E033SBV | OCES4 | 10 | CV | Sardineles | m | OCG
OC-SIC1E033SBV | OCES5 | 3.9961 | CV | Ductos subterráneos para cables de energía | m | OCG
OC-SIC1E033SBV | OCOV1 | 97.2698 | CV | Esparcido de ripio, e = 10 cm | m2 | OCG
OC-SIC1E033SBV | OCOV10 | 17.2531 | CV | Pista de Asfalto - Tratamiento Bicapa | m2 | OCG
OC-SIC1E033SBV | OCOV11 | 3.4506 | CV | Colocación de Base ( Inc. Compactación ) | m3 | OCG
OC-SIC1E033SBV | OCES6 | 50.784 | CV | Edificio de Control | m2 | EDC
OC-SIC1E033SBV | OCMT2 | 58.0744 | CV | Excavación manual en material suelto (h < 1.0 m) | m3 | RTP
OC-SIC1E033SBV | OCMT4 | 43.5558 | CV | Relleno con material propio | m3 | RTP
OC-SIC1E033SBV | OCMT3 | 14.5186 | CV | Relleno con material de prestamo | m3 | RTP
OC-SIC1E033SBV | OCMT5 | 18.1483 | CV | Eliminación de material excedente, D = 10 km | m3 | RTP
OC-SIC1E033SBV | RSE003 | 145.186 | EP | Conductor de cobre aislado de 185 mm2 | m | RTP
OC-SIC1E033SBV | RSE151 | 10 | EP | Empalme en "T", con soldadura tipo cadweld o similar | und | RTP
OC-SIC1E033SBV | RSE201 | 5 | EP | Empalme en "Cruz" con soldadura cadweld o similar | und | RTP
OC-SIC1E033SBV | RSE251 | 2 | EP | Pozos de Tierra | und | RTP
OC-SIC1E033SBV | RSE301 | 9 | EP | Electrodo de puesta a tierra | und | RTP
OC-SIC1E033SBV | IEE001 | 3 | EP | Postes de Concreto Centrifugado de 8 m | Und | IEE
OC-SIC1E033SBV | IEE002 | 2 | EP | Pastoral doble de Concreto 0.5/0.25/125 | Und | IEE
OC-SIC1E033SBV | IEE101 | 4 | EP | Artefacto de alumbrado exterior con lampara de vapor de Na 250 W, incluye equipo de encendido | Und | IEE
OC-SIC1E033SBV | IEE401 | 90 | EP | 1-4x6mm2 NYY, 0,6/1 KV | m | IEE
OC-SIC1E033SBV | IEE402 | 24 | EP | 1-2x4mm2 NYY, 0,6/1 KV (para Postes de Concreto) | m | IEE
OC-SIC1E033SBV | IEE702 | 12 | EP | Caja de paso de aluminio pesado 0,20x0,20x0,10 m, a 0.8 m SNPT | Und | IEE
OC-SIC1E033SBV | RSE152 | 1 | EP | Molde de Soldadura | Und | RTP
OC-SIC1E033SBV | EXTMOV | 1 | EP | Extintor movil | Und | EDC
OC-SIC1E033SBV | ID | 0.0386 | GE | Ingenieria de detalle | Gbl
OC-SIC1E033SBV | GGC | 0.1 | GE | gastos generales del contratista | Gbl
OC-SIC1E033SBV | UGC | 0.1 | GE | Utilidades generales del contratista | Gbl
OC-SIC1E033SBF | OCOP3 | 40 | CV | Campamentos y Oficina | m2 | OCG
OC-SIC1E033SBF | OCOP4 | 36 | CV | Almacén | m2 | OCG
OC-SIC1E033SBF | OCOP5 | 9 | CV | Guardianía - Casetas de Vigilancia | m2 | OCG
OC-SIC1E033SBF | OCOP6 | 1 | CV | Suministro e Instalación de Cartel de Obra | und | OCG
OC-SIC1E033SBF | OCOP7 | 1 | CV | Instalaciones de Agua para Campamento | Glb | OCG
OC-SIC1E033SBF | OCOP16 | 1 | CV | Instalaciones Eléctricas para Campamento | Glb | OCG
OC-SIC1E033SBF | OCOP25 | 1 | CV | Servicios Higienicos | Glb | OCG
OC-SIC1E033SBF | OCTP8 | 273.46 | CV | Limpieza Inicial y Eliminación | m2 | OCG
OC-SIC1E033SBF | OCTP9 | 273.46 | CV | Trazo, Nivelación y Replanteo Preliminar | m2 | OCG
OC-SIC1E033SBF | OCMT1 | 273.46 | CV | Excavacion en material suelto con Equipo | m3 | OCG
OC-SIC1E033SBF | OCMT4 | 27.346 | CV | Relleno con material propio | m3 | OCG
OC-SIC1E033SBF | OCMT5 | 307.6425 | CV | Eliminación de material excedente, D = 10 km | m3 | OCG
OC-SIC1E033SBF | OCES1 | 63.56 | CV | Cerco perimétrico | m | OCG
OC-SIC1E033SBF | OCES2 | 6.5088 | CV | Canaletas de 60 x 60 | m | OCG
OC-SIC1E033SBF | OCES3 | 70.5516 | CV | Cunetas de drenaje | m | OCG
OC-SIC1E033SBF | OCES4 | 6 | CV | Sardineles | m | OCG
OC-SIC1E033SBF | OCES5 | 3.9053 | CV | Ductos subterráneos para cables de energía | m | OCG
OC-SIC1E033SBF | OCOV1 | 95.0595 | CV | Esparcido de ripio, e = 10 cm | m2 | OCG
OC-SIC1E033SBF | OCOV2 | 5.229 | CV | Acceso de Afirmado | m3 | OCG
OC-SIC1E033SBF | OCOV10 | 16.8611 | CV | Pista de Asfalto - Tratamiento Bicapa | m2 | OCG
OC-SIC1E033SBF | OCOV11 | 3.3722 | CV | Colocación de Base ( Inc. Compactación ) | m3 | OCG
OC-SIC1E033SBF | OCOV13 | 15.9 | CV | Puerta Metálica de Acceso a Subestación | m2 | OCG
OC-SIC1E033SBF | OCES6 | 33.856 | CV | Edificio de Control | m2 | EDC
OC-SIC1E033SBF | OCMT2 | 57.5256 | CV | Excavación manual en material suelto (h < 1.0 m) | m3 | RTP
OC-SIC1E033SBF | OCMT4 | 43.1442 | CV | Relleno con material propio | m3 | RTP
OC-SIC1E033SBF | OCMT3 | 14.3814 | CV | Relleno con material de prestamo | m3 | RTP
OC-SIC1E033SBF | OCMT5 | 17.9767 | CV | Eliminación de material excedente, D = 10 km | m3 | RTP
OC-SIC1E033SBF | OCMDSE | 1 | CV | Movilización y Desmovilización Subestaciones | Glb | OCG
OC-SIC1E033SBF | OCES12 | 1 | CV | Caseta de Vigilancia | Glb | OCG
OC-SIC1E033SBF | OCES15 | 7 | CV | Canaletas de 1.20 x 1.20 | m | OCG
OC-SIC1E033SBF | OCOV3 | 1 | CV | Instalaciones Sanitarias Externas | Gbl | EDC
OC-SIC1E033SBF | RSE003 | 143.814 | EP | Conductor de cobre aislado de 185 mm2 | m | RTP
OC-SIC1E033SBF | RSE151 | 10 | EP | Empalme en "T", con soldadura tipo cadweld o similar | und | RTP
OC-SIC1E033SBF | RSE201 | 5 | EP | Empalme en "Cruz" con soldadura cadweld o similar | und | RTP
OC-SIC1E033SBF | RSE251 | 2 | EP | Pozos de Tierra | und | RTP
OC-SIC1E033SBF | RSE301 | 9 | EP | Electrodo de puesta a tierra | und | RTP
OC-SIC1E033SBF | IEE001 | 6 | EP | Postes de Concreto Centrifugado de 8 m | Und | IEE
OC-SIC1E033SBF | IEE002 | 2 | EP | Pastoral doble de Concreto 0.5/0.25/125 | Und | IEE
OC-SIC1E033SBF | IEE003 | 4 | EP | Pastoral Simple de Concreto 1.3/0.9/155 | Und | IEE
OC-SIC1E033SBF | IEE101 | 8 | EP | Artefacto de alumbrado exterior con lampara de vapor de Na 250 W, incluye equipo de encendido | Und | IEE
OC-SIC1E033SBF | IEE201 | 2 | EP | Reflectores con lampara de vapor de sodio de 250 W, a 7 m SNPT, incluye equipo de encendido | Und | IEE
OC-SIC1E033SBF | IEE202 | 2 | EP | Artefacto de iluminación de emergencia con lampara de 100 W | Und | IEE
OC-SIC1E033SBF | IEE301 | 6 | EP | Tomacorrientes monofásicos de 20 A, a prueba de agua, a 0.8 m SNPT | Und | IEE
OC-SIC1E033SBF | IEE302 | 6 | EP | Tomacorrientes trifásicos de 50 A, a prueba de agua, a 0.8 m SNPT | Und | IEE
OC-SIC1E033SBF | IEE401 | 180 | EP | 1-4x6mm2 NYY, 0,6/1 KV | m | IEE
OC-SIC1E033SBF | IEE402 | 48 | EP | 1-2x4mm2 NYY, 0,6/1 KV (para Postes de Concreto) | m | IEE
OC-SIC1E033SBF | IEE501 | 240 | EP | 1-4x4mm2 NYY, 0,6/1 KV | m | IEE
OC-SIC1E033SBF | IEE502 | 20 | EP | 1-2x4mm2 NYY, 0,6/1 KV (para Reflectores de Emerg.) | m | IEE
OC-SIC1E033SBF | IEE701 | 11 | EP | Tubos de PVC, pesado de 20 mm de diámetro | m | IEE
OC-SIC1E033SBF | IEE702 | 20 | EP | Caja de paso de aluminio pesado 0,20x0,20x0,10 m, a 0.8 m SNPT | Und | IEE
OC-SIC1E033SBF | RSE152 | 1 | EP | Molde de Soldadura | Und | RTP
OC-SIC1E033SBF | EXTPOR | 2 | EP | Extintor portatil | Und | EDC
OC-SIC1E033SBF | PPS_RT | 1 | GE | Pruebas y Puesta en Servicio Red de tierra profuda | Gbl
OC-SIC1E033SBF | PPS_IE | 1 | GE | Pruebas y Puesta en Servicio instalaciones electricas al exterior | Gbl
OC-SIC1E033SBF | ID | 0.0386 | GE | Ingenieria de detalle | Gbl
OC-SIC1E033SBF | GGC | 0.1 | GE | gastos generales del contratista | Gbl
OC-SIC1E033SBF | UGC | 0.1 | GE | Utilidades generales del contratista | Gbl
OC-SIC1E033DBV | OCTP8 | 407.43 | CV | Limpieza Inicial y Eliminación | m2 | OCG
OC-SIC1E033DBV | OCTP9 | 407.43 | CV | Trazo, Nivelación y Replanteo Preliminar | m2 | OCG
OC-SIC1E033DBV | OCMT1 | 407.43 | CV | Excavacion en material suelto con Equipo | m3 | OCG
OC-SIC1E033DBV | OCMT4 | 40.743 | CV | Relleno con material propio | m3 | OCG
OC-SIC1E033DBV | OCMT5 | 458.3587 | CV | Eliminación de material excedente, D = 10 km | m3 | OCG
OC-SIC1E033DBV | OCES1 | 30.18 | CV | Cerco perimétrico | m | OCG
OC-SIC1E033DBV | OCES2 | 9.8125 | CV | Canaletas de 60 x 60 | m | OCG
OC-SIC1E033DBV | OCES3 | 33.4998 | CV | Cunetas de drenaje | m | OCG
OC-SIC1E033DBV | OCES4 | 14 | CV | Sardineles | m | OCG
OC-SIC1E033DBV | OCES5 | 5.8875 | CV | Ductos subterráneos para cables de energía | m | OCG
OC-SIC1E033DBV | OCOV1 | 143.3089 | CV | Esparcido de ripio, e = 10 cm | m2 | OCG
OC-SIC1E033DBV | OCOV10 | 25.4193 | CV | Pista de Asfalto - Tratamiento Bicapa | m2 | OCG
OC-SIC1E033DBV | OCOV11 | 5.0839 | CV | Colocación de Base ( Inc. Compactación ) | m3 | OCG
OC-SIC1E033DBV | OCES6 | 50.784 | CV | Edificio de Control | m2 | EDC
OC-SIC1E033DBV | OCMT2 | 82.0248 | CV | Excavación manual en material suelto (h < 1.0 m) | m3 | RTP
OC-SIC1E033DBV | OCMT4 | 61.5186 | CV | Relleno con material propio | m3 | RTP
OC-SIC1E033DBV | OCMT3 | 20.5062 | CV | Relleno con material de prestamo | m3 | RTP
OC-SIC1E033DBV | OCMT5 | 25.6328 | CV | Eliminación de material excedente, D = 10 km | m3 | RTP
OC-SIC1E033DBV | RSE003 | 205.062 | EP | Conductor de cobre aislado de 185 mm2 | m | RTP
OC-SIC1E033DBV | RSE151 | 13 | EP | Empalme en "T", con soldadura tipo cadweld o similar | und | RTP
OC-SIC1E033DBV | RSE201 | 9 | EP | Empalme en "Cruz" con soldadura cadweld o similar | und | RTP
OC-SIC1E033DBV | RSE251 | 3 | EP | Pozos de Tierra | und | RTP
OC-SIC1E033DBV | RSE301 | 10 | EP | Electrodo de puesta a tierra | und | RTP
OC-SIC1E033DBV | IEE001 | 3 | EP | Postes de Concreto Centrifugado de 8 m | Und | IEE
OC-SIC1E033DBV | IEE002 | 2 | EP | Pastoral doble de Concreto 0.5/0.25/125 | Und | IEE
OC-SIC1E033DBV | IEE101 | 4 | EP | Artefacto de alumbrado exterior con lampara de vapor de Na 250 W, incluye equipo de encendido | Und | IEE
OC-SIC1E033DBV | IEE401 | 90 | EP | 1-4x6mm2 NYY, 0,6/1 KV | m | IEE
OC-SIC1E033DBV | IEE402 | 24 | EP | 1-2x4mm2 NYY, 0,6/1 KV (para Postes de Concreto) | m | IEE
OC-SIC1E033DBV | IEE702 | 12 | EP | Caja de paso de aluminio pesado 0,20x0,20x0,10 m, a 0.8 m SNPT | Und | IEE
OC-SIC1E033DBV | RSE152 | 1 | EP | Molde de Soldadura | Und | RTP
OC-SIC1E033DBV | EXTMOV | 1 | EP | Extintor movil | Und | EDC
OC-SIC1E033DBV | ID | 0.0386 | GE | Ingenieria de detalle | Gbl
OC-SIC1E033DBV | GGC | 0.1 | GE | gastos generales del contratista | Gbl
OC-SIC1E033DBV | UGC | 0.1 | GE | Utilidades generales del contratista | Gbl
OC-SIC1E033DBF | OCOP3 | 40 | CV | Campamentos y Oficina | m2 | OCG
OC-SIC1E033DBF | OCOP4 | 36 | CV | Almacén | m2 | OCG
OC-SIC1E033DBF | OCOP5 | 9 | CV | Guardianía - Casetas de Vigilancia | m2 | OCG
OC-SIC1E033DBF | OCOP6 | 1 | CV | Suministro e Instalación de Cartel de Obra | und | OCG
OC-SIC1E033DBF | OCOP7 | 1 | CV | Instalaciones de Agua para Campamento | Glb | OCG
OC-SIC1E033DBF | OCOP16 | 1 | CV | Instalaciones Eléctricas para Campamento | Glb | OCG
OC-SIC1E033DBF | OCOP25 | 1 | CV | Servicios Higienicos | Glb | OCG
OC-SIC1E033DBF | OCTP8 | 402.57 | CV | Limpieza Inicial y Eliminación | m2 | OCG
OC-SIC1E033DBF | OCTP9 | 402.57 | CV | Trazo, Nivelación y Replanteo Preliminar | m2 | OCG
OC-SIC1E033DBF | OCMT1 | 402.57 | CV | Excavacion en material suelto con Equipo | m3 | OCG
OC-SIC1E033DBF | OCMT4 | 40.257 | CV | Relleno con material propio | m3 | OCG
OC-SIC1E033DBF | OCMT5 | 452.8913 | CV | Eliminación de material excedente, D = 10 km | m3 | OCG
OC-SIC1E033DBF | OCES1 | 78.52 | CV | Cerco perimétrico | m | OCG
OC-SIC1E033DBF | OCES2 | 9.5819 | CV | Canaletas de 60 x 60 | m | OCG
OC-SIC1E033DBF | OCES3 | 87.1572 | CV | Cunetas de drenaje | m | OCG
OC-SIC1E033DBF | OCES4 | 8 | CV | Sardineles | m | OCG
OC-SIC1E033DBF | OCES5 | 5.7491 | CV | Ductos subterráneos para cables de energía | m | OCG
OC-SIC1E033DBF | OCOV1 | 139.9404 | CV | Esparcido de ripio, e = 10 cm | m2 | OCG
OC-SIC1E033DBF | OCOV2 | 7.6977 | CV | Acceso de Afirmado | m3 | OCG
OC-SIC1E033DBF | OCOV10 | 24.8218 | CV | Pista de Asfalto - Tratamiento Bicapa | m2 | OCG
OC-SIC1E033DBF | OCOV11 | 4.9644 | CV | Colocación de Base ( Inc. Compactación ) | m3 | OCG
OC-SIC1E033DBF | OCOV13 | 15.9 | CV | Puerta Metálica de Acceso a Subestación | m2 | OCG
OC-SIC1E033DBF | OCES6 | 33.856 | CV | Edificio de Control | m2 | EDC
OC-SIC1E033DBF | OCMT2 | 81.1752 | CV | Excavación manual en material suelto (h < 1.0 m) | m3 | RTP
OC-SIC1E033DBF | OCMT4 | 60.8814 | CV | Relleno con material propio | m3 | RTP
OC-SIC1E033DBF | OCMT3 | 20.2938 | CV | Relleno con material de prestamo | m3 | RTP
OC-SIC1E033DBF | OCMT5 | 25.3672 | CV | Eliminación de material excedente, D = 10 km | m3 | RTP
OC-SIC1E033DBF | OCMDSE | 1 | CV | Movilización y Desmovilización Subestaciones | Glb | OCG
OC-SIC1E033DBF | OCES12 | 1 | CV | Caseta de Vigilancia | Glb | OCG
OC-SIC1E033DBF | OCES15 | 7 | CV | Canaletas de 1.20 x 1.20 | m | OCG
OC-SIC1E033DBF | OCOV3 | 1 | CV | Instalaciones Sanitarias Externas | Gbl | EDC
OC-SIC1E033DBF | RSE003 | 202.938 | EP | Conductor de cobre aislado de 185 mm2 | m | RTP
OC-SIC1E033DBF | RSE151 | 13 | EP | Empalme en "T", con soldadura tipo cadweld o similar | und | RTP
OC-SIC1E033DBF | RSE201 | 9 | EP | Empalme en "Cruz" con soldadura cadweld o similar | und | RTP
OC-SIC1E033DBF | RSE251 | 3 | EP | Pozos de Tierra | und | RTP
OC-SIC1E033DBF | RSE301 | 10 | EP | Electrodo de puesta a tierra | und | RTP
OC-SIC1E033DBF | IEE001 | 7 | EP | Postes de Concreto Centrifugado de 8 m | Und | IEE
OC-SIC1E033DBF | IEE002 | 2 | EP | Pastoral doble de Concreto 0.5/0.25/125 | Und | IEE
OC-SIC1E033DBF | IEE003 | 5 | EP | Pastoral Simple de Concreto 1.3/0.9/155 | Und | IEE
OC-SIC1E033DBF | IEE101 | 9 | EP | Artefacto de alumbrado exterior con lampara de vapor de Na 250 W, incluye equipo de encendido | Und | IEE
OC-SIC1E033DBF | IEE201 | 2 | EP | Reflectores con lampara de vapor de sodio de 250 W, a 7 m SNPT, incluye equipo de encendido | Und | IEE
OC-SIC1E033DBF | IEE202 | 2 | EP | Artefacto de iluminación de emergencia con lampara de 100 W | Und | IEE
OC-SIC1E033DBF | IEE301 | 6 | EP | Tomacorrientes monofásicos de 20 A, a prueba de agua, a 0.8 m SNPT | Und | IEE
OC-SIC1E033DBF | IEE302 | 6 | EP | Tomacorrientes trifásicos de 50 A, a prueba de agua, a 0.8 m SNPT | Und | IEE
OC-SIC1E033DBF | IEE401 | 210 | EP | 1-4x6mm2 NYY, 0,6/1 KV | m | IEE
OC-SIC1E033DBF | IEE402 | 56 | EP | 1-2x4mm2 NYY, 0,6/1 KV (para Postes de Concreto) | m | IEE
OC-SIC1E033DBF | IEE501 | 240 | EP | 1-4x4mm2 NYY, 0,6/1 KV | m | IEE
OC-SIC1E033DBF | IEE502 | 20 | EP | 1-2x4mm2 NYY, 0,6/1 KV (para Reflectores de Emerg.) | m | IEE
OC-SIC1E033DBF | IEE701 | 11 | EP | Tubos de PVC, pesado de 20 mm de diámetro | m | IEE
OC-SIC1E033DBF | IEE702 | 21 | EP | Caja de paso de aluminio pesado 0,20x0,20x0,10 m, a 0.8 m SNPT | Und | IEE
OC-SIC1E033DBF | RSE152 | 1 | EP | Molde de Soldadura | Und | RTP
OC-SIC1E033DBF | EXTPOR | 2 | EP | Extintor portatil | Und | EDC
OC-SIC1E033DBF | PPS_RT | 1 | GE | Pruebas y Puesta en Servicio Red de tierra profuda | Gbl
OC-SIC1E033DBF | PPS_IE | 1 | GE | Pruebas y Puesta en Servicio instalaciones electricas al exterior | Gbl
OC-SIC1E033DBF | ID | 0.0386 | GE | Ingenieria de detalle | Gbl
OC-SIC1E033DBF | GGC | 0.1 | GE | gastos generales del contratista | Gbl
OC-SIC1E033DBF | UGC | 0.1 | GE | Utilidades generales del contratista | Gbl
OC-SIC1E023SBV | OCTP8 | 276.54 | CV | Limpieza Inicial y Eliminación | m2 | OCG
OC-SIC1E023SBV | OCTP9 | 276.54 | CV | Trazo, Nivelación y Replanteo Preliminar | m2 | OCG
OC-SIC1E023SBV | OCMT1 | 276.54 | CV | Excavacion en material suelto con Equipo | m3 | OCG
OC-SIC1E023SBV | OCMT4 | 27.654 | CV | Relleno con material propio | m3 | OCG
OC-SIC1E023SBV | OCMT5 | 311.1075 | CV | Eliminación de material excedente, D = 10 km | m3 | OCG
OC-SIC1E023SBV | OCES1 | 25.14 | CV | Cerco perimétrico | m | OCG
OC-SIC1E023SBV | OCES2 | 6.6657 | CV | Canaletas de 60 x 60 | m | OCG
OC-SIC1E023SBV | OCES3 | 27.9054 | CV | Cunetas de drenaje | m | OCG
OC-SIC1E023SBV | OCES4 | 10 | CV | Sardineles | m | OCG
OC-SIC1E023SBV | OCES5 | 3.9994 | CV | Ductos subterráneos para cables de energía | m | OCG
OC-SIC1E023SBV | OCOV1 | 97.2698 | CV | Esparcido de ripio, e = 10 cm | m2 | OCG
OC-SIC1E023SBV | OCOV10 | 17.2531 | CV | Pista de Asfalto - Tratamiento Bicapa | m2 | OCG
OC-SIC1E023SBV | OCOV11 | 3.4506 | CV | Colocación de Base ( Inc. Compactación ) | m3 | OCG
OC-SIC1E023SBV | OCES6 | 50.784 | CV | Edificio de Control | m2 | EDC
OC-SIC1E023SBV | OCMT2 | 58.0744 | CV | Excavación manual en material suelto (h < 1.0 m) | m3 | RTP
OC-SIC1E023SBV | OCMT4 | 43.5558 | CV | Relleno con material propio | m3 | RTP
OC-SIC1E023SBV | OCMT3 | 14.5186 | CV | Relleno con material de prestamo | m3 | RTP
OC-SIC1E023SBV | OCMT5 | 18.1483 | CV | Eliminación de material excedente, D = 10 km | m3 | RTP
OC-SIC1E023SBV | RSE003 | 145.186 | EP | Conductor de cobre aislado de 185 mm2 | m | RTP
OC-SIC1E023SBV | RSE151 | 10 | EP | Empalme en "T", con soldadura tipo cadweld o similar | und | RTP
OC-SIC1E023SBV | RSE201 | 5 | EP | Empalme en "Cruz" con soldadura cadweld o similar | und | RTP
OC-SIC1E023SBV | RSE251 | 2 | EP | Pozos de Tierra | und | RTP
OC-SIC1E023SBV | RSE301 | 9 | EP | Electrodo de puesta a tierra | und | RTP
OC-SIC1E023SBV | IEE001 | 3 | EP | Postes de Concreto Centrifugado de 8 m | Und | IEE
OC-SIC1E023SBV | IEE002 | 2 | EP | Pastoral doble de Concreto 0.5/0.25/125 | Und | IEE
OC-SIC1E023SBV | IEE101 | 4 | EP | Artefacto de alumbrado exterior con lampara de vapor de Na 250 W, incluye equipo de encendido | Und | IEE
OC-SIC1E023SBV | IEE401 | 90 | EP | 1-4x6mm2 NYY, 0,6/1 KV | m | IEE
OC-SIC1E023SBV | IEE402 | 24 | EP | 1-2x4mm2 NYY, 0,6/1 KV (para Postes de Concreto) | m | IEE
OC-SIC1E023SBV | IEE702 | 12 | EP | Caja de paso de aluminio pesado 0,20x0,20x0,10 m, a 0.8 m SNPT | Und | IEE
OC-SIC1E023SBV | RSE152 | 1 | EP | Molde de Soldadura | Und | RTP
OC-SIC1E023SBV | EXTMOV | 1 | EP | Extintor movil | Und | EDC
OC-SIC1E023SBV | ID | 0.0386 | GE | Ingenieria de detalle | Gbl
OC-SIC1E023SBV | GGC | 0.1 | GE | gastos generales del contratista | Gbl
OC-SIC1E023SBV | UGC | 0.1 | GE | Utilidades generales del contratista | Gbl
OC-SIC1E023SBF | OCOP3 | 40 | CV | Campamentos y Oficina | m2 | OCG
OC-SIC1E023SBF | OCOP4 | 36 | CV | Almacén | m2 | OCG
OC-SIC1E023SBF | OCOP5 | 9 | CV | Guardianía - Casetas de Vigilancia | m2 | OCG
OC-SIC1E023SBF | OCOP6 | 1 | CV | Suministro e Instalación de Cartel de Obra | und | OCG
OC-SIC1E023SBF | OCOP7 | 1 | CV | Instalaciones de Agua para Campamento | Glb | OCG
OC-SIC1E023SBF | OCOP16 | 1 | CV | Instalaciones Eléctricas para Campamento | Glb | OCG
OC-SIC1E023SBF | OCOP25 | 1 | CV | Servicios Higienicos | Glb | OCG
OC-SIC1E023SBF | OCTP8 | 273.46 | CV | Limpieza Inicial y Eliminación | m2 | OCG
OC-SIC1E023SBF | OCTP9 | 273.46 | CV | Trazo, Nivelación y Replanteo Preliminar | m2 | OCG
OC-SIC1E023SBF | OCMT1 | 273.46 | CV | Excavacion en material suelto con Equipo | m3 | OCG
OC-SIC1E023SBF | OCMT4 | 27.346 | CV | Relleno con material propio | m3 | OCG
OC-SIC1E023SBF | OCMT5 | 307.6425 | CV | Eliminación de material excedente, D = 10 km | m3 | OCG
OC-SIC1E023SBF | OCES1 | 63.56 | CV | Cerco perimétrico | m | OCG
OC-SIC1E023SBF | OCES2 | 6.5143 | CV | Canaletas de 60 x 60 | m | OCG
OC-SIC1E023SBF | OCES3 | 70.5516 | CV | Cunetas de drenaje | m | OCG
OC-SIC1E023SBF | OCES4 | 6 | CV | Sardineles | m | OCG
OC-SIC1E023SBF | OCES5 | 3.9086 | CV | Ductos subterráneos para cables de energía | m | OCG
OC-SIC1E023SBF | OCOV1 | 95.0595 | CV | Esparcido de ripio, e = 10 cm | m2 | OCG
OC-SIC1E023SBF | OCOV2 | 5.229 | CV | Acceso de Afirmado | m3 | OCG
OC-SIC1E023SBF | OCOV10 | 16.8611 | CV | Pista de Asfalto - Tratamiento Bicapa | m2 | OCG
OC-SIC1E023SBF | OCOV11 | 3.3722 | CV | Colocación de Base ( Inc. Compactación ) | m3 | OCG
OC-SIC1E023SBF | OCOV13 | 15.9 | CV | Puerta Metálica de Acceso a Subestación | m2 | OCG
OC-SIC1E023SBF | OCES6 | 33.856 | CV | Edificio de Control | m2 | EDC
OC-SIC1E023SBF | OCMT2 | 57.5256 | CV | Excavación manual en material suelto (h < 1.0 m) | m3 | RTP
OC-SIC1E023SBF | OCMT4 | 43.1442 | CV | Relleno con material propio | m3 | RTP
OC-SIC1E023SBF | OCMT3 | 14.3814 | CV | Relleno con material de prestamo | m3 | RTP
OC-SIC1E023SBF | OCMT5 | 17.9767 | CV | Eliminación de material excedente, D = 10 km | m3 | RTP
OC-SIC1E023SBF | OCMDSE | 1 | CV | Movilización y Desmovilización Subestaciones | Glb | OCG
OC-SIC1E023SBF | OCES12 | 1 | CV | Caseta de Vigilancia | Glb | OCG
OC-SIC1E023SBF | OCOV3 | 1 | CV | Instalaciones Sanitarias Externas | Gbl | EDC
OC-SIC1E023SBF | RSE003 | 143.814 | EP | Conductor de cobre aislado de 185 mm2 | m | RTP
OC-SIC1E023SBF | RSE151 | 10 | EP | Empalme en "T", con soldadura tipo cadweld o similar | und | RTP
OC-SIC1E023SBF | RSE201 | 5 | EP | Empalme en "Cruz" con soldadura cadweld o similar | und | RTP
OC-SIC1E023SBF | RSE251 | 2 | EP | Pozos de Tierra | und | RTP
OC-SIC1E023SBF | RSE301 | 9 | EP | Electrodo de puesta a tierra | und | RTP
OC-SIC1E023SBF | IEE001 | 6 | EP | Postes de Concreto Centrifugado de 8 m | Und | IEE
OC-SIC1E023SBF | IEE002 | 2 | EP | Pastoral doble de Concreto 0.5/0.25/125 | Und | IEE
OC-SIC1E023SBF | IEE003 | 4 | EP | Pastoral Simple de Concreto 1.3/0.9/155 | Und | IEE
OC-SIC1E023SBF | IEE101 | 8 | EP | Artefacto de alumbrado exterior con lampara de vapor de Na 250 W, incluye equipo de encendido | Und | IEE
OC-SIC1E023SBF | IEE201 | 2 | EP | Reflectores con lampara de vapor de sodio de 250 W, a 7 m SNPT, incluye equipo de encendido | Und | IEE
OC-SIC1E023SBF | IEE202 | 2 | EP | Artefacto de iluminación de emergencia con lampara de 100 W | Und | IEE
OC-SIC1E023SBF | IEE301 | 6 | EP | Tomacorrientes monofásicos de 20 A, a prueba de agua, a 0.8 m SNPT | Und | IEE
OC-SIC1E023SBF | IEE302 | 6 | EP | Tomacorrientes trifásicos de 50 A, a prueba de agua, a 0.8 m SNPT | Und | IEE
OC-SIC1E023SBF | IEE401 | 180 | EP | 1-4x6mm2 NYY, 0,6/1 KV | m | IEE
OC-SIC1E023SBF | IEE402 | 48 | EP | 1-2x4mm2 NYY, 0,6/1 KV (para Postes de Concreto) | m | IEE
OC-SIC1E023SBF | IEE501 | 240 | EP | 1-4x4mm2 NYY, 0,6/1 KV | m | IEE
OC-SIC1E023SBF | IEE502 | 20 | EP | 1-2x4mm2 NYY, 0,6/1 KV (para Reflectores de Emerg.) | m | IEE
OC-SIC1E023SBF | IEE701 | 11 | EP | Tubos de PVC, pesado de 20 mm de diámetro | m | IEE
OC-SIC1E023SBF | IEE702 | 20 | EP | Caja de paso de aluminio pesado 0,20x0,20x0,10 m, a 0.8 m SNPT | Und | IEE
OC-SIC1E023SBF | RSE152 | 1 | EP | Molde de Soldadura | Und | RTP
OC-SIC1E023SBF | EXTPOR | 2 | EP | Extintor portatil | Und | EDC
OC-SIC1E023SBF | PPS_RT | 1 | GE | Pruebas y Puesta en Servicio Red de tierra profuda | Gbl
OC-SIC1E023SBF | PPS_IE | 1 | GE | Pruebas y Puesta en Servicio instalaciones electricas al exterior | Gbl
OC-SIC1E023SBF | ID | 0.0386 | GE | Ingenieria de detalle | Gbl
OC-SIC1E023SBF | GGC | 0.1 | GE | gastos generales del contratista | Gbl
OC-SIC1E023SBF | UGC | 0.1 | GE | Utilidades generales del contratista | Gbl
OC-SIC1E023DBV | OCTP8 | 407.43 | CV | Limpieza Inicial y Eliminación | m2 | OCG
OC-SIC1E023DBV | OCTP9 | 407.43 | CV | Trazo, Nivelación y Replanteo Preliminar | m2 | OCG
OC-SIC1E023DBV | OCMT1 | 407.43 | CV | Excavacion en material suelto con Equipo | m3 | OCG
OC-SIC1E023DBV | OCMT4 | 40.743 | CV | Relleno con material propio | m3 | OCG
OC-SIC1E023DBV | OCMT5 | 458.3587 | CV | Eliminación de material excedente, D = 10 km | m3 | OCG
OC-SIC1E023DBV | OCES1 | 30.18 | CV | Cerco perimétrico | m | OCG
OC-SIC1E023DBV | OCES2 | 9.8207 | CV | Canaletas de 60 x 60 | m | OCG
OC-SIC1E023DBV | OCES3 | 33.4998 | CV | Cunetas de drenaje | m | OCG
OC-SIC1E023DBV | OCES4 | 14 | CV | Sardineles | m | OCG
OC-SIC1E023DBV | OCES5 | 5.8924 | CV | Ductos subterráneos para cables de energía | m | OCG
OC-SIC1E023DBV | OCOV1 | 143.3089 | CV | Esparcido de ripio, e = 10 cm | m2 | OCG
OC-SIC1E023DBV | OCOV10 | 25.4193 | CV | Pista de Asfalto - Tratamiento Bicapa | m2 | OCG
OC-SIC1E023DBV | OCOV11 | 5.0839 | CV | Colocación de Base ( Inc. Compactación ) | m3 | OCG
OC-SIC1E023DBV | OCES6 | 50.784 | CV | Edificio de Control | m2 | EDC
OC-SIC1E023DBV | OCMT2 | 82.0248 | CV | Excavación manual en material suelto (h < 1.0 m) | m3 | RTP
OC-SIC1E023DBV | OCMT4 | 61.5186 | CV | Relleno con material propio | m3 | RTP
OC-SIC1E023DBV | OCMT3 | 20.5062 | CV | Relleno con material de prestamo | m3 | RTP
OC-SIC1E023DBV | OCMT5 | 25.6328 | CV | Eliminación de material excedente, D = 10 km | m3 | RTP
OC-SIC1E023DBV | RSE003 | 205.062 | EP | Conductor de cobre aislado de 185 mm2 | m | RTP
OC-SIC1E023DBV | RSE151 | 13 | EP | Empalme en "T", con soldadura tipo cadweld o similar | und | RTP
OC-SIC1E023DBV | RSE201 | 9 | EP | Empalme en "Cruz" con soldadura cadweld o similar | und | RTP
OC-SIC1E023DBV | RSE251 | 3 | EP | Pozos de Tierra | und | RTP
OC-SIC1E023DBV | RSE301 | 10 | EP | Electrodo de puesta a tierra | und | RTP
OC-SIC1E023DBV | IEE001 | 3 | EP | Postes de Concreto Centrifugado de 8 m | Und | IEE
OC-SIC1E023DBV | IEE002 | 2 | EP | Pastoral doble de Concreto 0.5/0.25/125 | Und | IEE
OC-SIC1E023DBV | IEE101 | 4 | EP | Artefacto de alumbrado exterior con lampara de vapor de Na 250 W, incluye equipo de encendido | Und | IEE
OC-SIC1E023DBV | IEE401 | 90 | EP | 1-4x6mm2 NYY, 0,6/1 KV | m | IEE
OC-SIC1E023DBV | IEE402 | 24 | EP | 1-2x4mm2 NYY, 0,6/1 KV (para Postes de Concreto) | m | IEE
OC-SIC1E023DBV | IEE702 | 12 | EP | Caja de paso de aluminio pesado 0,20x0,20x0,10 m, a 0.8 m SNPT | Und | IEE
OC-SIC1E023DBV | RSE152 | 1 | EP | Molde de Soldadura | Und | RTP
OC-SIC1E023DBV | EXTMOV | 1 | EP | Extintor movil | Und | EDC
OC-SIC1E023DBV | ID | 0.0386 | GE | Ingenieria de detalle | Gbl
OC-SIC1E023DBV | GGC | 0.1 | GE | gastos generales del contratista | Gbl
OC-SIC1E023DBV | UGC | 0.1 | GE | Utilidades generales del contratista | Gbl
OC-SIC1E023DBF | OCOP3 | 40 | CV | Campamentos y Oficina | m2 | OCG
OC-SIC1E023DBF | OCOP4 | 36 | CV | Almacén | m2 | OCG
OC-SIC1E023DBF | OCOP5 | 9 | CV | Guardianía - Casetas de Vigilancia | m2 | OCG
OC-SIC1E023DBF | OCOP6 | 1 | CV | Suministro e Instalación de Cartel de Obra | und | OCG
OC-SIC1E023DBF | OCOP7 | 1 | CV | Instalaciones de Agua para Campamento | Glb | OCG
OC-SIC1E023DBF | OCOP16 | 1 | CV | Instalaciones Eléctricas para Campamento | Glb | OCG
OC-SIC1E023DBF | OCOP25 | 1 | CV | Servicios Higienicos | Glb | OCG
OC-SIC1E023DBF | OCTP8 | 402.57 | CV | Limpieza Inicial y Eliminación | m2 | OCG
OC-SIC1E023DBF | OCTP9 | 402.57 | CV | Trazo, Nivelación y Replanteo Preliminar | m2 | OCG
OC-SIC1E023DBF | OCMT1 | 402.57 | CV | Excavacion en material suelto con Equipo | m3 | OCG
OC-SIC1E023DBF | OCMT4 | 40.257 | CV | Relleno con material propio | m3 | OCG
OC-SIC1E023DBF | OCMT5 | 452.8913 | CV | Eliminación de material excedente, D = 10 km | m3 | OCG
OC-SIC1E023DBF | OCES1 | 78.52 | CV | Cerco perimétrico | m | OCG
OC-SIC1E023DBF | OCES2 | 9.5899 | CV | Canaletas de 60 x 60 | m | OCG
OC-SIC1E023DBF | OCES3 | 87.1572 | CV | Cunetas de drenaje | m | OCG
OC-SIC1E023DBF | OCES4 | 8 | CV | Sardineles | m | OCG
OC-SIC1E023DBF | OCES5 | 5.7539 | CV | Ductos subterráneos para cables de energía | m | OCG
OC-SIC1E023DBF | OCOV1 | 139.9404 | CV | Esparcido de ripio, e = 10 cm | m2 | OCG
OC-SIC1E023DBF | OCOV2 | 7.6977 | CV | Acceso de Afirmado | m3 | OCG
OC-SIC1E023DBF | OCOV10 | 24.8218 | CV | Pista de Asfalto - Tratamiento Bicapa | m2 | OCG
OC-SIC1E023DBF | OCOV11 | 4.9644 | CV | Colocación de Base ( Inc. Compactación ) | m3 | OCG
OC-SIC1E023DBF | OCOV13 | 15.9 | CV | Puerta Metálica de Acceso a Subestación | m2 | OCG
OC-SIC1E023DBF | OCES6 | 33.856 | CV | Edificio de Control | m2 | EDC
OC-SIC1E023DBF | OCMT2 | 81.1752 | CV | Excavación manual en material suelto (h < 1.0 m) | m3 | RTP
OC-SIC1E023DBF | OCMT4 | 60.8814 | CV | Relleno con material propio | m3 | RTP
OC-SIC1E023DBF | OCMT3 | 20.2938 | CV | Relleno con material de prestamo | m3 | RTP
OC-SIC1E023DBF | OCMT5 | 25.3672 | CV | Eliminación de material excedente, D = 10 km | m3 | RTP
OC-SIC1E023DBF | OCMDSE | 1 | CV | Movilización y Desmovilización Subestaciones | Glb | OCG
OC-SIC1E023DBF | OCES12 | 1 | CV | Caseta de Vigilancia | Glb | OCG
OC-SIC1E023DBF | OCOV3 | 1 | CV | Instalaciones Sanitarias Externas | Gbl | EDC
OC-SIC1E023DBF | RSE003 | 202.938 | EP | Conductor de cobre aislado de 185 mm2 | m | RTP
OC-SIC1E023DBF | RSE151 | 13 | EP | Empalme en "T", con soldadura tipo cadweld o similar | und | RTP
OC-SIC1E023DBF | RSE201 | 9 | EP | Empalme en "Cruz" con soldadura cadweld o similar | und | RTP
OC-SIC1E023DBF | RSE251 | 3 | EP | Pozos de Tierra | und | RTP
OC-SIC1E023DBF | RSE301 | 10 | EP | Electrodo de puesta a tierra | und | RTP
OC-SIC1E023DBF | IEE001 | 7 | EP | Postes de Concreto Centrifugado de 8 m | Und | IEE
OC-SIC1E023DBF | IEE002 | 2 | EP | Pastoral doble de Concreto 0.5/0.25/125 | Und | IEE
OC-SIC1E023DBF | IEE003 | 5 | EP | Pastoral Simple de Concreto 1.3/0.9/155 | Und | IEE
OC-SIC1E023DBF | IEE101 | 9 | EP | Artefacto de alumbrado exterior con lampara de vapor de Na 250 W, incluye equipo de encendido | Und | IEE
OC-SIC1E023DBF | IEE201 | 2 | EP | Reflectores con lampara de vapor de sodio de 250 W, a 7 m SNPT, incluye equipo de encendido | Und | IEE
OC-SIC1E023DBF | IEE202 | 2 | EP | Artefacto de iluminación de emergencia con lampara de 100 W | Und | IEE
OC-SIC1E023DBF | IEE301 | 6 | EP | Tomacorrientes monofásicos de 20 A, a prueba de agua, a 0.8 m SNPT | Und | IEE
OC-SIC1E023DBF | IEE302 | 6 | EP | Tomacorrientes trifásicos de 50 A, a prueba de agua, a 0.8 m SNPT | Und | IEE
OC-SIC1E023DBF | IEE401 | 210 | EP | 1-4x6mm2 NYY, 0,6/1 KV | m | IEE
OC-SIC1E023DBF | IEE402 | 56 | EP | 1-2x4mm2 NYY, 0,6/1 KV (para Postes de Concreto) | m | IEE
OC-SIC1E023DBF | IEE501 | 240 | EP | 1-4x4mm2 NYY, 0,6/1 KV | m | IEE
OC-SIC1E023DBF | IEE502 | 20 | EP | 1-2x4mm2 NYY, 0,6/1 KV (para Reflectores de Emerg.) | m | IEE
OC-SIC1E023DBF | IEE701 | 11 | EP | Tubos de PVC, pesado de 20 mm de diámetro | m | IEE
OC-SIC1E023DBF | IEE702 | 21 | EP | Caja de paso de aluminio pesado 0,20x0,20x0,10 m, a 0.8 m SNPT | Und | IEE
OC-SIC1E023DBF | RSE152 | 1 | EP | Molde de Soldadura | Und | RTP
OC-SIC1E023DBF | EXTPOR | 2 | EP | Extintor portatil | Und | EDC
OC-SIC1E023DBF | PPS_RT | 1 | GE | Pruebas y Puesta en Servicio Red de tierra profuda | Gbl
OC-SIC1E023DBF | PPS_IE | 1 | GE | Pruebas y Puesta en Servicio instalaciones electricas al exterior | Gbl
OC-SIC1E023DBF | ID | 0.0386 | GE | Ingenieria de detalle | Gbl
OC-SIC1E023DBF | GGC | 0.1 | GE | gastos generales del contratista | Gbl
OC-SIC1E023DBF | UGC | 0.1 | GE | Utilidades generales del contratista | Gbl
OC-SIC1E010SBV | OCTP8 | 251.4 | CV | Limpieza Inicial y Eliminación | m2 | OCG
OC-SIC1E010SBV | OCTP9 | 251.4 | CV | Trazo, Nivelación y Replanteo Preliminar | m2 | OCG
OC-SIC1E010SBV | OCMT1 | 251.4 | CV | Excavacion en material suelto con Equipo | m3 | OCG
OC-SIC1E010SBV | OCMT4 | 25.14 | CV | Relleno con material propio | m3 | OCG
OC-SIC1E010SBV | OCMT5 | 282.825 | CV | Eliminación de material excedente, D = 10 km | m3 | OCG
OC-SIC1E010SBV | OCES1 | 25.14 | CV | Cerco perimétrico | m | OCG
OC-SIC1E010SBV | OCES2 | 6.0583 | CV | Canaletas de 60 x 60 | m | OCG
OC-SIC1E010SBV | OCES3 | 27.9054 | CV | Cunetas de drenaje | m | OCG
OC-SIC1E010SBV | OCES4 | 8 | CV | Sardineles | m | OCG
OC-SIC1E010SBV | OCES5 | 3.635 | CV | Ductos subterráneos para cables de energía | m | OCG
OC-SIC1E010SBV | OCOV1 | 88.4271 | CV | Esparcido de ripio, e = 10 cm | m2 | OCG
OC-SIC1E010SBV | OCOV10 | 15.6847 | CV | Pista de Asfalto - Tratamiento Bicapa | m2 | OCG
OC-SIC1E010SBV | OCOV11 | 3.1369 | CV | Colocación de Base ( Inc. Compactación ) | m3 | OCG
OC-SIC1E010SBV | OCES6 | 50.784 | CV | Edificio de Control | m2 | EDC
OC-SIC1E010SBV | OCMT2 | 53.252 | CV | Excavación manual en material suelto (h < 1.0 m) | m3 | RTP
OC-SIC1E010SBV | OCMT4 | 39.939 | CV | Relleno con material propio | m3 | RTP
OC-SIC1E010SBV | OCMT3 | 13.313 | CV | Relleno con material de prestamo | m3 | RTP
OC-SIC1E010SBV | OCMT5 | 16.6412 | CV | Eliminación de material excedente, D = 10 km | m3 | RTP
OC-SIC1E010SBV | RSE003 | 133.13 | EP | Conductor de cobre aislado de 185 mm2 | m | RTP
OC-SIC1E010SBV | RSE151 | 9 | EP | Empalme en "T", con soldadura tipo cadweld o similar | und | RTP
OC-SIC1E010SBV | RSE201 | 5 | EP | Empalme en "Cruz" con soldadura cadweld o similar | und | RTP
OC-SIC1E010SBV | RSE251 | 2 | EP | Pozos de Tierra | und | RTP
OC-SIC1E010SBV | RSE301 | 9 | EP | Electrodo de puesta a tierra | und | RTP
OC-SIC1E010SBV | IEE001 | 3 | EP | Postes de Concreto Centrifugado de 8 m | Und | IEE
OC-SIC1E010SBV | IEE002 | 2 | EP | Pastoral doble de Concreto 0.5/0.25/125 | Und | IEE
OC-SIC1E010SBV | IEE101 | 4 | EP | Artefacto de alumbrado exterior con lampara de vapor de Na 250 W, incluye equipo de encendido | Und | IEE
OC-SIC1E010SBV | IEE401 | 90 | EP | 1-4x6mm2 NYY, 0,6/1 KV | m | IEE
OC-SIC1E010SBV | IEE402 | 24 | EP | 1-2x4mm2 NYY, 0,6/1 KV (para Postes de Concreto) | m | IEE
OC-SIC1E010SBV | IEE702 | 12 | EP | Caja de paso de aluminio pesado 0,20x0,20x0,10 m, a 0.8 m SNPT | Und | IEE
OC-SIC1E010SBV | RSE152 | 1 | EP | Molde de Soldadura | Und | RTP
OC-SIC1E010SBV | EXTMOV | 1 | EP | Extintor movil | Und | EDC
OC-SIC1E010SBV | ID | 0.0386 | GE | Ingenieria de detalle | Gbl
OC-SIC1E010SBV | GGC | 0.1 | GE | gastos generales del contratista | Gbl
OC-SIC1E010SBV | UGC | 0.1 | GE | Utilidades generales del contratista | Gbl
OC-SIC1E010SBF | OCOP3 | 40 | CV | Campamentos y Oficina | m2 | OCG
OC-SIC1E010SBF | OCOP4 | 36 | CV | Almacén | m2 | OCG
OC-SIC1E010SBF | OCOP5 | 9 | CV | Guardianía - Casetas de Vigilancia | m2 | OCG
OC-SIC1E010SBF | OCOP6 | 1 | CV | Suministro e Instalación de Cartel de Obra | und | OCG
OC-SIC1E010SBF | OCOP7 | 1 | CV | Instalaciones de Agua para Campamento | Glb | OCG
OC-SIC1E010SBF | OCOP16 | 1 | CV | Instalaciones Eléctricas para Campamento | Glb | OCG
OC-SIC1E010SBF | OCOP25 | 1 | CV | Servicios Higienicos | Glb | OCG
OC-SIC1E010SBF | OCTP8 | 248.6 | CV | Limpieza Inicial y Eliminación | m2 | OCG
OC-SIC1E010SBF | OCTP9 | 248.6 | CV | Trazo, Nivelación y Replanteo Preliminar | m2 | OCG
OC-SIC1E010SBF | OCMT1 | 248.6 | CV | Excavacion en material suelto con Equipo | m3 | OCG
OC-SIC1E010SBF | OCMT4 | 24.86 | CV | Relleno con material propio | m3 | OCG
OC-SIC1E010SBF | OCMT5 | 279.675 | CV | Eliminación de material excedente, D = 10 km | m3 | OCG
OC-SIC1E010SBF | OCES1 | 59.56 | CV | Cerco perimétrico | m | OCG
OC-SIC1E010SBF | OCES2 | 5.9206 | CV | Canaletas de 60 x 60 | m | OCG
OC-SIC1E010SBF | OCES3 | 66.1116 | CV | Cunetas de drenaje | m | OCG
OC-SIC1E010SBF | OCES4 | 6 | CV | Sardineles | m | OCG
OC-SIC1E010SBF | OCES5 | 3.5524 | CV | Ductos subterráneos para cables de energía | m | OCG
OC-SIC1E010SBF | OCOV1 | 86.4177 | CV | Esparcido de ripio, e = 10 cm | m2 | OCG
OC-SIC1E010SBF | OCOV2 | 4.7536 | CV | Acceso de Afirmado | m3 | OCG
OC-SIC1E010SBF | OCOV10 | 15.3283 | CV | Pista de Asfalto - Tratamiento Bicapa | m2 | OCG
OC-SIC1E010SBF | OCOV11 | 3.0657 | CV | Colocación de Base ( Inc. Compactación ) | m3 | OCG
OC-SIC1E010SBF | OCOV13 | 15.9 | CV | Puerta Metálica de Acceso a Subestación | m2 | OCG
OC-SIC1E010SBF | OCES6 | 33.856 | CV | Edificio de Control | m2 | EDC
OC-SIC1E010SBF | OCMT2 | 52.748 | CV | Excavación manual en material suelto (h < 1.0 m) | m3 | RTP
OC-SIC1E010SBF | OCMT4 | 39.561 | CV | Relleno con material propio | m3 | RTP
OC-SIC1E010SBF | OCMT3 | 13.187 | CV | Relleno con material de prestamo | m3 | RTP
OC-SIC1E010SBF | OCMT5 | 16.4838 | CV | Eliminación de material excedente, D = 10 km | m3 | RTP
OC-SIC1E010SBF | OCMDSE | 1 | CV | Movilización y Desmovilización Subestaciones | Glb | OCG
OC-SIC1E010SBF | OCES12 | 1 | CV | Caseta de Vigilancia | Glb | OCG
OC-SIC1E010SBF | OCOV3 | 1 | CV | Instalaciones Sanitarias Externas | Gbl | EDC
OC-SIC1E010SBF | RSE003 | 131.87 | EP | Conductor de cobre aislado de 185 mm2 | m | RTP
OC-SIC1E010SBF | RSE151 | 9 | EP | Empalme en "T", con soldadura tipo cadweld o similar | und | RTP
OC-SIC1E010SBF | RSE201 | 4 | EP | Empalme en "Cruz" con soldadura cadweld o similar | und | RTP
OC-SIC1E010SBF | RSE251 | 2 | EP | Pozos de Tierra | und | RTP
OC-SIC1E010SBF | RSE301 | 8 | EP | Electrodo de puesta a tierra | und | RTP
OC-SIC1E010SBF | IEE001 | 5 | EP | Postes de Concreto Centrifugado de 8 m | Und | IEE
OC-SIC1E010SBF | IEE002 | 2 | EP | Pastoral doble de Concreto 0.5/0.25/125 | Und | IEE
OC-SIC1E010SBF | IEE003 | 3 | EP | Pastoral Simple de Concreto 1.3/0.9/155 | Und | IEE
OC-SIC1E010SBF | IEE101 | 7 | EP | Artefacto de alumbrado exterior con lampara de vapor de Na 250 W, incluye equipo de encendido | Und | IEE
OC-SIC1E010SBF | IEE201 | 2 | EP | Reflectores con lampara de vapor de sodio de 250 W, a 7 m SNPT, incluye equipo de encendido | Und | IEE
OC-SIC1E010SBF | IEE202 | 2 | EP | Artefacto de iluminación de emergencia con lampara de 100 W | Und | IEE
OC-SIC1E010SBF | IEE301 | 6 | EP | Tomacorrientes monofásicos de 20 A, a prueba de agua, a 0.8 m SNPT | Und | IEE
OC-SIC1E010SBF | IEE302 | 6 | EP | Tomacorrientes trifásicos de 50 A, a prueba de agua, a 0.8 m SNPT | Und | IEE
OC-SIC1E010SBF | IEE401 | 150 | EP | 1-4x6mm2 NYY, 0,6/1 KV | m | IEE
OC-SIC1E010SBF | IEE402 | 40 | EP | 1-2x4mm2 NYY, 0,6/1 KV (para Postes de Concreto) | m | IEE
OC-SIC1E010SBF | IEE501 | 240 | EP | 1-4x4mm2 NYY, 0,6/1 KV | m | IEE
OC-SIC1E010SBF | IEE502 | 20 | EP | 1-2x4mm2 NYY, 0,6/1 KV (para Reflectores de Emerg.) | m | IEE
OC-SIC1E010SBF | IEE701 | 11 | EP | Tubos de PVC, pesado de 20 mm de diámetro | m | IEE
OC-SIC1E010SBF | IEE702 | 19 | EP | Caja de paso de aluminio pesado 0,20x0,20x0,10 m, a 0.8 m SNPT | Und | IEE
OC-SIC1E010SBF | RSE152 | 1 | EP | Molde de Soldadura | Und | RTP
OC-SIC1E010SBF | EXTPOR | 2 | EP | Extintor portatil | Und | EDC
OC-SIC1E010SBF | PPS_RT | 1 | GE | Pruebas y Puesta en Servicio Red de tierra profuda | Gbl
OC-SIC1E010SBF | PPS_IE | 1 | GE | Pruebas y Puesta en Servicio instalaciones electricas al exterior | Gbl
OC-SIC1E010SBF | ID | 0.0386 | GE | Ingenieria de detalle | Gbl
OC-SIC1E010SBF | GGC | 0.1 | GE | gastos generales del contratista | Gbl
OC-SIC1E010SBF | UGC | 0.1 | GE | Utilidades generales del contratista | Gbl
OC-SEENI220SBV | OCTP8 | 1999.08 | CV | Limpieza Inicial y Eliminación | m2 | OCG
OC-SEENI220SBV | OCTP9 | 1999.08 | CV | Trazo, Nivelación y Replanteo Preliminar | m2 | OCG
OC-SEENI220SBV | OCMT1 | 1999.08 | CV | Excavacion en material suelto con Equipo | m3 | OCG
OC-SEENI220SBV | OCMT4 | 199.908 | CV | Relleno con material propio | m3 | OCG
OC-SEENI220SBV | OCMT5 | 2248.965 | CV | Eliminación de material excedente, D = 10 km | m3 | OCG
OC-SEENI220SBV | OCES1 | 111.06 | CV | Cerco perimétrico | m | OCG
OC-SEENI220SBV | OCES2 | 58.5186 | CV | Canaletas de 60 x 60 | m | OCG
OC-SEENI220SBV | OCES3 | 123.2766 | CV | Cunetas de drenaje | m | OCG
OC-SEENI220SBV | OCES4 | 58 | CV | Sardineles | m | OCG
OC-SEENI220SBV | OCES5 | 35.1111 | CV | Ductos subterráneos para cables de energía | m | OCG
OC-SEENI220SBV | OCOV1 | 1176.314 | CV | Esparcido de ripio, e = 10 cm | m2 | OCG
OC-SEENI220SBV | OCOV10 | 101.2476 | CV | Pista de Asfalto - Tratamiento Bicapa | m2 | OCG
OC-SEENI220SBV | OCOV11 | 20.2495 | CV | Colocación de Base ( Inc. Compactación ) | m3 | OCG
OC-SEENI220SBV | OCES6 | 105.6 | CV | Edificio de Control | m2 | EDC
OC-SEENI220SBV | OCES10 | 170.4 | CV | Edificio GIS | m2 | EDG
OC-SEENI220SBV | OCMT2 | 356.4648 | CV | Excavación manual en material suelto (h < 1.0 m) | m3 | RTP
OC-SEENI220SBV | OCMT4 | 267.3486 | CV | Relleno con material propio | m3 | RTP
OC-SEENI220SBV | OCMT3 | 89.1162 | CV | Relleno con material de prestamo | m3 | RTP
OC-SEENI220SBV | OCMT5 | 111.3953 | CV | Eliminación de material excedente, D = 10 km | m3 | RTP
OC-SEENI220SBV | RSE003 | 891.162 | EP | Conductor de cobre aislado de 185 mm2 | m | RTP
OC-SEENI220SBV | RSE151 | 33 | EP | Empalme en "T", con soldadura tipo cadweld o similar | und | RTP
OC-SEENI220SBV | RSE201 | 63 | EP | Empalme en "Cruz" con soldadura cadweld o similar | und | RTP
OC-SEENI220SBV | RSE251 | 5 | EP | Pozos de Tierra | und | RTP
OC-SEENI220SBV | RSE301 | 20 | EP | Electrodo de puesta a tierra | und | RTP
OC-SEENI220SBV | IEE001 | 5 | EP | Postes de Concreto Centrifugado de 8 m | Und | IEE
OC-SEENI220SBV | IEE002 | 3 | EP | Pastoral doble de Concreto 0.5/0.25/125 | Und | IEE
OC-SEENI220SBV | IEE101 | 6 | EP | Artefacto de alumbrado exterior con lampara de vapor de Na 250 W, incluye equipo de encendido | Und | IEE
OC-SEENI220SBV | IEE401 | 150 | EP | 1-4x6mm2 NYY, 0,6/1 KV | m | IEE
OC-SEENI220SBV | IEE402 | 40 | EP | 1-2x4mm2 NYY, 0,6/1 KV (para Postes de Concreto) | m | IEE
OC-SEENI220SBV | IEE702 | 14 | EP | Caja de paso de aluminio pesado 0,20x0,20x0,10 m, a 0.8 m SNPT | Und | IEE
OC-SEENI220SBV | RSE152 | 4 | EP | Molde de Soldadura | Und | RTP
OC-SEENI220SBV | EXTMOV | 1 | EP | Extintor movil | Und | EDC
OC-SEENI220SBV | ID | 0.0386 | GE | Ingenieria de detalle | Gbl
OC-SEENI220SBV | GGC | 0.1 | GE | gastos generales del contratista | Gbl
OC-SEENI220SBV | UGC | 0.1 | GE | Utilidades generales del contratista | Gbl
OC-SEENI220SBF | OCOP3 | 160 | CV | Campamentos y Oficina | m2 | OCG
OC-SEENI220SBF | OCOP4 | 80 | CV | Almacén | m2 | OCG
OC-SEENI220SBF | OCOP5 | 9 | CV | Guardianía - Casetas de Vigilancia | m2 | OCG
OC-SEENI220SBF | OCOP6 | 2 | CV | Suministro e Instalación de Cartel de Obra | und | OCG
OC-SEENI220SBF | OCOP7 | 1 | CV | Instalaciones de Agua para Campamento | Glb | OCG
OC-SEENI220SBF | OCOP16 | 1 | CV | Instalaciones Eléctricas para Campamento | Glb | OCG
OC-SEENI220SBF | OCOP25 | 1 | CV | Servicios Higienicos | Glb | OCG
OC-SEENI220SBF | OCTP8 | 502.92 | CV | Limpieza Inicial y Eliminación | m2 | OCG
OC-SEENI220SBF | OCTP9 | 502.92 | CV | Trazo, Nivelación y Replanteo Preliminar | m2 | OCG
OC-SEENI220SBF | OCMT1 | 502.92 | CV | Excavacion en material suelto con Equipo | m3 | OCG
OC-SEENI220SBF | OCMT4 | 50.292 | CV | Relleno con material propio | m3 | OCG
OC-SEENI220SBF | OCMT5 | 565.785 | CV | Eliminación de material excedente, D = 10 km | m3 | OCG
OC-SEENI220SBF | OCES1 | 94.64 | CV | Cerco perimétrico | m | OCG
OC-SEENI220SBF | OCES2 | 3.703 | CV | Canaletas de 60 x 60 | m | OCG
OC-SEENI220SBF | OCES3 | 105.0504 | CV | Cunetas de drenaje | m | OCG
OC-SEENI220SBF | OCES4 | 2 | CV | Sardineles | m | OCG
OC-SEENI220SBF | OCES5 | 2.2218 | CV | Ductos subterráneos para cables de energía | m | OCG
OC-SEENI220SBF | OCOV1 | 74.4356 | CV | Esparcido de ripio, e = 10 cm | m2 | OCG
OC-SEENI220SBF | OCOV2 | 12.6282 | CV | Acceso de Afirmado | m3 | OCG
OC-SEENI220SBF | OCOV10 | 6.4068 | CV | Pista de Asfalto - Tratamiento Bicapa | m2 | OCG
OC-SEENI220SBF | OCOV11 | 1.2814 | CV | Colocación de Base ( Inc. Compactación ) | m3 | OCG
OC-SEENI220SBF | OCOV13 | 15.9 | CV | Puerta Metálica de Acceso a Subestación | m2 | OCG
OC-SEENI220SBF | OCES6 | 70.4 | CV | Edificio de Control | m2 | EDC
OC-SEENI220SBF | OCMT2 | 100.4552 | CV | Excavación manual en material suelto (h < 1.0 m) | m3 | RTP
OC-SEENI220SBF | OCMT4 | 75.3414 | CV | Relleno con material propio | m3 | RTP
OC-SEENI220SBF | OCMT3 | 25.1138 | CV | Relleno con material de prestamo | m3 | RTP
OC-SEENI220SBF | OCMT5 | 31.3923 | CV | Eliminación de material excedente, D = 10 km | m3 | RTP
OC-SEENI220SBF | OCMDSE | 1 | CV | Movilización y Desmovilización Subestaciones | Glb | OCG
OC-SEENI220SBF | OCES12 | 1 | CV | Caseta de Vigilancia | Glb | OCG
OC-SEENI220SBF | OCES15 | 5 | CV | Canaletas de 1.20 x 1.20 | m | OCG
OC-SEENI220SBF | OCOV3 | 1 | CV | Instalaciones Sanitarias Externas | Gbl | EDC
OC-SEENI220SBF | RSE003 | 251.138 | EP | Conductor de cobre aislado de 185 mm2 | m | RTP
OC-SEENI220SBF | RSE151 | 16 | EP | Empalme en "T", con soldadura tipo cadweld o similar | und | RTP
OC-SEENI220SBF | RSE201 | 11 | EP | Empalme en "Cruz" con soldadura cadweld o similar | und | RTP
OC-SEENI220SBF | RSE251 | 3 | EP | Pozos de Tierra | und | RTP
OC-SEENI220SBF | RSE301 | 12 | EP | Electrodo de puesta a tierra | und | RTP
OC-SEENI220SBF | IEE001 | 5 | EP | Postes de Concreto Centrifugado de 8 m | Und | IEE
OC-SEENI220SBF | IEE002 | 2 | EP | Pastoral doble de Concreto 0.5/0.25/125 | Und | IEE
OC-SEENI220SBF | IEE003 | 3 | EP | Pastoral Simple de Concreto 1.3/0.9/155 | Und | IEE
OC-SEENI220SBF | IEE101 | 7 | EP | Artefacto de alumbrado exterior con lampara de vapor de Na 250 W, incluye equipo de encendido | Und | IEE
OC-SEENI220SBF | IEE201 | 2 | EP | Reflectores con lampara de vapor de sodio de 250 W, a 7 m SNPT, incluye equipo de encendido | Und | IEE
OC-SEENI220SBF | IEE202 | 2 | EP | Artefacto de iluminación de emergencia con lampara de 100 W | Und | IEE
OC-SEENI220SBF | IEE301 | 6 | EP | Tomacorrientes monofásicos de 20 A, a prueba de agua, a 0.8 m SNPT | Und | IEE
OC-SEENI220SBF | IEE302 | 6 | EP | Tomacorrientes trifásicos de 50 A, a prueba de agua, a 0.8 m SNPT | Und | IEE
OC-SEENI220SBF | IEE401 | 150 | EP | 1-4x6mm2 NYY, 0,6/1 KV | m | IEE
OC-SEENI220SBF | IEE402 | 40 | EP | 1-2x4mm2 NYY, 0,6/1 KV (para Postes de Concreto) | m | IEE
OC-SEENI220SBF | IEE501 | 240 | EP | 1-4x4mm2 NYY, 0,6/1 KV | m | IEE
OC-SEENI220SBF | IEE502 | 20 | EP | 1-2x4mm2 NYY, 0,6/1 KV (para Reflectores de Emerg.) | m | IEE
OC-SEENI220SBF | IEE701 | 11 | EP | Tubos de PVC, pesado de 20 mm de diámetro | m | IEE
OC-SEENI220SBF | IEE702 | 19 | EP | Caja de paso de aluminio pesado 0,20x0,20x0,10 m, a 0.8 m SNPT | Und | IEE
OC-SEENI220SBF | RSE152 | 1 | EP | Molde de Soldadura | Und | RTP
OC-SEENI220SBF | EXTPOR | 2 | EP | Extintor portatil | Und | EDC
OC-SEENI220SBF | PPS_RT | 1 | GE | Pruebas y Puesta en Servicio Red de tierra profuda | Gbl
OC-SEENI220SBF | PPS_IE | 1 | GE | Pruebas y Puesta en Servicio instalaciones electricas al exterior | Gbl
OC-SEENI220SBF | ID | 0.0386 | GE | Ingenieria de detalle | Gbl
OC-SEENI220SBF | GGC | 0.1 | GE | gastos generales del contratista | Gbl
OC-SEENI220SBF | UGC | 0.1 | GE | Utilidades generales del contratista | Gbl
OC-SEENI220LTV | OCTP8 | 1977.8 | CV | Limpieza Inicial y Eliminación | m2 | OCG
OC-SEENI220LTV | OCTP9 | 1977.8 | CV | Trazo, Nivelación y Replanteo Preliminar | m2 | OCG
OC-SEENI220LTV | OCMT1 | 1977.8 | CV | Excavacion en material suelto con Equipo | m3 | OCG
OC-SEENI220LTV | OCMT4 | 197.78 | CV | Relleno con material propio | m3 | OCG
OC-SEENI220LTV | OCMT5 | 2225.025 | CV | Eliminación de material excedente, D = 10 km | m3 | OCG
OC-SEENI220LTV | OCES1 | 71.92 | CV | Cerco perimétrico | m | OCG
OC-SEENI220LTV | OCES2 | 57.8957 | CV | Canaletas de 60 x 60 | m | OCG
OC-SEENI220LTV | OCES3 | 79.8312 | CV | Cunetas de drenaje | m | OCG
OC-SEENI220LTV | OCES4 | 58 | CV | Sardineles | m | OCG
OC-SEENI220LTV | OCES5 | 34.7374 | CV | Ductos subterráneos para cables de energía | m | OCG
OC-SEENI220LTV | OCOV1 | 1163.7922 | CV | Esparcido de ripio, e = 10 cm | m2 | OCG
OC-SEENI220LTV | OCOV10 | 100.1699 | CV | Pista de Asfalto - Tratamiento Bicapa | m2 | OCG
OC-SEENI220LTV | OCOV11 | 20.034 | CV | Colocación de Base ( Inc. Compactación ) | m3 | OCG
OC-SEENI220LTV | OCES6 | 102 | CV | Edificio de Control | m2 | EDC
OC-SEENI220LTV | OCES10 | 170.4 | CV | Edificio GIS | m2 | EDG
OC-SEENI220LTV | OCMT2 | 352.832 | CV | Excavación manual en material suelto (h < 1.0 m) | m3 | RTP
OC-SEENI220LTV | OCMT4 | 264.624 | CV | Relleno con material propio | m3 | RTP
OC-SEENI220LTV | OCMT3 | 88.208 | CV | Relleno con material de prestamo | m3 | RTP
OC-SEENI220LTV | OCMT5 | 110.26 | CV | Eliminación de material excedente, D = 10 km | m3 | RTP
OC-SEENI220LTV | RSE003 | 882.08 | EP | Conductor de cobre aislado de 185 mm2 | m | RTP
OC-SEENI220LTV | RSE151 | 32 | EP | Empalme en "T", con soldadura tipo cadweld o similar | und | RTP
OC-SEENI220LTV | RSE201 | 62 | EP | Empalme en "Cruz" con soldadura cadweld o similar | und | RTP
OC-SEENI220LTV | RSE251 | 5 | EP | Pozos de Tierra | und | RTP
OC-SEENI220LTV | RSE301 | 20 | EP | Electrodo de puesta a tierra | und | RTP
OC-SEENI220LTV | IEE001 | 4 | EP | Postes de Concreto Centrifugado de 8 m | Und | IEE
OC-SEENI220LTV | IEE002 | 2 | EP | Pastoral doble de Concreto 0.5/0.25/125 | Und | IEE
OC-SEENI220LTV | IEE101 | 4 | EP | Artefacto de alumbrado exterior con lampara de vapor de Na 250 W, incluye equipo de encendido | Und | IEE
OC-SEENI220LTV | IEE401 | 120 | EP | 1-4x6mm2 NYY, 0,6/1 KV | m | IEE
OC-SEENI220LTV | IEE402 | 32 | EP | 1-2x4mm2 NYY, 0,6/1 KV (para Postes de Concreto) | m | IEE
OC-SEENI220LTV | IEE702 | 12 | EP | Caja de paso de aluminio pesado 0,20x0,20x0,10 m, a 0.8 m SNPT | Und | IEE
OC-SEENI220LTV | RSE152 | 4 | EP | Molde de Soldadura | Und | RTP
OC-SEENI220LTV | EXTMOV | 1 | EP | Extintor movil | Und | EDC
OC-SEENI220LTV | ID | 0.0386 | GE | Ingenieria de detalle | Gbl
OC-SEENI220LTV | GGC | 0.1 | GE | gastos generales del contratista | Gbl
OC-SEENI220LTV | UGC | 0.1 | GE | Utilidades generales del contratista | Gbl
OC-SEENI220LTF | OCOP3 | 80 | CV | Campamentos y Oficina | m2 | OCG
OC-SEENI220LTF | OCOP4 | 50 | CV | Almacén | m2 | OCG
OC-SEENI220LTF | OCOP5 | 9 | CV | Guardianía - Casetas de Vigilancia | m2 | OCG
OC-SEENI220LTF | OCOP6 | 1 | CV | Suministro e Instalación de Cartel de Obra | und | OCG
OC-SEENI220LTF | OCOP7 | 1 | CV | Instalaciones de Agua para Campamento | Glb | OCG
OC-SEENI220LTF | OCOP16 | 1 | CV | Instalaciones Eléctricas para Campamento | Glb | OCG
OC-SEENI220LTF | OCOP25 | 1 | CV | Servicios Higienicos | Glb | OCG
OC-SEENI220LTF | OCTP8 | 497.2 | CV | Limpieza Inicial y Eliminación | m2 | OCG
OC-SEENI220LTF | OCTP9 | 497.2 | CV | Trazo, Nivelación y Replanteo Preliminar | m2 | OCG
OC-SEENI220LTF | OCMT1 | 497.2 | CV | Excavacion en material suelto con Equipo | m3 | OCG
OC-SEENI220LTF | OCMT4 | 49.72 | CV | Relleno con material propio | m3 | OCG
OC-SEENI220LTF | OCMT5 | 559.35 | CV | Eliminación de material excedente, D = 10 km | m3 | OCG
OC-SEENI220LTF | OCES1 | 122.78 | CV | Cerco perimétrico | m | OCG
OC-SEENI220LTF | OCES2 | 3.6609 | CV | Canaletas de 60 x 60 | m | OCG
OC-SEENI220LTF | OCES3 | 136.2858 | CV | Cunetas de drenaje | m | OCG
OC-SEENI220LTF | OCES4 | 2 | CV | Sardineles | m | OCG
OC-SEENI220LTF | OCES5 | 2.1965 | CV | Ductos subterráneos para cables de energía | m | OCG
OC-SEENI220LTF | OCOV1 | 73.589 | CV | Esparcido de ripio, e = 10 cm | m2 | OCG
OC-SEENI220LTF | OCOV2 | 12.4846 | CV | Acceso de Afirmado | m3 | OCG
OC-SEENI220LTF | OCOV10 | 6.334 | CV | Pista de Asfalto - Tratamiento Bicapa | m2 | OCG
OC-SEENI220LTF | OCOV11 | 1.2668 | CV | Colocación de Base ( Inc. Compactación ) | m3 | OCG
OC-SEENI220LTF | OCOV13 | 15.9 | CV | Puerta Metálica de Acceso a Subestación | m2 | OCG
OC-SEENI220LTF | OCES6 | 68 | CV | Edificio de Control | m2 | EDC
OC-SEENI220LTF | OCMT2 | 105.168 | CV | Excavación manual en material suelto (h < 1.0 m) | m3 | RTP
OC-SEENI220LTF | OCMT4 | 78.876 | CV | Relleno con material propio | m3 | RTP
OC-SEENI220LTF | OCMT3 | 26.292 | CV | Relleno con material de prestamo | m3 | RTP
OC-SEENI220LTF | OCMT5 | 32.865 | CV | Eliminación de material excedente, D = 10 km | m3 | RTP
OC-SEENI220LTF | OCMDSE | 1 | CV | Movilización y Desmovilización Subestaciones | Glb | OCG
OC-SEENI220LTF | OCES12 | 1 | CV | Caseta de Vigilancia | Glb | OCG
OC-SEENI220LTF | OCES15 | 5 | CV | Canaletas de 1.20 x 1.20 | m | OCG
OC-SEENI220LTF | OCOV3 | 1 | CV | Instalaciones Sanitarias Externas | Gbl | EDC
OC-SEENI220LTF | RSE003 | 262.92 | EP | Conductor de cobre aislado de 185 mm2 | m | RTP
OC-SEENI220LTF | RSE151 | 22 | EP | Empalme en "T", con soldadura tipo cadweld o similar | und | RTP
OC-SEENI220LTF | RSE201 | 8 | EP | Empalme en "Cruz" con soldadura cadweld o similar | und | RTP
OC-SEENI220LTF | RSE251 | 4 | EP | Pozos de Tierra | und | RTP
OC-SEENI220LTF | RSE301 | 15 | EP | Electrodo de puesta a tierra | und | RTP
OC-SEENI220LTF | IEE001 | 6 | EP | Postes de Concreto Centrifugado de 8 m | Und | IEE
OC-SEENI220LTF | IEE002 | 1 | EP | Pastoral doble de Concreto 0.5/0.25/125 | Und | IEE
OC-SEENI220LTF | IEE003 | 5 | EP | Pastoral Simple de Concreto 1.3/0.9/155 | Und | IEE
OC-SEENI220LTF | IEE101 | 7 | EP | Artefacto de alumbrado exterior con lampara de vapor de Na 250 W, incluye equipo de encendido | Und | IEE
OC-SEENI220LTF | IEE201 | 2 | EP | Reflectores con lampara de vapor de sodio de 250 W, a 7 m SNPT, incluye equipo de encendido | Und | IEE
OC-SEENI220LTF | IEE202 | 2 | EP | Artefacto de iluminación de emergencia con lampara de 100 W | Und | IEE
OC-SEENI220LTF | IEE301 | 6 | EP | Tomacorrientes monofásicos de 20 A, a prueba de agua, a 0.8 m SNPT | Und | IEE
OC-SEENI220LTF | IEE302 | 6 | EP | Tomacorrientes trifásicos de 50 A, a prueba de agua, a 0.8 m SNPT | Und | IEE
OC-SEENI220LTF | IEE401 | 180 | EP | 1-4x6mm2 NYY, 0,6/1 KV | m | IEE
OC-SEENI220LTF | IEE402 | 48 | EP | 1-2x4mm2 NYY, 0,6/1 KV (para Postes de Concreto) | m | IEE
OC-SEENI220LTF | IEE501 | 240 | EP | 1-4x4mm2 NYY, 0,6/1 KV | m | IEE
OC-SEENI220LTF | IEE502 | 20 | EP | 1-2x4mm2 NYY, 0,6/1 KV (para Reflectores de Emerg.) | m | IEE
OC-SEENI220LTF | IEE701 | 11 | EP | Tubos de PVC, pesado de 20 mm de diámetro | m | IEE
OC-SEENI220LTF | IEE702 | 19 | EP | Caja de paso de aluminio pesado 0,20x0,20x0,10 m, a 0.8 m SNPT | Und | IEE
OC-SEENI220LTF | RSE152 | 1 | EP | Molde de Soldadura | Und | RTP
OC-SEENI220LTF | EXTPOR | 2 | EP | Extintor portatil | Und | EDC
OC-SEENI220LTF | PPS_RT | 1 | GE | Pruebas y Puesta en Servicio Red de tierra profuda | Gbl
OC-SEENI220LTF | PPS_IE | 1 | GE | Pruebas y Puesta en Servicio instalaciones electricas al exterior | Gbl
OC-SEENI220LTF | ID | 0.0386 | GE | Ingenieria de detalle | Gbl
OC-SEENI220LTF | GGC | 0.1 | GE | gastos generales del contratista | Gbl
OC-SEENI220LTF | UGC | 0.1 | GE | Utilidades generales del contratista | Gbl
OC-SEENI220IMV | OCTP8 | 2496.9359 | CV | Limpieza Inicial y Eliminación | m2 | OCG
OC-SEENI220IMV | OCTP9 | 2496.9359 | CV | Trazo, Nivelación y Replanteo Preliminar | m2 | OCG
OC-SEENI220IMV | OCMT1 | 2496.9359 | CV | Excavacion en material suelto con Equipo | m3 | OCG
OC-SEENI220IMV | OCMT4 | 249.6936 | CV | Relleno con material propio | m3 | OCG
OC-SEENI220IMV | OCMT5 | 2809.0529 | CV | Eliminación de material excedente, D = 10 km | m3 | OCG
OC-SEENI220IMV | OCES1 | 89.1763 | CV | Cerco perimétrico | m | OCG
OC-SEENI220IMV | OCES2 | 73.0922 | CV | Canaletas de 60 x 60 | m | OCG
OC-SEENI220IMV | OCES3 | 98.9857 | CV | Cunetas de drenaje | m | OCG
OC-SEENI220IMV | OCES4 | 72 | CV | Sardineles | m | OCG
OC-SEENI220IMV | OCES5 | 43.8553 | CV | Ductos subterráneos para cables de energía | m | OCG
OC-SEENI220IMV | OCOV1 | 1469.2662 | CV | Esparcido de ripio, e = 10 cm | m2 | OCG
OC-SEENI220IMV | OCOV10 | 126.4626 | CV | Pista de Asfalto - Tratamiento Bicapa | m2 | OCG
OC-SEENI220IMV | OCOV11 | 25.2925 | CV | Colocación de Base ( Inc. Compactación ) | m3 | OCG
OC-SEENI220IMV | OCES6 | 142.296 | CV | Edificio de Control | m2 | EDC
OC-SEENI220IMV | OCES10 | 196.35 | CV | Edificio GIS | m2 | EDG
OC-SEENI220IMV | OCMT2 | 439.745 | CV | Excavación manual en material suelto (h < 1.0 m) | m3 | RTP
OC-SEENI220IMV | OCMT4 | 329.8088 | CV | Relleno con material propio | m3 | RTP
OC-SEENI220IMV | OCMT3 | 109.9363 | CV | Relleno con material de prestamo | m3 | RTP
OC-SEENI220IMV | OCMT5 | 137.4203 | CV | Eliminación de material excedente, D = 10 km | m3 | RTP
OC-SEENI220IMV | RSE003 | 1099.3625 | EP | Conductor de cobre aislado de 185 mm2 | m | RTP
OC-SEENI220IMV | RSE151 | 36 | EP | Empalme en "T", con soldadura tipo cadweld o similar | und | RTP
OC-SEENI220IMV | RSE201 | 81 | EP | Empalme en "Cruz" con soldadura cadweld o similar | und | RTP
OC-SEENI220IMV | RSE251 | 6 | EP | Pozos de Tierra | und | RTP
OC-SEENI220IMV | RSE301 | 22 | EP | Electrodo de puesta a tierra | und | RTP
OC-SEENI220IMV | IEE001 | 5 | EP | Postes de Concreto Centrifugado de 8 m | Und | IEE
OC-SEENI220IMV | IEE002 | 3 | EP | Pastoral doble de Concreto 0.5/0.25/125 | Und | IEE
OC-SEENI220IMV | IEE101 | 6 | EP | Artefacto de alumbrado exterior con lampara de vapor de Na 250 W, incluye equipo de encendido | Und | IEE
OC-SEENI220IMV | IEE401 | 150 | EP | 1-4x6mm2 NYY, 0,6/1 KV | m | IEE
OC-SEENI220IMV | IEE402 | 40 | EP | 1-2x4mm2 NYY, 0,6/1 KV (para Postes de Concreto) | m | IEE
OC-SEENI220IMV | IEE702 | 14 | EP | Caja de paso de aluminio pesado 0,20x0,20x0,10 m, a 0.8 m SNPT | Und | IEE
OC-SEENI220IMV | RSE152 | 4 | EP | Molde de Soldadura | Und | RTP
OC-SEENI220IMV | EXTMOV | 1 | EP | Extintor movil | Und | EDC
OC-SEENI220IMV | ID | 0.0386 | GE | Ingenieria de detalle | Gbl
OC-SEENI220IMV | GGC | 0.1 | GE | gastos generales del contratista | Gbl
OC-SEENI220IMV | UGC | 0.1 | GE | Utilidades generales del contratista | Gbl
OC-SEENI220IMF | OCOP3 | 160 | CV | Campamentos y Oficina | m2 | OCG
OC-SEENI220IMF | OCOP4 | 80 | CV | Almacén | m2 | OCG
OC-SEENI220IMF | OCOP5 | 9 | CV | Guardianía - Casetas de Vigilancia | m2 | OCG
OC-SEENI220IMF | OCOP6 | 2 | CV | Suministro e Instalación de Cartel de Obra | und | OCG
OC-SEENI220IMF | OCOP7 | 1 | CV | Instalaciones de Agua para Campamento | Glb | OCG
OC-SEENI220IMF | OCOP16 | 1 | CV | Instalaciones Eléctricas para Campamento | Glb | OCG
OC-SEENI220IMF | OCOP25 | 1 | CV | Servicios Higienicos | Glb | OCG
OC-SEENI220IMF | OCTP8 | 627.8641 | CV | Limpieza Inicial y Eliminación | m2 | OCG
OC-SEENI220IMF | OCTP9 | 627.8641 | CV | Trazo, Nivelación y Replanteo Preliminar | m2 | OCG
OC-SEENI220IMF | OCMT1 | 627.8641 | CV | Excavacion en material suelto con Equipo | m3 | OCG
OC-SEENI220IMF | OCMT4 | 62.7864 | CV | Relleno con material propio | m3 | OCG
OC-SEENI220IMF | OCMT5 | 706.3471 | CV | Eliminación de material excedente, D = 10 km | m3 | OCG
OC-SEENI220IMF | OCES1 | 129.1237 | CV | Cerco perimétrico | m | OCG
OC-SEENI220IMF | OCES2 | 4.6229 | CV | Canaletas de 60 x 60 | m | OCG
OC-SEENI220IMF | OCES3 | 143.3273 | CV | Cunetas de drenaje | m | OCG
OC-SEENI220IMF | OCES4 | 2 | CV | Sardineles | m | OCG
OC-SEENI220IMF | OCES5 | 2.7738 | CV | Ductos subterráneos para cables de energía | m | OCG
OC-SEENI220IMF | OCOV1 | 92.9282 | CV | Esparcido de ripio, e = 10 cm | m2 | OCG
OC-SEENI220IMF | OCOV2 | 15.7655 | CV | Acceso de Afirmado | m3 | OCG
OC-SEENI220IMF | OCOV10 | 7.9985 | CV | Pista de Asfalto - Tratamiento Bicapa | m2 | OCG
OC-SEENI220IMF | OCOV11 | 1.5997 | CV | Colocación de Base ( Inc. Compactación ) | m3 | OCG
OC-SEENI220IMF | OCOV13 | 15.9 | CV | Puerta Metálica de Acceso a Subestación | m2 | OCG
OC-SEENI220IMF | OCES6 | 94.864 | CV | Edificio de Control | m2 | EDC
OC-SEENI220IMF | OCMT2 | 127.343 | CV | Excavación manual en material suelto (h < 1.0 m) | m3 | RTP
OC-SEENI220IMF | OCMT4 | 95.5072 | CV | Relleno con material propio | m3 | RTP
OC-SEENI220IMF | OCMT3 | 31.8357 | CV | Relleno con material de prestamo | m3 | RTP
OC-SEENI220IMF | OCMT5 | 39.7947 | CV | Eliminación de material excedente, D = 10 km | m3 | RTP
OC-SEENI220IMF | OCMDSE | 1 | CV | Movilización y Desmovilización Subestaciones | Glb | OCG
OC-SEENI220IMF | OCES12 | 1 | CV | Caseta de Vigilancia | Glb | OCG
OC-SEENI220IMF | OCES15 | 5 | CV | Canaletas de 1.20 x 1.20 | m | OCG
OC-SEENI220IMF | OCOV3 | 1 | CV | Instalaciones Sanitarias Externas | Gbl | EDC
OC-SEENI220IMF | RSE003 | 318.3575 | EP | Conductor de cobre aislado de 185 mm2 | m | RTP
OC-SEENI220IMF | RSE151 | 23 | EP | Empalme en "T", con soldadura tipo cadweld o similar | und | RTP
OC-SEENI220IMF | RSE201 | 13 | EP | Empalme en "Cruz" con soldadura cadweld o similar | und | RTP
OC-SEENI220IMF | RSE251 | 4 | EP | Pozos de Tierra | und | RTP
OC-SEENI220IMF | RSE301 | 15 | EP | Electrodo de puesta a tierra | und | RTP
OC-SEENI220IMF | IEE001 | 6 | EP | Postes de Concreto Centrifugado de 8 m | Und | IEE
OC-SEENI220IMF | IEE002 | 1 | EP | Pastoral doble de Concreto 0.5/0.25/125 | Und | IEE
OC-SEENI220IMF | IEE003 | 5 | EP | Pastoral Simple de Concreto 1.3/0.9/155 | Und | IEE
OC-SEENI220IMF | IEE101 | 7 | EP | Artefacto de alumbrado exterior con lampara de vapor de Na 250 W, incluye equipo de encendido | Und | IEE
OC-SEENI220IMF | IEE201 | 2 | EP | Reflectores con lampara de vapor de sodio de 250 W, a 7 m SNPT, incluye equipo de encendido | Und | IEE
OC-SEENI220IMF | IEE202 | 2 | EP | Artefacto de iluminación de emergencia con lampara de 100 W | Und | IEE
OC-SEENI220IMF | IEE301 | 6 | EP | Tomacorrientes monofásicos de 20 A, a prueba de agua, a 0.8 m SNPT | Und | IEE
OC-SEENI220IMF | IEE302 | 6 | EP | Tomacorrientes trifásicos de 50 A, a prueba de agua, a 0.8 m SNPT | Und | IEE
OC-SEENI220IMF | IEE401 | 180 | EP | 1-4x6mm2 NYY, 0,6/1 KV | m | IEE
OC-SEENI220IMF | IEE402 | 48 | EP | 1-2x4mm2 NYY, 0,6/1 KV (para Postes de Concreto) | m | IEE
OC-SEENI220IMF | IEE501 | 240 | EP | 1-4x4mm2 NYY, 0,6/1 KV | m | IEE
OC-SEENI220IMF | IEE502 | 20 | EP | 1-2x4mm2 NYY, 0,6/1 KV (para Reflectores de Emerg.) | m | IEE
OC-SEENI220IMF | IEE701 | 11 | EP | Tubos de PVC, pesado de 20 mm de diámetro | m | IEE
OC-SEENI220IMF | IEE702 | 19 | EP | Caja de paso de aluminio pesado 0,20x0,20x0,10 m, a 0.8 m SNPT | Und | IEE
OC-SEENI220IMF | RSE152 | 2 | EP | Molde de Soldadura | Und | RTP
OC-SEENI220IMF | EXTPOR | 2 | EP | Extintor portatil | Und | EDC
OC-SEENI220IMF | PPS_RT | 1 | GE | Pruebas y Puesta en Servicio Red de tierra profuda | Gbl
OC-SEENI220IMF | PPS_IE | 1 | GE | Pruebas y Puesta en Servicio instalaciones electricas al exterior | Gbl
OC-SEENI220IMF | ID | 0.0386 | GE | Ingenieria de detalle | Gbl
OC-SEENI220IMF | GGC | 0.1 | GE | gastos generales del contratista | Gbl
OC-SEENI220IMF | UGC | 0.1 | GE | Utilidades generales del contratista | Gbl
OC-SEENI220DTV | OCTP8 | 2459.6994 | CV | Limpieza Inicial y Eliminación | m2 | OCG
OC-SEENI220DTV | OCTP9 | 2459.6994 | CV | Trazo, Nivelación y Replanteo Preliminar | m2 | OCG
OC-SEENI220DTV | OCMT1 | 2459.6994 | CV | Excavacion en material suelto con Equipo | m3 | OCG
OC-SEENI220DTV | OCMT4 | 245.9699 | CV | Relleno con material propio | m3 | OCG
OC-SEENI220DTV | OCMT5 | 2767.1618 | CV | Eliminación de material excedente, D = 10 km | m3 | OCG
OC-SEENI220DTV | OCES1 | 104.6681 | CV | Cerco perimétrico | m | OCG
OC-SEENI220DTV | OCES2 | 72.0022 | CV | Canaletas de 60 x 60 | m | OCG
OC-SEENI220DTV | OCES3 | 116.1815 | CV | Cunetas de drenaje | m | OCG
OC-SEENI220DTV | OCES4 | 72 | CV | Sardineles | m | OCG
OC-SEENI220DTV | OCES5 | 43.2013 | CV | Ductos subterráneos para cables de energía | m | OCG
OC-SEENI220DTV | OCOV1 | 1447.3551 | CV | Esparcido de ripio, e = 10 cm | m2 | OCG
OC-SEENI220DTV | OCOV10 | 124.5767 | CV | Pista de Asfalto - Tratamiento Bicapa | m2 | OCG
OC-SEENI220DTV | OCOV11 | 24.9153 | CV | Colocación de Base ( Inc. Compactación ) | m3 | OCG
OC-SEENI220DTV | OCES6 | 102 | CV | Edificio de Control | m2 | EDC
OC-SEENI220DTV | OCES10 | 170.4 | CV | Edificio GIS | m2 | EDG
OC-SEENI220DTV | OCMT2 | 433.2855 | CV | Excavación manual en material suelto (h < 1.0 m) | m3 | RTP
OC-SEENI220DTV | OCMT4 | 324.9641 | CV | Relleno con material propio | m3 | RTP
OC-SEENI220DTV | OCMT3 | 108.3214 | CV | Relleno con material de prestamo | m3 | RTP
OC-SEENI220DTV | OCMT5 | 135.4017 | CV | Eliminación de material excedente, D = 10 km | m3 | RTP
OC-SEENI220DTV | RSE003 | 1083.2138 | EP | Conductor de cobre aislado de 185 mm2 | m | RTP
OC-SEENI220DTV | RSE151 | 36 | EP | Empalme en "T", con soldadura tipo cadweld o similar | und | RTP
OC-SEENI220DTV | RSE201 | 80 | EP | Empalme en "Cruz" con soldadura cadweld o similar | und | RTP
OC-SEENI220DTV | RSE251 | 6 | EP | Pozos de Tierra | und | RTP
OC-SEENI220DTV | RSE301 | 22 | EP | Electrodo de puesta a tierra | und | RTP
OC-SEENI220DTV | IEE001 | 5 | EP | Postes de Concreto Centrifugado de 8 m | Und | IEE
OC-SEENI220DTV | IEE002 | 3 | EP | Pastoral doble de Concreto 0.5/0.25/125 | Und | IEE
OC-SEENI220DTV | IEE101 | 6 | EP | Artefacto de alumbrado exterior con lampara de vapor de Na 250 W, incluye equipo de encendido | Und | IEE
OC-SEENI220DTV | IEE401 | 150 | EP | 1-4x6mm2 NYY, 0,6/1 KV | m | IEE
OC-SEENI220DTV | IEE402 | 40 | EP | 1-2x4mm2 NYY, 0,6/1 KV (para Postes de Concreto) | m | IEE
OC-SEENI220DTV | IEE702 | 14 | EP | Caja de paso de aluminio pesado 0,20x0,20x0,10 m, a 0.8 m SNPT | Und | IEE
OC-SEENI220DTV | RSE152 | 4 | EP | Molde de Soldadura | Und | RTP
OC-SEENI220DTV | EXTMOV | 1 | EP | Extintor movil | Und | EDC
OC-SEENI220DTV | ID | 0.0386 | GE | Ingenieria de detalle | Gbl
OC-SEENI220DTV | GGC | 0.1 | GE | gastos generales del contratista | Gbl
OC-SEENI220DTV | UGC | 0.1 | GE | Utilidades generales del contratista | Gbl
OC-SEENI220DTF | OCOP3 | 160 | CV | Campamentos y Oficina | m2 | OCG
OC-SEENI220DTF | OCOP4 | 80 | CV | Almacén | m2 | OCG
OC-SEENI220DTF | OCOP5 | 9 | CV | Guardianía - Casetas de Vigilancia | m2 | OCG
OC-SEENI220DTF | OCOP6 | 2 | CV | Suministro e Instalación de Cartel de Obra | und | OCG
OC-SEENI220DTF | OCOP7 | 1 | CV | Instalaciones de Agua para Campamento | Glb | OCG
OC-SEENI220DTF | OCOP16 | 1 | CV | Instalaciones Eléctricas para Campamento | Glb | OCG
OC-SEENI220DTF | OCOP25 | 1 | CV | Servicios Higienicos | Glb | OCG
OC-SEENI220DTF | OCTP8 | 618.8006 | CV | Limpieza Inicial y Eliminación | m2 | OCG
OC-SEENI220DTF | OCTP9 | 618.8006 | CV | Trazo, Nivelación y Replanteo Preliminar | m2 | OCG
OC-SEENI220DTF | OCMT1 | 618.8006 | CV | Excavacion en material suelto con Equipo | m3 | OCG
OC-SEENI220DTF | OCMT4 | 61.8801 | CV | Relleno con material propio | m3 | OCG
OC-SEENI220DTF | OCMT5 | 696.1507 | CV | Eliminación de material excedente, D = 10 km | m3 | OCG
OC-SEENI220DTF | OCES1 | 115.0319 | CV | Cerco perimétrico | m | OCG
OC-SEENI220DTF | OCES2 | 4.5562 | CV | Canaletas de 60 x 60 | m | OCG
OC-SEENI220DTF | OCES3 | 127.6855 | CV | Cunetas de drenaje | m | OCG
OC-SEENI220DTF | OCES4 | 2 | CV | Sardineles | m | OCG
OC-SEENI220DTF | OCES5 | 2.7337 | CV | Ductos subterráneos para cables de energía | m | OCG
OC-SEENI220DTF | OCOV1 | 91.5868 | CV | Esparcido de ripio, e = 10 cm | m2 | OCG
OC-SEENI220DTF | OCOV2 | 15.538 | CV | Acceso de Afirmado | m3 | OCG
OC-SEENI220DTF | OCOV10 | 7.8831 | CV | Pista de Asfalto - Tratamiento Bicapa | m2 | OCG
OC-SEENI220DTF | OCOV11 | 1.5766 | CV | Colocación de Base ( Inc. Compactación ) | m3 | OCG
OC-SEENI220DTF | OCOV13 | 15.9 | CV | Puerta Metálica de Acceso a Subestación | m2 | OCG
OC-SEENI220DTF | OCES6 | 68 | CV | Edificio de Control | m2 | EDC
OC-SEENI220DTF | OCMT2 | 123.0745 | CV | Excavación manual en material suelto (h < 1.0 m) | m3 | RTP
OC-SEENI220DTF | OCMT4 | 92.3059 | CV | Relleno con material propio | m3 | RTP
OC-SEENI220DTF | OCMT3 | 30.7686 | CV | Relleno con material de prestamo | m3 | RTP
OC-SEENI220DTF | OCMT5 | 38.4608 | CV | Eliminación de material excedente, D = 10 km | m3 | RTP
OC-SEENI220DTF | OCMDSE | 1 | CV | Movilización y Desmovilización Subestaciones | Glb | OCG
OC-SEENI220DTF | OCES12 | 1 | CV | Caseta de Vigilancia | Glb | OCG
OC-SEENI220DTF | OCES15 | 5 | CV | Canaletas de 1.20 x 1.20 | m | OCG
OC-SEENI220DTF | OCOV3 | 1 | CV | Instalaciones Sanitarias Externas | Gbl | EDC
OC-SEENI220DTF | RSE003 | 307.6862 | EP | Conductor de cobre aislado de 185 mm2 | m | RTP
OC-SEENI220DTF | RSE151 | 20 | EP | Empalme en "T", con soldadura tipo cadweld o similar | und | RTP
OC-SEENI220DTF | RSE201 | 14 | EP | Empalme en "Cruz" con soldadura cadweld o similar | und | RTP
OC-SEENI220DTF | RSE251 | 4 | EP | Pozos de Tierra | und | RTP
OC-SEENI220DTF | RSE301 | 14 | EP | Electrodo de puesta a tierra | und | RTP
OC-SEENI220DTF | IEE001 | 6 | EP | Postes de Concreto Centrifugado de 8 m | Und | IEE
OC-SEENI220DTF | IEE002 | 2 | EP | Pastoral doble de Concreto 0.5/0.25/125 | Und | IEE
OC-SEENI220DTF | IEE003 | 4 | EP | Pastoral Simple de Concreto 1.3/0.9/155 | Und | IEE
OC-SEENI220DTF | IEE101 | 8 | EP | Artefacto de alumbrado exterior con lampara de vapor de Na 250 W, incluye equipo de encendido | Und | IEE
OC-SEENI220DTF | IEE201 | 2 | EP | Reflectores con lampara de vapor de sodio de 250 W, a 7 m SNPT, incluye equipo de encendido | Und | IEE
OC-SEENI220DTF | IEE202 | 2 | EP | Artefacto de iluminación de emergencia con lampara de 100 W | Und | IEE
OC-SEENI220DTF | IEE301 | 6 | EP | Tomacorrientes monofásicos de 20 A, a prueba de agua, a 0.8 m SNPT | Und | IEE
OC-SEENI220DTF | IEE302 | 6 | EP | Tomacorrientes trifásicos de 50 A, a prueba de agua, a 0.8 m SNPT | Und | IEE
OC-SEENI220DTF | IEE401 | 180 | EP | 1-4x6mm2 NYY, 0,6/1 KV | m | IEE
OC-SEENI220DTF | IEE402 | 48 | EP | 1-2x4mm2 NYY, 0,6/1 KV (para Postes de Concreto) | m | IEE
OC-SEENI220DTF | IEE501 | 240 | EP | 1-4x4mm2 NYY, 0,6/1 KV | m | IEE
OC-SEENI220DTF | IEE502 | 20 | EP | 1-2x4mm2 NYY, 0,6/1 KV (para Reflectores de Emerg.) | m | IEE
OC-SEENI220DTF | IEE701 | 11 | EP | Tubos de PVC, pesado de 20 mm de diámetro | m | IEE
OC-SEENI220DTF | IEE702 | 20 | EP | Caja de paso de aluminio pesado 0,20x0,20x0,10 m, a 0.8 m SNPT | Und | IEE
OC-SEENI220DTF | RSE152 | 2 | EP | Molde de Soldadura | Und | RTP
OC-SEENI220DTF | EXTPOR | 2 | EP | Extintor portatil | Und | EDC
OC-SEENI220DTF | PPS_RT | 1 | GE | Pruebas y Puesta en Servicio Red de tierra profuda | Gbl
OC-SEENI220DTF | PPS_IE | 1 | GE | Pruebas y Puesta en Servicio instalaciones electricas al exterior | Gbl
OC-SEENI220DTF | ID | 0.0386 | GE | Ingenieria de detalle | Gbl
OC-SEENI220DTF | GGC | 0.1 | GE | gastos generales del contratista | Gbl
OC-SEENI220DTF | UGC | 0.1 | GE | Utilidades generales del contratista | Gbl
OC-SEENI220DBV | OCTP8 | 2459.6994 | CV | Limpieza Inicial y Eliminación | m2 | OCG
OC-SEENI220DBV | OCTP9 | 2459.6994 | CV | Trazo, Nivelación y Replanteo Preliminar | m2 | OCG
OC-SEENI220DBV | OCMT1 | 2459.6994 | CV | Excavacion en material suelto con Equipo | m3 | OCG
OC-SEENI220DBV | OCMT4 | 245.9699 | CV | Relleno con material propio | m3 | OCG
OC-SEENI220DBV | OCMT5 | 2767.1618 | CV | Eliminación de material excedente, D = 10 km | m3 | OCG
OC-SEENI220DBV | OCES1 | 104.6681 | CV | Cerco perimétrico | m | OCG
OC-SEENI220DBV | OCES2 | 72.0022 | CV | Canaletas de 60 x 60 | m | OCG
OC-SEENI220DBV | OCES3 | 116.1815 | CV | Cunetas de drenaje | m | OCG
OC-SEENI220DBV | OCES4 | 72 | CV | Sardineles | m | OCG
OC-SEENI220DBV | OCES5 | 43.2013 | CV | Ductos subterráneos para cables de energía | m | OCG
OC-SEENI220DBV | OCOV1 | 1447.3551 | CV | Esparcido de ripio, e = 10 cm | m2 | OCG
OC-SEENI220DBV | OCOV10 | 124.5767 | CV | Pista de Asfalto - Tratamiento Bicapa | m2 | OCG
OC-SEENI220DBV | OCOV11 | 24.9153 | CV | Colocación de Base ( Inc. Compactación ) | m3 | OCG
OC-SEENI220DBV | OCES6 | 105.6 | CV | Edificio de Control | m2 | EDC
OC-SEENI220DBV | OCES10 | 170.4 | CV | Edificio GIS | m2 | EDG
OC-SEENI220DBV | OCMT2 | 433.2855 | CV | Excavación manual en material suelto (h < 1.0 m) | m3 | RTP
OC-SEENI220DBV | OCMT4 | 324.9641 | CV | Relleno con material propio | m3 | RTP
OC-SEENI220DBV | OCMT3 | 108.3214 | CV | Relleno con material de prestamo | m3 | RTP
OC-SEENI220DBV | OCMT5 | 135.4017 | CV | Eliminación de material excedente, D = 10 km | m3 | RTP
OC-SEENI220DBV | RSE003 | 1083.2138 | EP | Conductor de cobre aislado de 185 mm2 | m | RTP
OC-SEENI220DBV | RSE151 | 36 | EP | Empalme en "T", con soldadura tipo cadweld o similar | und | RTP
OC-SEENI220DBV | RSE201 | 80 | EP | Empalme en "Cruz" con soldadura cadweld o similar | und | RTP
OC-SEENI220DBV | RSE251 | 6 | EP | Pozos de Tierra | und | RTP
OC-SEENI220DBV | RSE301 | 22 | EP | Electrodo de puesta a tierra | und | RTP
OC-SEENI220DBV | IEE001 | 5 | EP | Postes de Concreto Centrifugado de 8 m | Und | IEE
OC-SEENI220DBV | IEE002 | 3 | EP | Pastoral doble de Concreto 0.5/0.25/125 | Und | IEE
OC-SEENI220DBV | IEE101 | 6 | EP | Artefacto de alumbrado exterior con lampara de vapor de Na 250 W, incluye equipo de encendido | Und | IEE
OC-SEENI220DBV | IEE401 | 150 | EP | 1-4x6mm2 NYY, 0,6/1 KV | m | IEE
OC-SEENI220DBV | IEE402 | 40 | EP | 1-2x4mm2 NYY, 0,6/1 KV (para Postes de Concreto) | m | IEE
OC-SEENI220DBV | IEE702 | 14 | EP | Caja de paso de aluminio pesado 0,20x0,20x0,10 m, a 0.8 m SNPT | Und | IEE
OC-SEENI220DBV | RSE152 | 4 | EP | Molde de Soldadura | Und | RTP
OC-SEENI220DBV | EXTMOV | 1 | EP | Extintor movil | Und | EDC
OC-SEENI220DBV | ID | 0.0386 | GE | Ingenieria de detalle | Gbl
OC-SEENI220DBV | GGC | 0.1 | GE | gastos generales del contratista | Gbl
OC-SEENI220DBV | UGC | 0.1 | GE | Utilidades generales del contratista | Gbl
OC-SEENI220DBF | OCOP3 | 160 | CV | Campamentos y Oficina | m2 | OCG
OC-SEENI220DBF | OCOP4 | 80 | CV | Almacén | m2 | OCG
OC-SEENI220DBF | OCOP5 | 9 | CV | Guardianía - Casetas de Vigilancia | m2 | OCG
OC-SEENI220DBF | OCOP6 | 2 | CV | Suministro e Instalación de Cartel de Obra | und | OCG
OC-SEENI220DBF | OCOP7 | 1 | CV | Instalaciones de Agua para Campamento | Glb | OCG
OC-SEENI220DBF | OCOP16 | 1 | CV | Instalaciones Eléctricas para Campamento | Glb | OCG
OC-SEENI220DBF | OCOP25 | 1 | CV | Servicios Higienicos | Glb | OCG
OC-SEENI220DBF | OCTP8 | 618.8006 | CV | Limpieza Inicial y Eliminación | m2 | OCG
OC-SEENI220DBF | OCTP9 | 618.8006 | CV | Trazo, Nivelación y Replanteo Preliminar | m2 | OCG
OC-SEENI220DBF | OCMT1 | 618.8006 | CV | Excavacion en material suelto con Equipo | m3 | OCG
OC-SEENI220DBF | OCMT4 | 61.8801 | CV | Relleno con material propio | m3 | OCG
OC-SEENI220DBF | OCMT5 | 696.1507 | CV | Eliminación de material excedente, D = 10 km | m3 | OCG
OC-SEENI220DBF | OCES1 | 115.0319 | CV | Cerco perimétrico | m | OCG
OC-SEENI220DBF | OCES2 | 4.5562 | CV | Canaletas de 60 x 60 | m | OCG
OC-SEENI220DBF | OCES3 | 127.6855 | CV | Cunetas de drenaje | m | OCG
OC-SEENI220DBF | OCES4 | 2 | CV | Sardineles | m | OCG
OC-SEENI220DBF | OCES5 | 2.7337 | CV | Ductos subterráneos para cables de energía | m | OCG
OC-SEENI220DBF | OCOV1 | 91.5868 | CV | Esparcido de ripio, e = 10 cm | m2 | OCG
OC-SEENI220DBF | OCOV2 | 15.538 | CV | Acceso de Afirmado | m3 | OCG
OC-SEENI220DBF | OCOV10 | 7.8831 | CV | Pista de Asfalto - Tratamiento Bicapa | m2 | OCG
OC-SEENI220DBF | OCOV11 | 1.5766 | CV | Colocación de Base ( Inc. Compactación ) | m3 | OCG
OC-SEENI220DBF | OCOV13 | 15.9 | CV | Puerta Metálica de Acceso a Subestación | m2 | OCG
OC-SEENI220DBF | OCES6 | 70.4 | CV | Edificio de Control | m2 | EDC
OC-SEENI220DBF | OCMT2 | 123.0745 | CV | Excavación manual en material suelto (h < 1.0 m) | m3 | RTP
OC-SEENI220DBF | OCMT4 | 92.3059 | CV | Relleno con material propio | m3 | RTP
OC-SEENI220DBF | OCMT3 | 30.7686 | CV | Relleno con material de prestamo | m3 | RTP
OC-SEENI220DBF | OCMT5 | 38.4608 | CV | Eliminación de material excedente, D = 10 km | m3 | RTP
OC-SEENI220DBF | OCMDSE | 1 | CV | Movilización y Desmovilización Subestaciones | Glb | OCG
OC-SEENI220DBF | OCES12 | 1 | CV | Caseta de Vigilancia | Glb | OCG
OC-SEENI220DBF | OCES15 | 5 | CV | Canaletas de 1.20 x 1.20 | m | OCG
OC-SEENI220DBF | OCOV3 | 1 | CV | Instalaciones Sanitarias Externas | Gbl | EDC
OC-SEENI220DBF | RSE003 | 307.6862 | EP | Conductor de cobre aislado de 185 mm2 | m | RTP
OC-SEENI220DBF | RSE151 | 20 | EP | Empalme en "T", con soldadura tipo cadweld o similar | und | RTP
OC-SEENI220DBF | RSE201 | 14 | EP | Empalme en "Cruz" con soldadura cadweld o similar | und | RTP
OC-SEENI220DBF | RSE251 | 4 | EP | Pozos de Tierra | und | RTP
OC-SEENI220DBF | RSE301 | 14 | EP | Electrodo de puesta a tierra | und | RTP
OC-SEENI220DBF | IEE001 | 6 | EP | Postes de Concreto Centrifugado de 8 m | Und | IEE
OC-SEENI220DBF | IEE002 | 2 | EP | Pastoral doble de Concreto 0.5/0.25/125 | Und | IEE
OC-SEENI220DBF | IEE003 | 4 | EP | Pastoral Simple de Concreto 1.3/0.9/155 | Und | IEE
OC-SEENI220DBF | IEE101 | 8 | EP | Artefacto de alumbrado exterior con lampara de vapor de Na 250 W, incluye equipo de encendido | Und | IEE
OC-SEENI220DBF | IEE201 | 2 | EP | Reflectores con lampara de vapor de sodio de 250 W, a 7 m SNPT, incluye equipo de encendido | Und | IEE
OC-SEENI220DBF | IEE202 | 2 | EP | Artefacto de iluminación de emergencia con lampara de 100 W | Und | IEE
OC-SEENI220DBF | IEE301 | 6 | EP | Tomacorrientes monofásicos de 20 A, a prueba de agua, a 0.8 m SNPT | Und | IEE
OC-SEENI220DBF | IEE302 | 6 | EP | Tomacorrientes trifásicos de 50 A, a prueba de agua, a 0.8 m SNPT | Und | IEE
OC-SEENI220DBF | IEE401 | 180 | EP | 1-4x6mm2 NYY, 0,6/1 KV | m | IEE
OC-SEENI220DBF | IEE402 | 48 | EP | 1-2x4mm2 NYY, 0,6/1 KV (para Postes de Concreto) | m | IEE
OC-SEENI220DBF | IEE501 | 240 | EP | 1-4x4mm2 NYY, 0,6/1 KV | m | IEE
OC-SEENI220DBF | IEE502 | 20 | EP | 1-2x4mm2 NYY, 0,6/1 KV (para Reflectores de Emerg.) | m | IEE
OC-SEENI220DBF | IEE701 | 11 | EP | Tubos de PVC, pesado de 20 mm de diámetro | m | IEE
OC-SEENI220DBF | IEE702 | 20 | EP | Caja de paso de aluminio pesado 0,20x0,20x0,10 m, a 0.8 m SNPT | Und | IEE
OC-SEENI220DBF | RSE152 | 2 | EP | Molde de Soldadura | Und | RTP
OC-SEENI220DBF | EXTPOR | 2 | EP | Extintor portatil | Und | EDC
OC-SEENI220DBF | PPS_RT | 1 | GE | Pruebas y Puesta en Servicio Red de tierra profuda | Gbl
OC-SEENI220DBF | PPS_IE | 1 | GE | Pruebas y Puesta en Servicio instalaciones electricas al exterior | Gbl
OC-SEENI220DBF | ID | 0.0386 | GE | Ingenieria de detalle | Gbl
OC-SEENI220DBF | GGC | 0.1 | GE | gastos generales del contratista | Gbl
OC-SEENI220DBF | UGC | 0.1 | GE | Utilidades generales del contratista | Gbl
OC-SEENI138SBV | OCTP8 | 1013.6293 | CV | Limpieza Inicial y Eliminación | m2 | OCG
OC-SEENI138SBV | OCTP9 | 1013.6293 | CV | Trazo, Nivelación y Replanteo Preliminar | m2 | OCG
OC-SEENI138SBV | OCMT1 | 1013.6293 | CV | Excavacion en material suelto con Equipo | m3 | OCG
OC-SEENI138SBV | OCMT4 | 101.3629 | CV | Relleno con material propio | m3 | OCG
OC-SEENI138SBV | OCMT5 | 1140.333 | CV | Eliminación de material excedente, D = 10 km | m3 | OCG
OC-SEENI138SBV | OCES1 | 51.981 | CV | Cerco perimétrico | m | OCG
OC-SEENI138SBV | OCES2 | 38.3308 | CV | Canaletas de 60 x 60 | m | OCG
OC-SEENI138SBV | OCES3 | 57.6989 | CV | Cunetas de drenaje | m | OCG
OC-SEENI138SBV | OCES4 | 46 | CV | Sardineles | m | OCG
OC-SEENI138SBV | OCES5 | 22.9985 | CV | Ductos subterráneos para cables de energía | m | OCG
OC-SEENI138SBV | OCOV1 | 379.7269 | CV | Esparcido de ripio, e = 10 cm | m2 | OCG
OC-SEENI138SBV | OCOV10 | 78.995 | CV | Pista de Asfalto - Tratamiento Bicapa | m2 | OCG
OC-SEENI138SBV | OCOV11 | 15.799 | CV | Colocación de Base ( Inc. Compactación ) | m3 | OCG
OC-SEENI138SBV | OCES6 | 76.614 | CV | Edificio de Control | m2 | EDC
OC-SEENI138SBV | OCES10 | 156.25 | CV | Edificio GIS | m2 | EDG
OC-SEENI138SBV | OCMT2 | 188.1769 | CV | Excavación manual en material suelto (h < 1.0 m) | m3 | RTP
OC-SEENI138SBV | OCMT4 | 141.1327 | CV | Relleno con material propio | m3 | RTP
OC-SEENI138SBV | OCMT3 | 47.0442 | CV | Relleno con material de prestamo | m3 | RTP
OC-SEENI138SBV | OCMT5 | 58.8053 | CV | Eliminación de material excedente, D = 10 km | m3 | RTP
OC-SEENI138SBV | RSE003 | 470.4422 | EP | Conductor de cobre aislado de 185 mm2 | m | RTP
OC-SEENI138SBV | RSE151 | 22 | EP | Empalme en "T", con soldadura tipo cadweld o similar | und | RTP
OC-SEENI138SBV | RSE201 | 29 | EP | Empalme en "Cruz" con soldadura cadweld o similar | und | RTP
OC-SEENI138SBV | RSE251 | 4 | EP | Pozos de Tierra | und | RTP
OC-SEENI138SBV | RSE301 | 15 | EP | Electrodo de puesta a tierra | und | RTP
OC-SEENI138SBV | IEE001 | 3 | EP | Postes de Concreto Centrifugado de 8 m | Und | IEE
OC-SEENI138SBV | IEE002 | 2 | EP | Pastoral doble de Concreto 0.5/0.25/125 | Und | IEE
OC-SEENI138SBV | IEE101 | 4 | EP | Artefacto de alumbrado exterior con lampara de vapor de Na 250 W, incluye equipo de encendido | Und | IEE
OC-SEENI138SBV | IEE401 | 90 | EP | 1-4x6mm2 NYY, 0,6/1 KV | m | IEE
OC-SEENI138SBV | IEE402 | 24 | EP | 1-2x4mm2 NYY, 0,6/1 KV (para Postes de Concreto) | m | IEE
OC-SEENI138SBV | IEE702 | 12 | EP | Caja de paso de aluminio pesado 0,20x0,20x0,10 m, a 0.8 m SNPT | Und | IEE
OC-SEENI138SBV | RSE152 | 2 | EP | Molde de Soldadura | Und | RTP
OC-SEENI138SBV | EXTMOV | 1 | EP | Extintor movil | Und | EDC
OC-SEENI138SBV | ID | 0.0386 | GE | Ingenieria de detalle | Gbl
OC-SEENI138SBV | GGC | 0.1 | GE | gastos generales del contratista | Gbl
OC-SEENI138SBV | UGC | 0.1 | GE | Utilidades generales del contratista | Gbl
OC-SEENI138SBF | OCOP3 | 160 | CV | Campamentos y Oficina | m2 | OCG
OC-SEENI138SBF | OCOP4 | 80 | CV | Almacén | m2 | OCG
OC-SEENI138SBF | OCOP5 | 9 | CV | Guardianía - Casetas de Vigilancia | m2 | OCG
OC-SEENI138SBF | OCOP6 | 2 | CV | Suministro e Instalación de Cartel de Obra | und | OCG
OC-SEENI138SBF | OCOP7 | 1 | CV | Instalaciones de Agua para Campamento | Glb | OCG
OC-SEENI138SBF | OCOP16 | 1 | CV | Instalaciones Eléctricas para Campamento | Glb | OCG
OC-SEENI138SBF | OCOP25 | 1 | CV | Servicios Higienicos | Glb | OCG
OC-SEENI138SBF | OCTP8 | 702.3707 | CV | Limpieza Inicial y Eliminación | m2 | OCG
OC-SEENI138SBF | OCTP9 | 702.3707 | CV | Trazo, Nivelación y Replanteo Preliminar | m2 | OCG
OC-SEENI138SBF | OCMT1 | 702.3707 | CV | Excavacion en material suelto con Equipo | m3 | OCG
OC-SEENI138SBF | OCMT4 | 70.2371 | CV | Relleno con material propio | m3 | OCG
OC-SEENI138SBF | OCMT5 | 790.167 | CV | Eliminación de material excedente, D = 10 km | m3 | OCG
OC-SEENI138SBF | OCES1 | 108.719 | CV | Cerco perimétrico | m | OCG
OC-SEENI138SBF | OCES2 | 18.3985 | CV | Canaletas de 60 x 60 | m | OCG
OC-SEENI138SBF | OCES3 | 120.6781 | CV | Cunetas de drenaje | m | OCG
OC-SEENI138SBF | OCES4 | 12 | CV | Sardineles | m | OCG
OC-SEENI138SBF | OCES5 | 11.0391 | CV | Ductos subterráneos para cables de energía | m | OCG
OC-SEENI138SBF | OCOV1 | 182.2665 | CV | Esparcido de ripio, e = 10 cm | m2 | OCG
OC-SEENI138SBF | OCOV2 | 15.2871 | CV | Acceso de Afirmado | m3 | OCG
OC-SEENI138SBF | OCOV10 | 37.9171 | CV | Pista de Asfalto - Tratamiento Bicapa | m2 | OCG
OC-SEENI138SBF | OCOV11 | 7.5834 | CV | Colocación de Base ( Inc. Compactación ) | m3 | OCG
OC-SEENI138SBF | OCOV13 | 15.9 | CV | Puerta Metálica de Acceso a Subestación | m2 | OCG
OC-SEENI138SBF | OCES6 | 51.076 | CV | Edificio de Control | m2 | EDC
OC-SEENI138SBF | OCMT2 | 135.1831 | CV | Excavación manual en material suelto (h < 1.0 m) | m3 | RTP
OC-SEENI138SBF | OCMT4 | 101.3873 | CV | Relleno con material propio | m3 | RTP
OC-SEENI138SBF | OCMT3 | 33.7958 | CV | Relleno con material de prestamo | m3 | RTP
OC-SEENI138SBF | OCMT5 | 42.2447 | CV | Eliminación de material excedente, D = 10 km | m3 | RTP
OC-SEENI138SBF | OCMDSE | 1 | CV | Movilización y Desmovilización Subestaciones | Glb | OCG
OC-SEENI138SBF | OCES12 | 1 | CV | Caseta de Vigilancia | Glb | OCG
OC-SEENI138SBF | OCES15 | 5 | CV | Canaletas de 1.20 x 1.20 | m | OCG
OC-SEENI138SBF | OCOV3 | 1 | CV | Instalaciones Sanitarias Externas | Gbl | EDC
OC-SEENI138SBF | RSE003 | 337.9578 | EP | Conductor de cobre aislado de 185 mm2 | m | RTP
OC-SEENI138SBF | RSE151 | 19 | EP | Empalme en "T", con soldadura tipo cadweld o similar | und | RTP
OC-SEENI138SBF | RSE201 | 18 | EP | Empalme en "Cruz" con soldadura cadweld o similar | und | RTP
OC-SEENI138SBF | RSE251 | 3 | EP | Pozos de Tierra | und | RTP
OC-SEENI138SBF | RSE301 | 13 | EP | Electrodo de puesta a tierra | und | RTP
OC-SEENI138SBF | IEE001 | 6 | EP | Postes de Concreto Centrifugado de 8 m | Und | IEE
OC-SEENI138SBF | IEE002 | 2 | EP | Pastoral doble de Concreto 0.5/0.25/125 | Und | IEE
OC-SEENI138SBF | IEE003 | 4 | EP | Pastoral Simple de Concreto 1.3/0.9/155 | Und | IEE
OC-SEENI138SBF | IEE101 | 8 | EP | Artefacto de alumbrado exterior con lampara de vapor de Na 250 W, incluye equipo de encendido | Und | IEE
OC-SEENI138SBF | IEE201 | 2 | EP | Reflectores con lampara de vapor de sodio de 250 W, a 7 m SNPT, incluye equipo de encendido | Und | IEE
OC-SEENI138SBF | IEE202 | 2 | EP | Artefacto de iluminación de emergencia con lampara de 100 W | Und | IEE
OC-SEENI138SBF | IEE301 | 6 | EP | Tomacorrientes monofásicos de 20 A, a prueba de agua, a 0.8 m SNPT | Und | IEE
OC-SEENI138SBF | IEE302 | 6 | EP | Tomacorrientes trifásicos de 50 A, a prueba de agua, a 0.8 m SNPT | Und | IEE
OC-SEENI138SBF | IEE401 | 180 | EP | 1-4x6mm2 NYY, 0,6/1 KV | m | IEE
OC-SEENI138SBF | IEE402 | 48 | EP | 1-2x4mm2 NYY, 0,6/1 KV (para Postes de Concreto) | m | IEE
OC-SEENI138SBF | IEE501 | 240 | EP | 1-4x4mm2 NYY, 0,6/1 KV | m | IEE
OC-SEENI138SBF | IEE502 | 20 | EP | 1-2x4mm2 NYY, 0,6/1 KV (para Reflectores de Emerg.) | m | IEE
OC-SEENI138SBF | IEE701 | 11 | EP | Tubos de PVC, pesado de 20 mm de diámetro | m | IEE
OC-SEENI138SBF | IEE702 | 20 | EP | Caja de paso de aluminio pesado 0,20x0,20x0,10 m, a 0.8 m SNPT | Und | IEE
OC-SEENI138SBF | RSE152 | 2 | EP | Molde de Soldadura | Und | RTP
OC-SEENI138SBF | EXTPOR | 2 | EP | Extintor portatil | Und | EDC
OC-SEENI138SBF | PPS_RT | 1 | GE | Pruebas y Puesta en Servicio Red de tierra profuda | Gbl
OC-SEENI138SBF | PPS_IE | 1 | GE | Pruebas y Puesta en Servicio instalaciones electricas al exterior | Gbl
OC-SEENI138SBF | ID | 0.0386 | GE | Ingenieria de detalle | Gbl
OC-SEENI138SBF | GGC | 0.1 | GE | gastos generales del contratista | Gbl
OC-SEENI138SBF | UGC | 0.1 | GE | Utilidades generales del contratista | Gbl
OC-SEENI138LTV | OCTP8 | 740.85 | CV | Limpieza Inicial y Eliminación | m2 | OCG
OC-SEENI138LTV | OCTP9 | 740.85 | CV | Trazo, Nivelación y Replanteo Preliminar | m2 | OCG
OC-SEENI138LTV | OCMT1 | 740.85 | CV | Excavacion en material suelto con Equipo | m3 | OCG
OC-SEENI138LTV | OCMT4 | 74.085 | CV | Relleno con material propio | m3 | OCG
OC-SEENI138LTV | OCMT5 | 833.4562 | CV | Eliminación de material excedente, D = 10 km | m3 | OCG
OC-SEENI138LTV | OCES1 | 44.9 | CV | Cerco perimétrico | m | OCG
OC-SEENI138LTV | OCES2 | 28.0155 | CV | Canaletas de 60 x 60 | m | OCG
OC-SEENI138LTV | OCES3 | 49.839 | CV | Cunetas de drenaje | m | OCG
OC-SEENI138LTV | OCES4 | 32 | CV | Sardineles | m | OCG
OC-SEENI138LTV | OCES5 | 16.8093 | CV | Ductos subterráneos para cables de energía | m | OCG
OC-SEENI138LTV | OCOV1 | 277.5381 | CV | Esparcido de ripio, e = 10 cm | m2 | OCG
OC-SEENI138LTV | OCOV10 | 57.7365 | CV | Pista de Asfalto - Tratamiento Bicapa | m2 | OCG
OC-SEENI138LTV | OCOV11 | 11.5473 | CV | Colocación de Base ( Inc. Compactación ) | m3 | OCG
OC-SEENI138LTV | OCES6 | 76.614 | CV | Edificio de Control | m2 | EDC
OC-SEENI138LTV | OCES10 | 108.16 | CV | Edificio GIS | m2 | EDG
OC-SEENI138LTV | OCMT2 | 140.716 | CV | Excavación manual en material suelto (h < 1.0 m) | m3 | RTP
OC-SEENI138LTV | OCMT4 | 105.537 | CV | Relleno con material propio | m3 | RTP
OC-SEENI138LTV | OCMT3 | 35.179 | CV | Relleno con material de prestamo | m3 | RTP
OC-SEENI138LTV | OCMT5 | 43.9738 | CV | Eliminación de material excedente, D = 10 km | m3 | RTP
OC-SEENI138LTV | RSE003 | 351.79 | EP | Conductor de cobre aislado de 185 mm2 | m | RTP
OC-SEENI138LTV | RSE151 | 18 | EP | Empalme en "T", con soldadura tipo cadweld o similar | und | RTP
OC-SEENI138LTV | RSE201 | 20 | EP | Empalme en "Cruz" con soldadura cadweld o similar | und | RTP
OC-SEENI138LTV | RSE251 | 3 | EP | Pozos de Tierra | und | RTP
OC-SEENI138LTV | RSE301 | 13 | EP | Electrodo de puesta a tierra | und | RTP
OC-SEENI138LTV | IEE001 | 3 | EP | Postes de Concreto Centrifugado de 8 m | Und | IEE
OC-SEENI138LTV | IEE002 | 2 | EP | Pastoral doble de Concreto 0.5/0.25/125 | Und | IEE
OC-SEENI138LTV | IEE101 | 4 | EP | Artefacto de alumbrado exterior con lampara de vapor de Na 250 W, incluye equipo de encendido | Und | IEE
OC-SEENI138LTV | IEE401 | 90 | EP | 1-4x6mm2 NYY, 0,6/1 KV | m | IEE
OC-SEENI138LTV | IEE402 | 24 | EP | 1-2x4mm2 NYY, 0,6/1 KV (para Postes de Concreto) | m | IEE
OC-SEENI138LTV | IEE702 | 12 | EP | Caja de paso de aluminio pesado 0,20x0,20x0,10 m, a 0.8 m SNPT | Und | IEE
OC-SEENI138LTV | RSE152 | 2 | EP | Molde de Soldadura | Und | RTP
OC-SEENI138LTV | EXTMOV | 1 | EP | Extintor movil | Und | EDC
OC-SEENI138LTV | ID | 0.0386 | GE | Ingenieria de detalle | Gbl
OC-SEENI138LTV | GGC | 0.1 | GE | gastos generales del contratista | Gbl
OC-SEENI138LTV | UGC | 0.1 | GE | Utilidades generales del contratista | Gbl
OC-SEENI138LTF | OCOP3 | 80 | CV | Campamentos y Oficina | m2 | OCG
OC-SEENI138LTF | OCOP4 | 50 | CV | Almacén | m2 | OCG
OC-SEENI138LTF | OCOP5 | 9 | CV | Guardianía - Casetas de Vigilancia | m2 | OCG
OC-SEENI138LTF | OCOP6 | 1 | CV | Suministro e Instalación de Cartel de Obra | und | OCG
OC-SEENI138LTF | OCOP7 | 1 | CV | Instalaciones de Agua para Campamento | Glb | OCG
OC-SEENI138LTF | OCOP16 | 1 | CV | Instalaciones Eléctricas para Campamento | Glb | OCG
OC-SEENI138LTF | OCOP25 | 1 | CV | Servicios Higienicos | Glb | OCG
OC-SEENI138LTF | OCTP8 | 513.15 | CV | Limpieza Inicial y Eliminación | m2 | OCG
OC-SEENI138LTF | OCTP9 | 513.15 | CV | Trazo, Nivelación y Replanteo Preliminar | m2 | OCG
OC-SEENI138LTF | OCMT1 | 513.15 | CV | Excavacion en material suelto con Equipo | m3 | OCG
OC-SEENI138LTF | OCMT4 | 51.315 | CV | Relleno con material propio | m3 | OCG
OC-SEENI138LTF | OCMT5 | 577.2938 | CV | Eliminación de material excedente, D = 10 km | m3 | OCG
OC-SEENI138LTF | OCES1 | 91.8 | CV | Cerco perimétrico | m | OCG
OC-SEENI138LTF | OCES2 | 13.4419 | CV | Canaletas de 60 x 60 | m | OCG
OC-SEENI138LTF | OCES3 | 101.898 | CV | Cunetas de drenaje | m | OCG
OC-SEENI138LTF | OCES4 | 10 | CV | Sardineles | m | OCG
OC-SEENI138LTF | OCES5 | 8.0652 | CV | Ductos subterráneos para cables de energía | m | OCG
OC-SEENI138LTF | OCOV1 | 133.1634 | CV | Esparcido de ripio, e = 10 cm | m2 | OCG
OC-SEENI138LTF | OCOV2 | 11.1687 | CV | Acceso de Afirmado | m3 | OCG
OC-SEENI138LTF | OCOV10 | 27.7021 | CV | Pista de Asfalto - Tratamiento Bicapa | m2 | OCG
OC-SEENI138LTF | OCOV11 | 5.5404 | CV | Colocación de Base ( Inc. Compactación ) | m3 | OCG
OC-SEENI138LTF | OCOV13 | 15.9 | CV | Puerta Metálica de Acceso a Subestación | m2 | OCG
OC-SEENI138LTF | OCES6 | 51.076 | CV | Edificio de Control | m2 | EDC
OC-SEENI138LTF | OCMT2 | 101.524 | CV | Excavación manual en material suelto (h < 1.0 m) | m3 | RTP
OC-SEENI138LTF | OCMT4 | 76.143 | CV | Relleno con material propio | m3 | RTP
OC-SEENI138LTF | OCMT3 | 25.381 | CV | Relleno con material de prestamo | m3 | RTP
OC-SEENI138LTF | OCMT5 | 31.7263 | CV | Eliminación de material excedente, D = 10 km | m3 | RTP
OC-SEENI138LTF | OCMDSE | 1 | CV | Movilización y Desmovilización Subestaciones | Glb | OCG
OC-SEENI138LTF | OCES12 | 1 | CV | Caseta de Vigilancia | Glb | OCG
OC-SEENI138LTF | OCES15 | 5 | CV | Canaletas de 1.20 x 1.20 | m | OCG
OC-SEENI138LTF | OCOV3 | 1 | CV | Instalaciones Sanitarias Externas | Gbl | EDC
OC-SEENI138LTF | RSE003 | 253.81 | EP | Conductor de cobre aislado de 185 mm2 | m | RTP
OC-SEENI138LTF | RSE151 | 15 | EP | Empalme en "T", con soldadura tipo cadweld o similar | und | RTP
OC-SEENI138LTF | RSE201 | 12 | EP | Empalme en "Cruz" con soldadura cadweld o similar | und | RTP
OC-SEENI138LTF | RSE251 | 3 | EP | Pozos de Tierra | und | RTP
OC-SEENI138LTF | RSE301 | 12 | EP | Electrodo de puesta a tierra | und | RTP
OC-SEENI138LTF | IEE001 | 5 | EP | Postes de Concreto Centrifugado de 8 m | Und | IEE
OC-SEENI138LTF | IEE002 | 2 | EP | Pastoral doble de Concreto 0.5/0.25/125 | Und | IEE
OC-SEENI138LTF | IEE003 | 3 | EP | Pastoral Simple de Concreto 1.3/0.9/155 | Und | IEE
OC-SEENI138LTF | IEE101 | 7 | EP | Artefacto de alumbrado exterior con lampara de vapor de Na 250 W, incluye equipo de encendido | Und | IEE
OC-SEENI138LTF | IEE201 | 2 | EP | Reflectores con lampara de vapor de sodio de 250 W, a 7 m SNPT, incluye equipo de encendido | Und | IEE
OC-SEENI138LTF | IEE202 | 2 | EP | Artefacto de iluminación de emergencia con lampara de 100 W | Und | IEE
OC-SEENI138LTF | IEE301 | 6 | EP | Tomacorrientes monofásicos de 20 A, a prueba de agua, a 0.8 m SNPT | Und | IEE
OC-SEENI138LTF | IEE302 | 6 | EP | Tomacorrientes trifásicos de 50 A, a prueba de agua, a 0.8 m SNPT | Und | IEE
OC-SEENI138LTF | IEE401 | 150 | EP | 1-4x6mm2 NYY, 0,6/1 KV | m | IEE
OC-SEENI138LTF | IEE402 | 40 | EP | 1-2x4mm2 NYY, 0,6/1 KV (para Postes de Concreto) | m | IEE
OC-SEENI138LTF | IEE501 | 240 | EP | 1-4x4mm2 NYY, 0,6/1 KV | m | IEE
OC-SEENI138LTF | IEE502 | 20 | EP | 1-2x4mm2 NYY, 0,6/1 KV (para Reflectores de Emerg.) | m | IEE
OC-SEENI138LTF | IEE701 | 11 | EP | Tubos de PVC, pesado de 20 mm de diámetro | m | IEE
OC-SEENI138LTF | IEE702 | 19 | EP | Caja de paso de aluminio pesado 0,20x0,20x0,10 m, a 0.8 m SNPT | Und | IEE
OC-SEENI138LTF | RSE152 | 1 | EP | Molde de Soldadura | Und | RTP
OC-SEENI138LTF | EXTPOR | 2 | EP | Extintor portatil | Und | EDC
OC-SEENI138LTF | PPS_RT | 1 | GE | Pruebas y Puesta en Servicio Red de tierra profuda | Gbl
OC-SEENI138LTF | PPS_IE | 1 | GE | Pruebas y Puesta en Servicio instalaciones electricas al exterior | Gbl
OC-SEENI138LTF | ID | 0.0386 | GE | Ingenieria de detalle | Gbl
OC-SEENI138LTF | GGC | 0.1 | GE | gastos generales del contratista | Gbl
OC-SEENI138LTF | UGC | 0.1 | GE | Utilidades generales del contratista | Gbl
OC-SEENI138IMV | OCTP8 | 1426.8081 | CV | Limpieza Inicial y Eliminación | m2 | OCG
OC-SEENI138IMV | OCTP9 | 1426.8081 | CV | Trazo, Nivelación y Replanteo Preliminar | m2 | OCG
OC-SEENI138IMV | OCMT1 | 1426.8081 | CV | Excavacion en material suelto con Equipo | m3 | OCG
OC-SEENI138IMV | OCMT4 | 142.6808 | CV | Relleno con material propio | m3 | OCG
OC-SEENI138IMV | OCMT5 | 1605.1591 | CV | Eliminación de material excedente, D = 10 km | m3 | OCG
OC-SEENI138IMV | OCES1 | 67.9432 | CV | Cerco perimétrico | m | OCG
OC-SEENI138IMV | OCES2 | 53.9553 | CV | Canaletas de 60 x 60 | m | OCG
OC-SEENI138IMV | OCES3 | 75.417 | CV | Cunetas de drenaje | m | OCG
OC-SEENI138IMV | OCES4 | 64 | CV | Sardineles | m | OCG
OC-SEENI138IMV | OCES5 | 32.3732 | CV | Ductos subterráneos para cables de energía | m | OCG
OC-SEENI138IMV | OCOV1 | 534.5124 | CV | Esparcido de ripio, e = 10 cm | m2 | OCG
OC-SEENI138IMV | OCOV10 | 111.1952 | CV | Pista de Asfalto - Tratamiento Bicapa | m2 | OCG
OC-SEENI138IMV | OCOV11 | 22.239 | CV | Colocación de Base ( Inc. Compactación ) | m3 | OCG
OC-SEENI138IMV | OCES6 | 102 | CV | Edificio de Control | m2 | EDC
OC-SEENI138IMV | OCES10 | 156.25 | CV | Edificio GIS | m2 | EDG
OC-SEENI138IMV | OCMT2 | 258.6779 | CV | Excavación manual en material suelto (h < 1.0 m) | m3 | RTP
OC-SEENI138IMV | OCMT4 | 194.0085 | CV | Relleno con material propio | m3 | RTP
OC-SEENI138IMV | OCMT3 | 64.6695 | CV | Relleno con material de prestamo | m3 | RTP
OC-SEENI138IMV | OCMT5 | 80.8369 | CV | Eliminación de material excedente, D = 10 km | m3 | RTP
OC-SEENI138IMV | RSE003 | 646.6949 | EP | Conductor de cobre aislado de 185 mm2 | m | RTP
OC-SEENI138IMV | RSE151 | 26 | EP | Empalme en "T", con soldadura tipo cadweld o similar | und | RTP
OC-SEENI138IMV | RSE201 | 43 | EP | Empalme en "Cruz" con soldadura cadweld o similar | und | RTP
OC-SEENI138IMV | RSE251 | 4 | EP | Pozos de Tierra | und | RTP
OC-SEENI138IMV | RSE301 | 17 | EP | Electrodo de puesta a tierra | und | RTP
OC-SEENI138IMV | IEE001 | 4 | EP | Postes de Concreto Centrifugado de 8 m | Und | IEE
OC-SEENI138IMV | IEE002 | 2 | EP | Pastoral doble de Concreto 0.5/0.25/125 | Und | IEE
OC-SEENI138IMV | IEE101 | 4 | EP | Artefacto de alumbrado exterior con lampara de vapor de Na 250 W, incluye equipo de encendido | Und | IEE
OC-SEENI138IMV | IEE401 | 120 | EP | 1-4x6mm2 NYY, 0,6/1 KV | m | IEE
OC-SEENI138IMV | IEE402 | 32 | EP | 1-2x4mm2 NYY, 0,6/1 KV (para Postes de Concreto) | m | IEE
OC-SEENI138IMV | IEE702 | 12 | EP | Caja de paso de aluminio pesado 0,20x0,20x0,10 m, a 0.8 m SNPT | Und | IEE
OC-SEENI138IMV | RSE152 | 3 | EP | Molde de Soldadura | Und | RTP
OC-SEENI138IMV | EXTMOV | 1 | EP | Extintor movil | Und | EDC
OC-SEENI138IMV | ID | 0.0386 | GE | Ingenieria de detalle | Gbl
OC-SEENI138IMV | GGC | 0.1 | GE | gastos generales del contratista | Gbl
OC-SEENI138IMV | UGC | 0.1 | GE | Utilidades generales del contratista | Gbl
OC-SEENI138IMF | OCOP3 | 160 | CV | Campamentos y Oficina | m2 | OCG
OC-SEENI138IMF | OCOP4 | 80 | CV | Almacén | m2 | OCG
OC-SEENI138IMF | OCOP5 | 9 | CV | Guardianía - Casetas de Vigilancia | m2 | OCG
OC-SEENI138IMF | OCOP6 | 2 | CV | Suministro e Instalación de Cartel de Obra | und | OCG
OC-SEENI138IMF | OCOP7 | 1 | CV | Instalaciones de Agua para Campamento | Glb | OCG
OC-SEENI138IMF | OCOP16 | 1 | CV | Instalaciones Eléctricas para Campamento | Glb | OCG
OC-SEENI138IMF | OCOP25 | 1 | CV | Servicios Higienicos | Glb | OCG
OC-SEENI138IMF | OCTP8 | 988.1919 | CV | Limpieza Inicial y Eliminación | m2 | OCG
OC-SEENI138IMF | OCTP9 | 988.1919 | CV | Trazo, Nivelación y Replanteo Preliminar | m2 | OCG
OC-SEENI138IMF | OCMT1 | 988.1919 | CV | Excavacion en material suelto con Equipo | m3 | OCG
OC-SEENI138IMF | OCMT4 | 98.8192 | CV | Relleno con material propio | m3 | OCG
OC-SEENI138IMF | OCMT5 | 1111.7159 | CV | Eliminación de material excedente, D = 10 km | m3 | OCG
OC-SEENI138IMF | OCES1 | 125.7568 | CV | Cerco perimétrico | m | OCG
OC-SEENI138IMF | OCES2 | 25.8856 | CV | Canaletas de 60 x 60 | m | OCG
OC-SEENI138IMF | OCES3 | 139.59 | CV | Cunetas de drenaje | m | OCG
OC-SEENI138IMF | OCES4 | 18 | CV | Sardineles | m | OCG
OC-SEENI138IMF | OCES5 | 15.5314 | CV | Ductos subterráneos para cables de energía | m | OCG
OC-SEENI138IMF | OCOV1 | 256.4376 | CV | Esparcido de ripio, e = 10 cm | m2 | OCG
OC-SEENI138IMF | OCOV2 | 21.5079 | CV | Acceso de Afirmado | m3 | OCG
OC-SEENI138IMF | OCOV10 | 53.347 | CV | Pista de Asfalto - Tratamiento Bicapa | m2 | OCG
OC-SEENI138IMF | OCOV11 | 10.6694 | CV | Colocación de Base ( Inc. Compactación ) | m3 | OCG
OC-SEENI138IMF | OCOV13 | 15.9 | CV | Puerta Metálica de Acceso a Subestación | m2 | OCG
OC-SEENI138IMF | OCES6 | 68 | CV | Edificio de Control | m2 | EDC
OC-SEENI138IMF | OCMT2 | 184.3221 | CV | Excavación manual en material suelto (h < 1.0 m) | m3 | RTP
OC-SEENI138IMF | OCMT4 | 138.2415 | CV | Relleno con material propio | m3 | RTP
OC-SEENI138IMF | OCMT3 | 46.0805 | CV | Relleno con material de prestamo | m3 | RTP
OC-SEENI138IMF | OCMT5 | 57.6006 | CV | Eliminación de material excedente, D = 10 km | m3 | RTP
OC-SEENI138IMF | OCMDSE | 1 | CV | Movilización y Desmovilización Subestaciones | Glb | OCG
OC-SEENI138IMF | OCES12 | 1 | CV | Caseta de Vigilancia | Glb | OCG
OC-SEENI138IMF | OCES15 | 5 | CV | Canaletas de 1.20 x 1.20 | m | OCG
OC-SEENI138IMF | OCOV3 | 1 | CV | Instalaciones Sanitarias Externas | Gbl | EDC
OC-SEENI138IMF | RSE003 | 460.8051 | EP | Conductor de cobre aislado de 185 mm2 | m | RTP
OC-SEENI138IMF | RSE151 | 22 | EP | Empalme en "T", con soldadura tipo cadweld o similar | und | RTP
OC-SEENI138IMF | RSE201 | 27 | EP | Empalme en "Cruz" con soldadura cadweld o similar | und | RTP
OC-SEENI138IMF | RSE251 | 4 | EP | Pozos de Tierra | und | RTP
OC-SEENI138IMF | RSE301 | 15 | EP | Electrodo de puesta a tierra | und | RTP
OC-SEENI138IMF | IEE001 | 6 | EP | Postes de Concreto Centrifugado de 8 m | Und | IEE
OC-SEENI138IMF | IEE002 | 2 | EP | Pastoral doble de Concreto 0.5/0.25/125 | Und | IEE
OC-SEENI138IMF | IEE003 | 4 | EP | Pastoral Simple de Concreto 1.3/0.9/155 | Und | IEE
OC-SEENI138IMF | IEE101 | 8 | EP | Artefacto de alumbrado exterior con lampara de vapor de Na 250 W, incluye equipo de encendido | Und | IEE
OC-SEENI138IMF | IEE201 | 2 | EP | Reflectores con lampara de vapor de sodio de 250 W, a 7 m SNPT, incluye equipo de encendido | Und | IEE
OC-SEENI138IMF | IEE202 | 2 | EP | Artefacto de iluminación de emergencia con lampara de 100 W | Und | IEE
OC-SEENI138IMF | IEE301 | 6 | EP | Tomacorrientes monofásicos de 20 A, a prueba de agua, a 0.8 m SNPT | Und | IEE
OC-SEENI138IMF | IEE302 | 6 | EP | Tomacorrientes trifásicos de 50 A, a prueba de agua, a 0.8 m SNPT | Und | IEE
OC-SEENI138IMF | IEE401 | 180 | EP | 1-4x6mm2 NYY, 0,6/1 KV | m | IEE
OC-SEENI138IMF | IEE402 | 48 | EP | 1-2x4mm2 NYY, 0,6/1 KV (para Postes de Concreto) | m | IEE
OC-SEENI138IMF | IEE501 | 240 | EP | 1-4x4mm2 NYY, 0,6/1 KV | m | IEE
OC-SEENI138IMF | IEE502 | 20 | EP | 1-2x4mm2 NYY, 0,6/1 KV (para Reflectores de Emerg.) | m | IEE
OC-SEENI138IMF | IEE701 | 11 | EP | Tubos de PVC, pesado de 20 mm de diámetro | m | IEE
OC-SEENI138IMF | IEE702 | 20 | EP | Caja de paso de aluminio pesado 0,20x0,20x0,10 m, a 0.8 m SNPT | Und | IEE
OC-SEENI138IMF | RSE152 | 2 | EP | Molde de Soldadura | Und | RTP
OC-SEENI138IMF | EXTPOR | 2 | EP | Extintor portatil | Und | EDC
OC-SEENI138IMF | PPS_RT | 1 | GE | Pruebas y Puesta en Servicio Red de tierra profuda | Gbl
OC-SEENI138IMF | PPS_IE | 1 | GE | Pruebas y Puesta en Servicio instalaciones electricas al exterior | Gbl
OC-SEENI138IMF | ID | 0.0386 | GE | Ingenieria de detalle | Gbl
OC-SEENI138IMF | GGC | 0.1 | GE | gastos generales del contratista | Gbl
OC-SEENI138IMF | UGC | 0.1 | GE | Utilidades generales del contratista | Gbl
OC-SEENI138DTV | OCTP8 | 1013.6293 | CV | Limpieza Inicial y Eliminación | m2 | OCG
OC-SEENI138DTV | OCTP9 | 1013.6293 | CV | Trazo, Nivelación y Replanteo Preliminar | m2 | OCG
OC-SEENI138DTV | OCMT1 | 1013.6293 | CV | Excavacion en material suelto con Equipo | m3 | OCG
OC-SEENI138DTV | OCMT4 | 101.3629 | CV | Relleno con material propio | m3 | OCG
OC-SEENI138DTV | OCMT5 | 1140.333 | CV | Eliminación de material excedente, D = 10 km | m3 | OCG
OC-SEENI138DTV | OCES1 | 51.981 | CV | Cerco perimétrico | m | OCG
OC-SEENI138DTV | OCES2 | 38.3308 | CV | Canaletas de 60 x 60 | m | OCG
OC-SEENI138DTV | OCES3 | 57.6989 | CV | Cunetas de drenaje | m | OCG
OC-SEENI138DTV | OCES4 | 46 | CV | Sardineles | m | OCG
OC-SEENI138DTV | OCES5 | 22.9985 | CV | Ductos subterráneos para cables de energía | m | OCG
OC-SEENI138DTV | OCOV1 | 379.7269 | CV | Esparcido de ripio, e = 10 cm | m2 | OCG
OC-SEENI138DTV | OCOV10 | 78.995 | CV | Pista de Asfalto - Tratamiento Bicapa | m2 | OCG
OC-SEENI138DTV | OCOV11 | 15.799 | CV | Colocación de Base ( Inc. Compactación ) | m3 | OCG
OC-SEENI138DTV | OCES6 | 142.296 | CV | Edificio de Control | m2 | EDC
OC-SEENI138DTV | OCES10 | 156.25 | CV | Edificio GIS | m2 | EDG
OC-SEENI138DTV | OCMT2 | 188.1769 | CV | Excavación manual en material suelto (h < 1.0 m) | m3 | RTP
OC-SEENI138DTV | OCMT4 | 141.1327 | CV | Relleno con material propio | m3 | RTP
OC-SEENI138DTV | OCMT3 | 47.0442 | CV | Relleno con material de prestamo | m3 | RTP
OC-SEENI138DTV | OCMT5 | 58.8053 | CV | Eliminación de material excedente, D = 10 km | m3 | RTP
OC-SEENI138DTV | RSE003 | 470.4422 | EP | Conductor de cobre aislado de 185 mm2 | m | RTP
OC-SEENI138DTV | RSE151 | 22 | EP | Empalme en "T", con soldadura tipo cadweld o similar | und | RTP
OC-SEENI138DTV | RSE201 | 29 | EP | Empalme en "Cruz" con soldadura cadweld o similar | und | RTP
OC-SEENI138DTV | RSE251 | 4 | EP | Pozos de Tierra | und | RTP
OC-SEENI138DTV | RSE301 | 15 | EP | Electrodo de puesta a tierra | und | RTP
OC-SEENI138DTV | IEE001 | 3 | EP | Postes de Concreto Centrifugado de 8 m | Und | IEE
OC-SEENI138DTV | IEE002 | 2 | EP | Pastoral doble de Concreto 0.5/0.25/125 | Und | IEE
OC-SEENI138DTV | IEE101 | 4 | EP | Artefacto de alumbrado exterior con lampara de vapor de Na 250 W, incluye equipo de encendido | Und | IEE
OC-SEENI138DTV | IEE401 | 90 | EP | 1-4x6mm2 NYY, 0,6/1 KV | m | IEE
OC-SEENI138DTV | IEE402 | 24 | EP | 1-2x4mm2 NYY, 0,6/1 KV (para Postes de Concreto) | m | IEE
OC-SEENI138DTV | IEE702 | 12 | EP | Caja de paso de aluminio pesado 0,20x0,20x0,10 m, a 0.8 m SNPT | Und | IEE
OC-SEENI138DTV | RSE152 | 2 | EP | Molde de Soldadura | Und | RTP
OC-SEENI138DTV | EXTMOV | 1 | EP | Extintor movil | Und | EDC
OC-SEENI138DTV | ID | 0.0386 | GE | Ingenieria de detalle | Gbl
OC-SEENI138DTV | GGC | 0.1 | GE | gastos generales del contratista | Gbl
OC-SEENI138DTV | UGC | 0.1 | GE | Utilidades generales del contratista | Gbl
OC-SEENI138DTF | OCOP3 | 160 | CV | Campamentos y Oficina | m2 | OCG
OC-SEENI138DTF | OCOP4 | 80 | CV | Almacén | m2 | OCG
OC-SEENI138DTF | OCOP5 | 9 | CV | Guardianía - Casetas de Vigilancia | m2 | OCG
OC-SEENI138DTF | OCOP6 | 2 | CV | Suministro e Instalación de Cartel de Obra | und | OCG
OC-SEENI138DTF | OCOP7 | 1 | CV | Instalaciones de Agua para Campamento | Glb | OCG
OC-SEENI138DTF | OCOP16 | 1 | CV | Instalaciones Eléctricas para Campamento | Glb | OCG
OC-SEENI138DTF | OCOP25 | 1 | CV | Servicios Higienicos | Glb | OCG
OC-SEENI138DTF | OCTP8 | 702.3707 | CV | Limpieza Inicial y Eliminación | m2 | OCG
OC-SEENI138DTF | OCTP9 | 702.3707 | CV | Trazo, Nivelación y Replanteo Preliminar | m2 | OCG
OC-SEENI138DTF | OCMT1 | 702.3707 | CV | Excavacion en material suelto con Equipo | m3 | OCG
OC-SEENI138DTF | OCMT4 | 70.2371 | CV | Relleno con material propio | m3 | OCG
OC-SEENI138DTF | OCMT5 | 790.167 | CV | Eliminación de material excedente, D = 10 km | m3 | OCG
OC-SEENI138DTF | OCES1 | 108.719 | CV | Cerco perimétrico | m | OCG
OC-SEENI138DTF | OCES2 | 18.3985 | CV | Canaletas de 60 x 60 | m | OCG
OC-SEENI138DTF | OCES3 | 120.6781 | CV | Cunetas de drenaje | m | OCG
OC-SEENI138DTF | OCES4 | 12 | CV | Sardineles | m | OCG
OC-SEENI138DTF | OCES5 | 11.0391 | CV | Ductos subterráneos para cables de energía | m | OCG
OC-SEENI138DTF | OCOV1 | 182.2665 | CV | Esparcido de ripio, e = 10 cm | m2 | OCG
OC-SEENI138DTF | OCOV2 | 15.2871 | CV | Acceso de Afirmado | m3 | OCG
OC-SEENI138DTF | OCOV10 | 37.9171 | CV | Pista de Asfalto - Tratamiento Bicapa | m2 | OCG
OC-SEENI138DTF | OCOV11 | 7.5834 | CV | Colocación de Base ( Inc. Compactación ) | m3 | OCG
OC-SEENI138DTF | OCOV13 | 15.9 | CV | Puerta Metálica de Acceso a Subestación | m2 | OCG
OC-SEENI138DTF | OCES6 | 94.864 | CV | Edificio de Control | m2 | EDC
OC-SEENI138DTF | OCMT2 | 135.1831 | CV | Excavación manual en material suelto (h < 1.0 m) | m3 | RTP
OC-SEENI138DTF | OCMT4 | 101.3873 | CV | Relleno con material propio | m3 | RTP
OC-SEENI138DTF | OCMT3 | 33.7958 | CV | Relleno con material de prestamo | m3 | RTP
OC-SEENI138DTF | OCMT5 | 42.2447 | CV | Eliminación de material excedente, D = 10 km | m3 | RTP
OC-SEENI138DTF | OCMDSE | 1 | CV | Movilización y Desmovilización Subestaciones | Glb | OCG
OC-SEENI138DTF | OCES12 | 1 | CV | Caseta de Vigilancia | Glb | OCG
OC-SEENI138DTF | OCES15 | 5 | CV | Canaletas de 1.20 x 1.20 | m | OCG
OC-SEENI138DTF | OCOV3 | 1 | CV | Instalaciones Sanitarias Externas | Gbl | EDC
OC-SEENI138DTF | RSE003 | 337.9578 | EP | Conductor de cobre aislado de 185 mm2 | m | RTP
OC-SEENI138DTF | RSE151 | 19 | EP | Empalme en "T", con soldadura tipo cadweld o similar | und | RTP
OC-SEENI138DTF | RSE201 | 18 | EP | Empalme en "Cruz" con soldadura cadweld o similar | und | RTP
OC-SEENI138DTF | RSE251 | 3 | EP | Pozos de Tierra | und | RTP
OC-SEENI138DTF | RSE301 | 13 | EP | Electrodo de puesta a tierra | und | RTP
OC-SEENI138DTF | IEE001 | 6 | EP | Postes de Concreto Centrifugado de 8 m | Und | IEE
OC-SEENI138DTF | IEE002 | 2 | EP | Pastoral doble de Concreto 0.5/0.25/125 | Und | IEE
OC-SEENI138DTF | IEE003 | 4 | EP | Pastoral Simple de Concreto 1.3/0.9/155 | Und | IEE
OC-SEENI138DTF | IEE101 | 8 | EP | Artefacto de alumbrado exterior con lampara de vapor de Na 250 W, incluye equipo de encendido | Und | IEE
OC-SEENI138DTF | IEE201 | 2 | EP | Reflectores con lampara de vapor de sodio de 250 W, a 7 m SNPT, incluye equipo de encendido | Und | IEE
OC-SEENI138DTF | IEE202 | 2 | EP | Artefacto de iluminación de emergencia con lampara de 100 W | Und | IEE
OC-SEENI138DTF | IEE301 | 6 | EP | Tomacorrientes monofásicos de 20 A, a prueba de agua, a 0.8 m SNPT | Und | IEE
OC-SEENI138DTF | IEE302 | 6 | EP | Tomacorrientes trifásicos de 50 A, a prueba de agua, a 0.8 m SNPT | Und | IEE
OC-SEENI138DTF | IEE401 | 180 | EP | 1-4x6mm2 NYY, 0,6/1 KV | m | IEE
OC-SEENI138DTF | IEE402 | 48 | EP | 1-2x4mm2 NYY, 0,6/1 KV (para Postes de Concreto) | m | IEE
OC-SEENI138DTF | IEE501 | 240 | EP | 1-4x4mm2 NYY, 0,6/1 KV | m | IEE
OC-SEENI138DTF | IEE502 | 20 | EP | 1-2x4mm2 NYY, 0,6/1 KV (para Reflectores de Emerg.) | m | IEE
OC-SEENI138DTF | IEE701 | 11 | EP | Tubos de PVC, pesado de 20 mm de diámetro | m | IEE
OC-SEENI138DTF | IEE702 | 20 | EP | Caja de paso de aluminio pesado 0,20x0,20x0,10 m, a 0.8 m SNPT | Und | IEE
OC-SEENI138DTF | RSE152 | 2 | EP | Molde de Soldadura | Und | RTP
OC-SEENI138DTF | EXTPOR | 2 | EP | Extintor portatil | Und | EDC
OC-SEENI138DTF | PPS_RT | 1 | GE | Pruebas y Puesta en Servicio Red de tierra profuda | Gbl
OC-SEENI138DTF | PPS_IE | 1 | GE | Pruebas y Puesta en Servicio instalaciones electricas al exterior | Gbl
OC-SEENI138DTF | ID | 0.0386 | GE | Ingenieria de detalle | Gbl
OC-SEENI138DTF | GGC | 0.1 | GE | gastos generales del contratista | Gbl
OC-SEENI138DTF | UGC | 0.1 | GE | Utilidades generales del contratista | Gbl
OC-SEENI138DBV | OCTP8 | 1013.6293 | CV | Limpieza Inicial y Eliminación | m2 | OCG
OC-SEENI138DBV | OCTP9 | 1013.6293 | CV | Trazo, Nivelación y Replanteo Preliminar | m2 | OCG
OC-SEENI138DBV | OCMT1 | 1013.6293 | CV | Excavacion en material suelto con Equipo | m3 | OCG
OC-SEENI138DBV | OCMT4 | 101.3629 | CV | Relleno con material propio | m3 | OCG
OC-SEENI138DBV | OCMT5 | 1140.333 | CV | Eliminación de material excedente, D = 10 km | m3 | OCG
OC-SEENI138DBV | OCES1 | 51.981 | CV | Cerco perimétrico | m | OCG
OC-SEENI138DBV | OCES2 | 38.3308 | CV | Canaletas de 60 x 60 | m | OCG
OC-SEENI138DBV | OCES3 | 57.6989 | CV | Cunetas de drenaje | m | OCG
OC-SEENI138DBV | OCES4 | 46 | CV | Sardineles | m | OCG
OC-SEENI138DBV | OCES5 | 22.9985 | CV | Ductos subterráneos para cables de energía | m | OCG
OC-SEENI138DBV | OCOV1 | 379.7269 | CV | Esparcido de ripio, e = 10 cm | m2 | OCG
OC-SEENI138DBV | OCOV10 | 78.995 | CV | Pista de Asfalto - Tratamiento Bicapa | m2 | OCG
OC-SEENI138DBV | OCOV11 | 15.799 | CV | Colocación de Base ( Inc. Compactación ) | m3 | OCG
OC-SEENI138DBV | OCES6 | 142.296 | CV | Edificio de Control | m2 | EDC
OC-SEENI138DBV | OCES10 | 156.25 | CV | Edificio GIS | m2 | EDG
OC-SEENI138DBV | OCMT2 | 188.1769 | CV | Excavación manual en material suelto (h < 1.0 m) | m3 | RTP
OC-SEENI138DBV | OCMT4 | 141.1327 | CV | Relleno con material propio | m3 | RTP
OC-SEENI138DBV | OCMT3 | 47.0442 | CV | Relleno con material de prestamo | m3 | RTP
OC-SEENI138DBV | OCMT5 | 58.8053 | CV | Eliminación de material excedente, D = 10 km | m3 | RTP
OC-SEENI138DBV | RSE003 | 470.4422 | EP | Conductor de cobre aislado de 185 mm2 | m | RTP
OC-SEENI138DBV | RSE151 | 22 | EP | Empalme en "T", con soldadura tipo cadweld o similar | und | RTP
OC-SEENI138DBV | RSE201 | 29 | EP | Empalme en "Cruz" con soldadura cadweld o similar | und | RTP
OC-SEENI138DBV | RSE251 | 4 | EP | Pozos de Tierra | und | RTP
OC-SEENI138DBV | RSE301 | 15 | EP | Electrodo de puesta a tierra | und | RTP
OC-SEENI138DBV | IEE001 | 3 | EP | Postes de Concreto Centrifugado de 8 m | Und | IEE
OC-SEENI138DBV | IEE002 | 2 | EP | Pastoral doble de Concreto 0.5/0.25/125 | Und | IEE
OC-SEENI138DBV | IEE101 | 4 | EP | Artefacto de alumbrado exterior con lampara de vapor de Na 250 W, incluye equipo de encendido | Und | IEE
OC-SEENI138DBV | IEE401 | 90 | EP | 1-4x6mm2 NYY, 0,6/1 KV | m | IEE
OC-SEENI138DBV | IEE402 | 24 | EP | 1-2x4mm2 NYY, 0,6/1 KV (para Postes de Concreto) | m | IEE
OC-SEENI138DBV | IEE702 | 12 | EP | Caja de paso de aluminio pesado 0,20x0,20x0,10 m, a 0.8 m SNPT | Und | IEE
OC-SEENI138DBV | RSE152 | 2 | EP | Molde de Soldadura | Und | RTP
OC-SEENI138DBV | EXTMOV | 1 | EP | Extintor movil | Und | EDC
OC-SEENI138DBV | ID | 0.0386 | GE | Ingenieria de detalle | Gbl
OC-SEENI138DBV | GGC | 0.1 | GE | gastos generales del contratista | Gbl
OC-SEENI138DBV | UGC | 0.1 | GE | Utilidades generales del contratista | Gbl
OC-SEENI138DBF | OCOP3 | 160 | CV | Campamentos y Oficina | m2 | OCG
OC-SEENI138DBF | OCOP4 | 80 | CV | Almacén | m2 | OCG
OC-SEENI138DBF | OCOP5 | 9 | CV | Guardianía - Casetas de Vigilancia | m2 | OCG
OC-SEENI138DBF | OCOP6 | 2 | CV | Suministro e Instalación de Cartel de Obra | und | OCG
OC-SEENI138DBF | OCOP7 | 1 | CV | Instalaciones de Agua para Campamento | Glb | OCG
OC-SEENI138DBF | OCOP16 | 1 | CV | Instalaciones Eléctricas para Campamento | Glb | OCG
OC-SEENI138DBF | OCOP25 | 1 | CV | Servicios Higienicos | Glb | OCG
OC-SEENI138DBF | OCTP8 | 702.3707 | CV | Limpieza Inicial y Eliminación | m2 | OCG
OC-SEENI138DBF | OCTP9 | 702.3707 | CV | Trazo, Nivelación y Replanteo Preliminar | m2 | OCG
OC-SEENI138DBF | OCMT1 | 702.3707 | CV | Excavacion en material suelto con Equipo | m3 | OCG
OC-SEENI138DBF | OCMT4 | 70.2371 | CV | Relleno con material propio | m3 | OCG
OC-SEENI138DBF | OCMT5 | 790.167 | CV | Eliminación de material excedente, D = 10 km | m3 | OCG
OC-SEENI138DBF | OCES1 | 108.719 | CV | Cerco perimétrico | m | OCG
OC-SEENI138DBF | OCES2 | 18.3985 | CV | Canaletas de 60 x 60 | m | OCG
OC-SEENI138DBF | OCES3 | 120.6781 | CV | Cunetas de drenaje | m | OCG
OC-SEENI138DBF | OCES4 | 12 | CV | Sardineles | m | OCG
OC-SEENI138DBF | OCES5 | 11.0391 | CV | Ductos subterráneos para cables de energía | m | OCG
OC-SEENI138DBF | OCOV1 | 182.2665 | CV | Esparcido de ripio, e = 10 cm | m2 | OCG
OC-SEENI138DBF | OCOV2 | 15.2871 | CV | Acceso de Afirmado | m3 | OCG
OC-SEENI138DBF | OCOV10 | 37.9171 | CV | Pista de Asfalto - Tratamiento Bicapa | m2 | OCG
OC-SEENI138DBF | OCOV11 | 7.5834 | CV | Colocación de Base ( Inc. Compactación ) | m3 | OCG
OC-SEENI138DBF | OCOV13 | 15.9 | CV | Puerta Metálica de Acceso a Subestación | m2 | OCG
OC-SEENI138DBF | OCES6 | 94.864 | CV | Edificio de Control | m2 | EDC
OC-SEENI138DBF | OCMT2 | 135.1831 | CV | Excavación manual en material suelto (h < 1.0 m) | m3 | RTP
OC-SEENI138DBF | OCMT4 | 101.3873 | CV | Relleno con material propio | m3 | RTP
OC-SEENI138DBF | OCMT3 | 33.7958 | CV | Relleno con material de prestamo | m3 | RTP
OC-SEENI138DBF | OCMT5 | 42.2447 | CV | Eliminación de material excedente, D = 10 km | m3 | RTP
OC-SEENI138DBF | OCMDSE | 1 | CV | Movilización y Desmovilización Subestaciones | Glb | OCG
OC-SEENI138DBF | OCES12 | 1 | CV | Caseta de Vigilancia | Glb | OCG
OC-SEENI138DBF | OCES15 | 5 | CV | Canaletas de 1.20 x 1.20 | m | OCG
OC-SEENI138DBF | OCOV3 | 1 | CV | Instalaciones Sanitarias Externas | Gbl | EDC
OC-SEENI138DBF | RSE003 | 337.9578 | EP | Conductor de cobre aislado de 185 mm2 | m | RTP
OC-SEENI138DBF | RSE151 | 19 | EP | Empalme en "T", con soldadura tipo cadweld o similar | und | RTP
OC-SEENI138DBF | RSE201 | 18 | EP | Empalme en "Cruz" con soldadura cadweld o similar | und | RTP
OC-SEENI138DBF | RSE251 | 3 | EP | Pozos de Tierra | und | RTP
OC-SEENI138DBF | RSE301 | 13 | EP | Electrodo de puesta a tierra | und | RTP
OC-SEENI138DBF | IEE001 | 6 | EP | Postes de Concreto Centrifugado de 8 m | Und | IEE
OC-SEENI138DBF | IEE002 | 2 | EP | Pastoral doble de Concreto 0.5/0.25/125 | Und | IEE
OC-SEENI138DBF | IEE003 | 4 | EP | Pastoral Simple de Concreto 1.3/0.9/155 | Und | IEE
OC-SEENI138DBF | IEE101 | 8 | EP | Artefacto de alumbrado exterior con lampara de vapor de Na 250 W, incluye equipo de encendido | Und | IEE
OC-SEENI138DBF | IEE201 | 2 | EP | Reflectores con lampara de vapor de sodio de 250 W, a 7 m SNPT, incluye equipo de encendido | Und | IEE
OC-SEENI138DBF | IEE202 | 2 | EP | Artefacto de iluminación de emergencia con lampara de 100 W | Und | IEE
OC-SEENI138DBF | IEE301 | 6 | EP | Tomacorrientes monofásicos de 20 A, a prueba de agua, a 0.8 m SNPT | Und | IEE
OC-SEENI138DBF | IEE302 | 6 | EP | Tomacorrientes trifásicos de 50 A, a prueba de agua, a 0.8 m SNPT | Und | IEE
OC-SEENI138DBF | IEE401 | 180 | EP | 1-4x6mm2 NYY, 0,6/1 KV | m | IEE
OC-SEENI138DBF | IEE402 | 48 | EP | 1-2x4mm2 NYY, 0,6/1 KV (para Postes de Concreto) | m | IEE
OC-SEENI138DBF | IEE501 | 240 | EP | 1-4x4mm2 NYY, 0,6/1 KV | m | IEE
OC-SEENI138DBF | IEE502 | 20 | EP | 1-2x4mm2 NYY, 0,6/1 KV (para Reflectores de Emerg.) | m | IEE
OC-SEENI138DBF | IEE701 | 11 | EP | Tubos de PVC, pesado de 20 mm de diámetro | m | IEE
OC-SEENI138DBF | IEE702 | 20 | EP | Caja de paso de aluminio pesado 0,20x0,20x0,10 m, a 0.8 m SNPT | Und | IEE
OC-SEENI138DBF | RSE152 | 2 | EP | Molde de Soldadura | Und | RTP
OC-SEENI138DBF | EXTPOR | 2 | EP | Extintor portatil | Und | EDC
OC-SEENI138DBF | PPS_RT | 1 | GE | Pruebas y Puesta en Servicio Red de tierra profuda | Gbl
OC-SEENI138DBF | PPS_IE | 1 | GE | Pruebas y Puesta en Servicio instalaciones electricas al exterior | Gbl
OC-SEENI138DBF | ID | 0.0386 | GE | Ingenieria de detalle | Gbl
OC-SEENI138DBF | GGC | 0.1 | GE | gastos generales del contratista | Gbl
OC-SEENI138DBF | UGC | 0.1 | GE | Utilidades generales del contratista | Gbl
OC-SEENI060SBV | OCTP8 | 754.11 | CV | Limpieza Inicial y Eliminación | m2 | OCG
OC-SEENI060SBV | OCTP9 | 754.11 | CV | Trazo, Nivelación y Replanteo Preliminar | m2 | OCG
OC-SEENI060SBV | OCMT1 | 754.11 | CV | Excavacion en material suelto con Equipo | m3 | OCG
OC-SEENI060SBV | OCMT4 | 75.411 | CV | Relleno con material propio | m3 | OCG
OC-SEENI060SBV | OCMT5 | 848.3737 | CV | Eliminación de material excedente, D = 10 km | m3 | OCG
OC-SEENI060SBV | OCES1 | 41.895 | CV | Cerco perimétrico | m | OCG
OC-SEENI060SBV | OCES2 | 16.8361 | CV | Canaletas de 60 x 60 | m | OCG
OC-SEENI060SBV | OCES3 | 46.5035 | CV | Cunetas de drenaje | m | OCG
OC-SEENI060SBV | OCES4 | 60 | CV | Sardineles | m | OCG
OC-SEENI060SBV | OCES5 | 10.1017 | CV | Ductos subterráneos para cables de energía | m | OCG
OC-SEENI060SBV | OCOV1 | 269.0111 | CV | Esparcido de ripio, e = 10 cm | m2 | OCG
OC-SEENI060SBV | OCOV10 | 104.3009 | CV | Pista de Asfalto - Tratamiento Bicapa | m2 | OCG
OC-SEENI060SBV | OCOV11 | 20.8602 | CV | Colocación de Base ( Inc. Compactación ) | m3 | OCG
OC-SEENI060SBV | OCES6 | 36.504 | CV | Edificio de Control | m2 | EDC
OC-SEENI060SBV | OCES10 | 108.16 | CV | Edificio GIS | m2 | EDG
OC-SEENI060SBV | OCMT2 | 143.4366 | CV | Excavación manual en material suelto (h < 1.0 m) | m3 | RTP
OC-SEENI060SBV | OCMT4 | 107.5774 | CV | Relleno con material propio | m3 | RTP
OC-SEENI060SBV | OCMT3 | 35.8591 | CV | Relleno con material de prestamo | m3 | RTP
OC-SEENI060SBV | OCMT5 | 44.8239 | CV | Eliminación de material excedente, D = 10 km | m3 | RTP
OC-SEENI060SBV | RSE003 | 358.5915 | EP | Conductor de cobre aislado de 185 mm2 | m | RTP
OC-SEENI060SBV | RSE151 | 19 | EP | Empalme en "T", con soldadura tipo cadweld o similar | und | RTP
OC-SEENI060SBV | RSE201 | 20 | EP | Empalme en "Cruz" con soldadura cadweld o similar | und | RTP
OC-SEENI060SBV | RSE251 | 3 | EP | Pozos de Tierra | und | RTP
OC-SEENI060SBV | RSE301 | 13 | EP | Electrodo de puesta a tierra | und | RTP
OC-SEENI060SBV | IEE001 | 4 | EP | Postes de Concreto Centrifugado de 8 m | Und | IEE
OC-SEENI060SBV | IEE002 | 2 | EP | Pastoral doble de Concreto 0.5/0.25/125 | Und | IEE
OC-SEENI060SBV | IEE101 | 4 | EP | Artefacto de alumbrado exterior con lampara de vapor de Na 250 W, incluye equipo de encendido | Und | IEE
OC-SEENI060SBV | IEE401 | 120 | EP | 1-4x6mm2 NYY, 0,6/1 KV | m | IEE
OC-SEENI060SBV | IEE402 | 32 | EP | 1-2x4mm2 NYY, 0,6/1 KV (para Postes de Concreto) | m | IEE
OC-SEENI060SBV | IEE702 | 12 | EP | Caja de paso de aluminio pesado 0,20x0,20x0,10 m, a 0.8 m SNPT | Und | IEE
OC-SEENI060SBV | RSE152 | 2 | EP | Molde de Soldadura | Und | RTP
OC-SEENI060SBV | EXTMOV | 1 | EP | Extintor movil | Und | EDC
OC-SEENI060SBV | ID | 0.0386 | GE | Ingenieria de detalle | Gbl
OC-SEENI060SBV | GGC | 0.1 | GE | gastos generales del contratista | Gbl
OC-SEENI060SBV | UGC | 0.1 | GE | Utilidades generales del contratista | Gbl
OC-SEENI060SBF | OCOP3 | 60 | CV | Campamentos y Oficina | m2 | OCG
OC-SEENI060SBF | OCOP4 | 50 | CV | Almacén | m2 | OCG
OC-SEENI060SBF | OCOP5 | 9 | CV | Guardianía - Casetas de Vigilancia | m2 | OCG
OC-SEENI060SBF | OCOP6 | 1 | CV | Suministro e Instalación de Cartel de Obra | und | OCG
OC-SEENI060SBF | OCOP7 | 1 | CV | Instalaciones de Agua para Campamento | Glb | OCG
OC-SEENI060SBF | OCOP16 | 1 | CV | Instalaciones Eléctricas para Campamento | Glb | OCG
OC-SEENI060SBF | OCOP25 | 1 | CV | Servicios Higienicos | Glb | OCG
OC-SEENI060SBF | OCTP8 | 613.89 | CV | Limpieza Inicial y Eliminación | m2 | OCG
OC-SEENI060SBF | OCTP9 | 613.89 | CV | Trazo, Nivelación y Replanteo Preliminar | m2 | OCG
OC-SEENI060SBF | OCMT1 | 613.89 | CV | Excavacion en material suelto con Equipo | m3 | OCG
OC-SEENI060SBF | OCMT4 | 61.389 | CV | Relleno con material propio | m3 | OCG
OC-SEENI060SBF | OCMT5 | 690.6263 | CV | Eliminación de material excedente, D = 10 km | m3 | OCG
OC-SEENI060SBF | OCES1 | 100.805 | CV | Cerco perimétrico | m | OCG
OC-SEENI060SBF | OCES2 | 11.1598 | CV | Canaletas de 60 x 60 | m | OCG
OC-SEENI060SBF | OCES3 | 111.8936 | CV | Cunetas de drenaje | m | OCG
OC-SEENI060SBF | OCES4 | 24 | CV | Sardineles | m | OCG
OC-SEENI060SBF | OCES5 | 6.6959 | CV | Ductos subterráneos para cables de energía | m | OCG
OC-SEENI060SBF | OCOV1 | 178.3141 | CV | Esparcido de ripio, e = 10 cm | m2 | OCG
OC-SEENI060SBF | OCOV2 | 12.791 | CV | Acceso de Afirmado | m3 | OCG
OC-SEENI060SBF | OCOV10 | 69.1359 | CV | Pista de Asfalto - Tratamiento Bicapa | m2 | OCG
OC-SEENI060SBF | OCOV11 | 13.8272 | CV | Colocación de Base ( Inc. Compactación ) | m3 | OCG
OC-SEENI060SBF | OCOV13 | 15.9 | CV | Puerta Metálica de Acceso a Subestación | m2 | OCG
OC-SEENI060SBF | OCES6 | 24.336 | CV | Edificio de Control | m2 | EDC
OC-SEENI060SBF | OCMT2 | 119.4434 | CV | Excavación manual en material suelto (h < 1.0 m) | m3 | RTP
OC-SEENI060SBF | OCMT4 | 89.5825 | CV | Relleno con material propio | m3 | RTP
OC-SEENI060SBF | OCMT3 | 29.8608 | CV | Relleno con material de prestamo | m3 | RTP
OC-SEENI060SBF | OCMT5 | 37.3261 | CV | Eliminación de material excedente, D = 10 km | m3 | RTP
OC-SEENI060SBF | OCMDSE | 1 | CV | Movilización y Desmovilización Subestaciones | Glb | OCG
OC-SEENI060SBF | OCES12 | 1 | CV | Caseta de Vigilancia | Glb | OCG
OC-SEENI060SBF | OCES15 | 7 | CV | Canaletas de 1.20 x 1.20 | m | OCG
OC-SEENI060SBF | OCOV3 | 1 | CV | Instalaciones Sanitarias Externas | Gbl | EDC
OC-SEENI060SBF | RSE003 | 298.6085 | EP | Conductor de cobre aislado de 185 mm2 | m | RTP
OC-SEENI060SBF | RSE151 | 17 | EP | Empalme en "T", con soldadura tipo cadweld o similar | und | RTP
OC-SEENI060SBF | RSE201 | 15 | EP | Empalme en "Cruz" con soldadura cadweld o similar | und | RTP
OC-SEENI060SBF | RSE251 | 3 | EP | Pozos de Tierra | und | RTP
OC-SEENI060SBF | RSE301 | 13 | EP | Electrodo de puesta a tierra | und | RTP
OC-SEENI060SBF | IEE001 | 8 | EP | Postes de Concreto Centrifugado de 8 m | Und | IEE
OC-SEENI060SBF | IEE002 | 2 | EP | Pastoral doble de Concreto 0.5/0.25/125 | Und | IEE
OC-SEENI060SBF | IEE003 | 6 | EP | Pastoral Simple de Concreto 1.3/0.9/155 | Und | IEE
OC-SEENI060SBF | IEE101 | 10 | EP | Artefacto de alumbrado exterior con lampara de vapor de Na 250 W, incluye equipo de encendido | Und | IEE
OC-SEENI060SBF | IEE201 | 2 | EP | Reflectores con lampara de vapor de sodio de 250 W, a 7 m SNPT, incluye equipo de encendido | Und | IEE
OC-SEENI060SBF | IEE202 | 2 | EP | Artefacto de iluminación de emergencia con lampara de 100 W | Und | IEE
OC-SEENI060SBF | IEE301 | 6 | EP | Tomacorrientes monofásicos de 20 A, a prueba de agua, a 0.8 m SNPT | Und | IEE
OC-SEENI060SBF | IEE302 | 6 | EP | Tomacorrientes trifásicos de 50 A, a prueba de agua, a 0.8 m SNPT | Und | IEE
OC-SEENI060SBF | IEE401 | 240 | EP | 1-4x6mm2 NYY, 0,6/1 KV | m | IEE
OC-SEENI060SBF | IEE402 | 64 | EP | 1-2x4mm2 NYY, 0,6/1 KV (para Postes de Concreto) | m | IEE
OC-SEENI060SBF | IEE501 | 240 | EP | 1-4x4mm2 NYY, 0,6/1 KV | m | IEE
OC-SEENI060SBF | IEE502 | 20 | EP | 1-2x4mm2 NYY, 0,6/1 KV (para Reflectores de Emerg.) | m | IEE
OC-SEENI060SBF | IEE701 | 11 | EP | Tubos de PVC, pesado de 20 mm de diámetro | m | IEE
OC-SEENI060SBF | IEE702 | 22 | EP | Caja de paso de aluminio pesado 0,20x0,20x0,10 m, a 0.8 m SNPT | Und | IEE
OC-SEENI060SBF | RSE152 | 2 | EP | Molde de Soldadura | Und | RTP
OC-SEENI060SBF | EXTPOR | 2 | EP | Extintor portatil | Und | EDC
OC-SEENI060SBF | PPS_RT | 1 | GE | Pruebas y Puesta en Servicio Red de tierra profuda | Gbl
OC-SEENI060SBF | PPS_IE | 1 | GE | Pruebas y Puesta en Servicio instalaciones electricas al exterior | Gbl
OC-SEENI060SBF | ID | 0.0386 | GE | Ingenieria de detalle | Gbl
OC-SEENI060SBF | GGC | 0.1 | GE | gastos generales del contratista | Gbl
OC-SEENI060SBF | UGC | 0.1 | GE | Utilidades generales del contratista | Gbl
OC-SEENI060LTV | OCTP8 | 643.84 | CV | Limpieza Inicial y Eliminación | m2 | OCG
OC-SEENI060LTV | OCTP9 | 643.84 | CV | Trazo, Nivelación y Replanteo Preliminar | m2 | OCG
OC-SEENI060LTV | OCMT1 | 643.84 | CV | Excavacion en material suelto con Equipo | m3 | OCG
OC-SEENI060LTV | OCMT4 | 64.384 | CV | Relleno con material propio | m3 | OCG
OC-SEENI060LTV | OCMT5 | 724.32 | CV | Eliminación de material excedente, D = 10 km | m3 | OCG
OC-SEENI060LTV | OCES1 | 40.24 | CV | Cerco perimétrico | m | OCG
OC-SEENI060LTV | OCES2 | 14.3743 | CV | Canaletas de 60 x 60 | m | OCG
OC-SEENI060LTV | OCES3 | 44.6664 | CV | Cunetas de drenaje | m | OCG
OC-SEENI060LTV | OCES4 | 50 | CV | Sardineles | m | OCG
OC-SEENI060LTV | OCES5 | 8.6246 | CV | Ductos subterráneos para cables de energía | m | OCG
OC-SEENI060LTV | OCOV1 | 229.6748 | CV | Esparcido de ripio, e = 10 cm | m2 | OCG
OC-SEENI060LTV | OCOV10 | 89.0495 | CV | Pista de Asfalto - Tratamiento Bicapa | m2 | OCG
OC-SEENI060LTV | OCOV11 | 17.8099 | CV | Colocación de Base ( Inc. Compactación ) | m3 | OCG
OC-SEENI060LTV | OCES6 | 36.504 | CV | Edificio de Control | m2 | EDC
OC-SEENI060LTV | OCES10 | 98.8 | CV | Edificio GIS | m2 | EDG
OC-SEENI060LTV | OCMT2 | 123.8624 | CV | Excavación manual en material suelto (h < 1.0 m) | m3 | RTP
OC-SEENI060LTV | OCMT4 | 92.8968 | CV | Relleno con material propio | m3 | RTP
OC-SEENI060LTV | OCMT3 | 30.9656 | CV | Relleno con material de prestamo | m3 | RTP
OC-SEENI060LTV | OCMT5 | 38.707 | CV | Eliminación de material excedente, D = 10 km | m3 | RTP
OC-SEENI060LTV | RSE003 | 309.656 | EP | Conductor de cobre aislado de 185 mm2 | m | RTP
OC-SEENI060LTV | RSE151 | 17 | EP | Empalme en "T", con soldadura tipo cadweld o similar | und | RTP
OC-SEENI060LTV | RSE201 | 16 | EP | Empalme en "Cruz" con soldadura cadweld o similar | und | RTP
OC-SEENI060LTV | RSE251 | 3 | EP | Pozos de Tierra | und | RTP
OC-SEENI060LTV | RSE301 | 12 | EP | Electrodo de puesta a tierra | und | RTP
OC-SEENI060LTV | IEE001 | 4 | EP | Postes de Concreto Centrifugado de 8 m | Und | IEE
OC-SEENI060LTV | IEE002 | 2 | EP | Pastoral doble de Concreto 0.5/0.25/125 | Und | IEE
OC-SEENI060LTV | IEE101 | 4 | EP | Artefacto de alumbrado exterior con lampara de vapor de Na 250 W, incluye equipo de encendido | Und | IEE
OC-SEENI060LTV | IEE401 | 120 | EP | 1-4x6mm2 NYY, 0,6/1 KV | m | IEE
OC-SEENI060LTV | IEE402 | 32 | EP | 1-2x4mm2 NYY, 0,6/1 KV (para Postes de Concreto) | m | IEE
OC-SEENI060LTV | IEE702 | 12 | EP | Caja de paso de aluminio pesado 0,20x0,20x0,10 m, a 0.8 m SNPT | Und | IEE
OC-SEENI060LTV | RSE152 | 2 | EP | Molde de Soldadura | Und | RTP
OC-SEENI060LTV | EXTMOV | 1 | EP | Extintor movil | Und | EDC
OC-SEENI060LTV | ID | 0.0386 | GE | Ingenieria de detalle | Gbl
OC-SEENI060LTV | GGC | 0.1 | GE | gastos generales del contratista | Gbl
OC-SEENI060LTV | UGC | 0.1 | GE | Utilidades generales del contratista | Gbl
OC-SEENI060LTF | OCOP3 | 60 | CV | Campamentos y Oficina | m2 | OCG
OC-SEENI060LTF | OCOP4 | 50 | CV | Almacén | m2 | OCG
OC-SEENI060LTF | OCOP5 | 9 | CV | Guardianía - Casetas de Vigilancia | m2 | OCG
OC-SEENI060LTF | OCOP6 | 1 | CV | Suministro e Instalación de Cartel de Obra | und | OCG
OC-SEENI060LTF | OCOP7 | 1 | CV | Instalaciones de Agua para Campamento | Glb | OCG
OC-SEENI060LTF | OCOP16 | 1 | CV | Instalaciones Eléctricas para Campamento | Glb | OCG
OC-SEENI060LTF | OCOP25 | 1 | CV | Servicios Higienicos | Glb | OCG
OC-SEENI060LTF | OCTP8 | 524.16 | CV | Limpieza Inicial y Eliminación | m2 | OCG
OC-SEENI060LTF | OCTP9 | 524.16 | CV | Trazo, Nivelación y Replanteo Preliminar | m2 | OCG
OC-SEENI060LTF | OCMT1 | 524.16 | CV | Excavacion en material suelto con Equipo | m3 | OCG
OC-SEENI060LTF | OCMT4 | 52.416 | CV | Relleno con material propio | m3 | OCG
OC-SEENI060LTF | OCMT5 | 589.68 | CV | Eliminación de material excedente, D = 10 km | m3 | OCG
OC-SEENI060LTF | OCES1 | 91.46 | CV | Cerco perimétrico | m | OCG
OC-SEENI060LTF | OCES2 | 9.5286 | CV | Canaletas de 60 x 60 | m | OCG
OC-SEENI060LTF | OCES3 | 101.5206 | CV | Cunetas de drenaje | m | OCG
OC-SEENI060LTF | OCES4 | 20 | CV | Sardineles | m | OCG
OC-SEENI060LTF | OCES5 | 5.7172 | CV | Ductos subterráneos para cables de energía | m | OCG
OC-SEENI060LTF | OCOV1 | 152.2506 | CV | Esparcido de ripio, e = 10 cm | m2 | OCG
OC-SEENI060LTF | OCOV2 | 10.9214 | CV | Acceso de Afirmado | m3 | OCG
OC-SEENI060LTF | OCOV10 | 59.0306 | CV | Pista de Asfalto - Tratamiento Bicapa | m2 | OCG
OC-SEENI060LTF | OCOV11 | 11.8061 | CV | Colocación de Base ( Inc. Compactación ) | m3 | OCG
OC-SEENI060LTF | OCOV13 | 15.9 | CV | Puerta Metálica de Acceso a Subestación | m2 | OCG
OC-SEENI060LTF | OCES6 | 24.336 | CV | Edificio de Control | m2 | EDC
OC-SEENI060LTF | OCMT2 | 103.2176 | CV | Excavación manual en material suelto (h < 1.0 m) | m3 | RTP
OC-SEENI060LTF | OCMT4 | 77.4132 | CV | Relleno con material propio | m3 | RTP
OC-SEENI060LTF | OCMT3 | 25.8044 | CV | Relleno con material de prestamo | m3 | RTP
OC-SEENI060LTF | OCMT5 | 32.2555 | CV | Eliminación de material excedente, D = 10 km | m3 | RTP
OC-SEENI060LTF | OCMDSE | 1 | CV | Movilización y Desmovilización Subestaciones | Glb | OCG
OC-SEENI060LTF | OCES12 | 1 | CV | Caseta de Vigilancia | Glb | OCG
OC-SEENI060LTF | OCES15 | 7 | CV | Canaletas de 1.20 x 1.20 | m | OCG
OC-SEENI060LTF | OCOV3 | 1 | CV | Instalaciones Sanitarias Externas | Gbl | EDC
OC-SEENI060LTF | RSE003 | 258.044 | EP | Conductor de cobre aislado de 185 mm2 | m | RTP
OC-SEENI060LTF | RSE151 | 15 | EP | Empalme en "T", con soldadura tipo cadweld o similar | und | RTP
OC-SEENI060LTF | RSE201 | 12 | EP | Empalme en "Cruz" con soldadura cadweld o similar | und | RTP
OC-SEENI060LTF | RSE251 | 3 | EP | Pozos de Tierra | und | RTP
OC-SEENI060LTF | RSE301 | 12 | EP | Electrodo de puesta a tierra | und | RTP
OC-SEENI060LTF | IEE001 | 7 | EP | Postes de Concreto Centrifugado de 8 m | Und | IEE
OC-SEENI060LTF | IEE002 | 2 | EP | Pastoral doble de Concreto 0.5/0.25/125 | Und | IEE
OC-SEENI060LTF | IEE003 | 5 | EP | Pastoral Simple de Concreto 1.3/0.9/155 | Und | IEE
OC-SEENI060LTF | IEE101 | 9 | EP | Artefacto de alumbrado exterior con lampara de vapor de Na 250 W, incluye equipo de encendido | Und | IEE
OC-SEENI060LTF | IEE201 | 2 | EP | Reflectores con lampara de vapor de sodio de 250 W, a 7 m SNPT, incluye equipo de encendido | Und | IEE
OC-SEENI060LTF | IEE202 | 2 | EP | Artefacto de iluminación de emergencia con lampara de 100 W | Und | IEE
OC-SEENI060LTF | IEE301 | 6 | EP | Tomacorrientes monofásicos de 20 A, a prueba de agua, a 0.8 m SNPT | Und | IEE
OC-SEENI060LTF | IEE302 | 6 | EP | Tomacorrientes trifásicos de 50 A, a prueba de agua, a 0.8 m SNPT | Und | IEE
OC-SEENI060LTF | IEE401 | 210 | EP | 1-4x6mm2 NYY, 0,6/1 KV | m | IEE
OC-SEENI060LTF | IEE402 | 56 | EP | 1-2x4mm2 NYY, 0,6/1 KV (para Postes de Concreto) | m | IEE
OC-SEENI060LTF | IEE501 | 240 | EP | 1-4x4mm2 NYY, 0,6/1 KV | m | IEE
OC-SEENI060LTF | IEE502 | 20 | EP | 1-2x4mm2 NYY, 0,6/1 KV (para Reflectores de Emerg.) | m | IEE
OC-SEENI060LTF | IEE701 | 11 | EP | Tubos de PVC, pesado de 20 mm de diámetro | m | IEE
OC-SEENI060LTF | IEE702 | 21 | EP | Caja de paso de aluminio pesado 0,20x0,20x0,10 m, a 0.8 m SNPT | Und | IEE
OC-SEENI060LTF | RSE152 | 1 | EP | Molde de Soldadura | Und | RTP
OC-SEENI060LTF | EXTPOR | 2 | EP | Extintor portatil | Und | EDC
OC-SEENI060LTF | PPS_RT | 1 | GE | Pruebas y Puesta en Servicio Red de tierra profuda | Gbl
OC-SEENI060LTF | PPS_IE | 1 | GE | Pruebas y Puesta en Servicio instalaciones electricas al exterior | Gbl
OC-SEENI060LTF | ID | 0.0386 | GE | Ingenieria de detalle | Gbl
OC-SEENI060LTF | GGC | 0.1 | GE | gastos generales del contratista | Gbl
OC-SEENI060LTF | UGC | 0.1 | GE | Utilidades generales del contratista | Gbl
OC-SEENI060DBV | OCTP8 | 754.11 | CV | Limpieza Inicial y Eliminación | m2 | OCG
OC-SEENI060DBV | OCTP9 | 754.11 | CV | Trazo, Nivelación y Replanteo Preliminar | m2 | OCG
OC-SEENI060DBV | OCMT1 | 754.11 | CV | Excavacion en material suelto con Equipo | m3 | OCG
OC-SEENI060DBV | OCMT4 | 75.411 | CV | Relleno con material propio | m3 | OCG
OC-SEENI060DBV | OCMT5 | 848.3737 | CV | Eliminación de material excedente, D = 10 km | m3 | OCG
OC-SEENI060DBV | OCES1 | 41.895 | CV | Cerco perimétrico | m | OCG
OC-SEENI060DBV | OCES2 | 16.8361 | CV | Canaletas de 60 x 60 | m | OCG
OC-SEENI060DBV | OCES3 | 46.5035 | CV | Cunetas de drenaje | m | OCG
OC-SEENI060DBV | OCES4 | 60 | CV | Sardineles | m | OCG
OC-SEENI060DBV | OCES5 | 10.1017 | CV | Ductos subterráneos para cables de energía | m | OCG
OC-SEENI060DBV | OCOV1 | 269.0111 | CV | Esparcido de ripio, e = 10 cm | m2 | OCG
OC-SEENI060DBV | OCOV10 | 104.3009 | CV | Pista de Asfalto - Tratamiento Bicapa | m2 | OCG
OC-SEENI060DBV | OCOV11 | 20.8602 | CV | Colocación de Base ( Inc. Compactación ) | m3 | OCG
OC-SEENI060DBV | OCES6 | 36.504 | CV | Edificio de Control | m2 | EDC
OC-SEENI060DBV | OCES10 | 108.16 | CV | Edificio GIS | m2 | EDG
OC-SEENI060DBV | OCMT2 | 143.4366 | CV | Excavación manual en material suelto (h < 1.0 m) | m3 | RTP
OC-SEENI060DBV | OCMT4 | 107.5774 | CV | Relleno con material propio | m3 | RTP
OC-SEENI060DBV | OCMT3 | 35.8591 | CV | Relleno con material de prestamo | m3 | RTP
OC-SEENI060DBV | OCMT5 | 44.8239 | CV | Eliminación de material excedente, D = 10 km | m3 | RTP
OC-SEENI060DBV | RSE003 | 358.5915 | EP | Conductor de cobre aislado de 185 mm2 | m | RTP
OC-SEENI060DBV | RSE151 | 19 | EP | Empalme en "T", con soldadura tipo cadweld o similar | und | RTP
OC-SEENI060DBV | RSE201 | 20 | EP | Empalme en "Cruz" con soldadura cadweld o similar | und | RTP
OC-SEENI060DBV | RSE251 | 3 | EP | Pozos de Tierra | und | RTP
OC-SEENI060DBV | RSE301 | 13 | EP | Electrodo de puesta a tierra | und | RTP
OC-SEENI060DBV | IEE001 | 4 | EP | Postes de Concreto Centrifugado de 8 m | Und | IEE
OC-SEENI060DBV | IEE002 | 2 | EP | Pastoral doble de Concreto 0.5/0.25/125 | Und | IEE
OC-SEENI060DBV | IEE101 | 4 | EP | Artefacto de alumbrado exterior con lampara de vapor de Na 250 W, incluye equipo de encendido | Und | IEE
OC-SEENI060DBV | IEE401 | 120 | EP | 1-4x6mm2 NYY, 0,6/1 KV | m | IEE
OC-SEENI060DBV | IEE402 | 32 | EP | 1-2x4mm2 NYY, 0,6/1 KV (para Postes de Concreto) | m | IEE
OC-SEENI060DBV | IEE702 | 12 | EP | Caja de paso de aluminio pesado 0,20x0,20x0,10 m, a 0.8 m SNPT | Und | IEE
OC-SEENI060DBV | RSE152 | 2 | EP | Molde de Soldadura | Und | RTP
OC-SEENI060DBV | EXTMOV | 1 | EP | Extintor movil | Und | EDC
OC-SEENI060DBV | ID | 0.0386 | GE | Ingenieria de detalle | Gbl
OC-SEENI060DBV | GGC | 0.1 | GE | gastos generales del contratista | Gbl
OC-SEENI060DBV | UGC | 0.1 | GE | Utilidades generales del contratista | Gbl
OC-SEENI060DBF | OCOP3 | 60 | CV | Campamentos y Oficina | m2 | OCG
OC-SEENI060DBF | OCOP4 | 50 | CV | Almacén | m2 | OCG
OC-SEENI060DBF | OCOP5 | 9 | CV | Guardianía - Casetas de Vigilancia | m2 | OCG
OC-SEENI060DBF | OCOP6 | 1 | CV | Suministro e Instalación de Cartel de Obra | und | OCG
OC-SEENI060DBF | OCOP7 | 1 | CV | Instalaciones de Agua para Campamento | Glb | OCG
OC-SEENI060DBF | OCOP16 | 1 | CV | Instalaciones Eléctricas para Campamento | Glb | OCG
OC-SEENI060DBF | OCOP25 | 1 | CV | Servicios Higienicos | Glb | OCG
OC-SEENI060DBF | OCTP8 | 613.89 | CV | Limpieza Inicial y Eliminación | m2 | OCG
OC-SEENI060DBF | OCTP9 | 613.89 | CV | Trazo, Nivelación y Replanteo Preliminar | m2 | OCG
OC-SEENI060DBF | OCMT1 | 613.89 | CV | Excavacion en material suelto con Equipo | m3 | OCG
OC-SEENI060DBF | OCMT4 | 61.389 | CV | Relleno con material propio | m3 | OCG
OC-SEENI060DBF | OCMT5 | 690.6263 | CV | Eliminación de material excedente, D = 10 km | m3 | OCG
OC-SEENI060DBF | OCES1 | 100.805 | CV | Cerco perimétrico | m | OCG
OC-SEENI060DBF | OCES2 | 11.1598 | CV | Canaletas de 60 x 60 | m | OCG
OC-SEENI060DBF | OCES3 | 111.8936 | CV | Cunetas de drenaje | m | OCG
OC-SEENI060DBF | OCES4 | 24 | CV | Sardineles | m | OCG
OC-SEENI060DBF | OCES5 | 6.6959 | CV | Ductos subterráneos para cables de energía | m | OCG
OC-SEENI060DBF | OCOV1 | 178.3141 | CV | Esparcido de ripio, e = 10 cm | m2 | OCG
OC-SEENI060DBF | OCOV2 | 12.791 | CV | Acceso de Afirmado | m3 | OCG
OC-SEENI060DBF | OCOV10 | 69.1359 | CV | Pista de Asfalto - Tratamiento Bicapa | m2 | OCG
OC-SEENI060DBF | OCOV11 | 13.8272 | CV | Colocación de Base ( Inc. Compactación ) | m3 | OCG
OC-SEENI060DBF | OCOV13 | 15.9 | CV | Puerta Metálica de Acceso a Subestación | m2 | OCG
OC-SEENI060DBF | OCES6 | 24.336 | CV | Edificio de Control | m2 | EDC
OC-SEENI060DBF | OCMT2 | 119.4434 | CV | Excavación manual en material suelto (h < 1.0 m) | m3 | RTP
OC-SEENI060DBF | OCMT4 | 89.5825 | CV | Relleno con material propio | m3 | RTP
OC-SEENI060DBF | OCMT3 | 29.8608 | CV | Relleno con material de prestamo | m3 | RTP
OC-SEENI060DBF | OCMT5 | 37.3261 | CV | Eliminación de material excedente, D = 10 km | m3 | RTP
OC-SEENI060DBF | OCMDSE | 1 | CV | Movilización y Desmovilización Subestaciones | Glb | OCG
OC-SEENI060DBF | OCES12 | 1 | CV | Caseta de Vigilancia | Glb | OCG
OC-SEENI060DBF | OCES15 | 7 | CV | Canaletas de 1.20 x 1.20 | m | OCG
OC-SEENI060DBF | OCOV3 | 1 | CV | Instalaciones Sanitarias Externas | Gbl | EDC
OC-SEENI060DBF | RSE003 | 298.6085 | EP | Conductor de cobre aislado de 185 mm2 | m | RTP
OC-SEENI060DBF | RSE151 | 17 | EP | Empalme en "T", con soldadura tipo cadweld o similar | und | RTP
OC-SEENI060DBF | RSE201 | 15 | EP | Empalme en "Cruz" con soldadura cadweld o similar | und | RTP
OC-SEENI060DBF | RSE251 | 3 | EP | Pozos de Tierra | und | RTP
OC-SEENI060DBF | RSE301 | 13 | EP | Electrodo de puesta a tierra | und | RTP
OC-SEENI060DBF | IEE001 | 8 | EP | Postes de Concreto Centrifugado de 8 m | Und | IEE
OC-SEENI060DBF | IEE002 | 2 | EP | Pastoral doble de Concreto 0.5/0.25/125 | Und | IEE
OC-SEENI060DBF | IEE003 | 6 | EP | Pastoral Simple de Concreto 1.3/0.9/155 | Und | IEE
OC-SEENI060DBF | IEE101 | 10 | EP | Artefacto de alumbrado exterior con lampara de vapor de Na 250 W, incluye equipo de encendido | Und | IEE
OC-SEENI060DBF | IEE201 | 2 | EP | Reflectores con lampara de vapor de sodio de 250 W, a 7 m SNPT, incluye equipo de encendido | Und | IEE
OC-SEENI060DBF | IEE202 | 2 | EP | Artefacto de iluminación de emergencia con lampara de 100 W | Und | IEE
OC-SEENI060DBF | IEE301 | 6 | EP | Tomacorrientes monofásicos de 20 A, a prueba de agua, a 0.8 m SNPT | Und | IEE
OC-SEENI060DBF | IEE302 | 6 | EP | Tomacorrientes trifásicos de 50 A, a prueba de agua, a 0.8 m SNPT | Und | IEE
OC-SEENI060DBF | IEE401 | 240 | EP | 1-4x6mm2 NYY, 0,6/1 KV | m | IEE
OC-SEENI060DBF | IEE402 | 64 | EP | 1-2x4mm2 NYY, 0,6/1 KV (para Postes de Concreto) | m | IEE
OC-SEENI060DBF | IEE501 | 240 | EP | 1-4x4mm2 NYY, 0,6/1 KV | m | IEE
OC-SEENI060DBF | IEE502 | 20 | EP | 1-2x4mm2 NYY, 0,6/1 KV (para Reflectores de Emerg.) | m | IEE
OC-SEENI060DBF | IEE701 | 11 | EP | Tubos de PVC, pesado de 20 mm de diámetro | m | IEE
OC-SEENI060DBF | IEE702 | 22 | EP | Caja de paso de aluminio pesado 0,20x0,20x0,10 m, a 0.8 m SNPT | Und | IEE
OC-SEENI060DBF | RSE152 | 2 | EP | Molde de Soldadura | Und | RTP
OC-SEENI060DBF | EXTPOR | 2 | EP | Extintor portatil | Und | EDC
OC-SEENI060DBF | PPS_RT | 1 | GE | Pruebas y Puesta en Servicio Red de tierra profuda | Gbl
OC-SEENI060DBF | PPS_IE | 1 | GE | Pruebas y Puesta en Servicio instalaciones electricas al exterior | Gbl
OC-SEENI060DBF | ID | 0.0386 | GE | Ingenieria de detalle | Gbl
OC-SEENI060DBF | GGC | 0.1 | GE | gastos generales del contratista | Gbl
OC-SEENI060DBF | UGC | 0.1 | GE | Utilidades generales del contratista | Gbl
OC-SEC1E220SBV | OCTP8 | 2992.1088 | CV | Limpieza Inicial y Eliminación | m2 | OCG
OC-SEC1E220SBV | OCTP9 | 2992.1088 | CV | Trazo, Nivelación y Replanteo Preliminar | m2 | OCG
OC-SEC1E220SBV | OCMT1 | 2992.1088 | CV | Excavacion en material suelto con Equipo | m3 | OCG
OC-SEC1E220SBV | OCMT4 | 299.2109 | CV | Relleno con material propio | m3 | OCG
OC-SEC1E220SBV | OCMT5 | 3366.1224 | CV | Eliminación de material excedente, D = 10 km | m3 | OCG
OC-SEC1E220SBV | OCES1 | 101.4274 | CV | Cerco perimétrico | m | OCG
OC-SEC1E220SBV | OCES2 | 66.8013 | CV | Canaletas de 60 x 60 | m | OCG
OC-SEC1E220SBV | OCES3 | 112.5844 | CV | Cunetas de drenaje | m | OCG
OC-SEC1E220SBV | OCES4 | 236 | CV | Sardineles | m | OCG
OC-SEC1E220SBV | OCES5 | 40.0808 | CV | Ductos subterráneos para cables de energía | m | OCG
OC-SEC1E220SBV | OCOV1 | 1067.3646 | CV | Esparcido de ripio, e = 10 cm | m2 | OCG
OC-SEC1E220SBV | OCOV10 | 413.8383 | CV | Pista de Asfalto - Tratamiento Bicapa | m2 | OCG
OC-SEC1E220SBV | OCOV11 | 82.7677 | CV | Colocación de Base ( Inc. Compactación ) | m3 | OCG
OC-SEC1E220SBV | OCES6 | 129.6 | CV | Edificio de Control | m2 | EDC
OC-SEC1E220SBV | OCMT2 | 522.6229 | CV | Excavación manual en material suelto (h < 1.0 m) | m3 | RTP
OC-SEC1E220SBV | OCMT4 | 391.9672 | CV | Relleno con material propio | m3 | RTP
OC-SEC1E220SBV | OCMT3 | 130.6557 | CV | Relleno con material de prestamo | m3 | RTP
OC-SEC1E220SBV | OCMT5 | 163.3197 | CV | Eliminación de material excedente, D = 10 km | m3 | RTP
OC-SEC1E220SBV | RSE003 | 1306.5572 | EP | Conductor de cobre aislado de 185 mm2 | m | RTP
OC-SEC1E220SBV | RSE151 | 40 | EP | Empalme en "T", con soldadura tipo cadweld o similar | und | RTP
OC-SEC1E220SBV | RSE201 | 99 | EP | Empalme en "Cruz" con soldadura cadweld o similar | und | RTP
OC-SEC1E220SBV | RSE251 | 6 | EP | Pozos de Tierra | und | RTP
OC-SEC1E220SBV | RSE301 | 24 | EP | Electrodo de puesta a tierra | und | RTP
OC-SEC1E220SBV | IEE001 | 5 | EP | Postes de Concreto Centrifugado de 8 m | Und | IEE
OC-SEC1E220SBV | IEE002 | 3 | EP | Pastoral doble de Concreto 0.5/0.25/125 | Und | IEE
OC-SEC1E220SBV | IEE101 | 6 | EP | Artefacto de alumbrado exterior con lampara de vapor de Na 250 W, incluye equipo de encendido | Und | IEE
OC-SEC1E220SBV | IEE401 | 150 | EP | 1-4x6mm2 NYY, 0,6/1 KV | m | IEE
OC-SEC1E220SBV | IEE402 | 40 | EP | 1-2x4mm2 NYY, 0,6/1 KV (para Postes de Concreto) | m | IEE
OC-SEC1E220SBV | IEE702 | 14 | EP | Caja de paso de aluminio pesado 0,20x0,20x0,10 m, a 0.8 m SNPT | Und | IEE
OC-SEC1E220SBV | RSE152 | 5 | EP | Molde de Soldadura | Und | RTP
OC-SEC1E220SBV | EXTMOV | 1 | EP | Extintor movil | Und | EDC
OC-SEC1E220SBV | ID | 0.0386 | GE | Ingenieria de detalle | Gbl
OC-SEC1E220SBV | GGC | 0.1 | GE | gastos generales del contratista | Gbl
OC-SEC1E220SBV | UGC | 0.1 | GE | Utilidades generales del contratista | Gbl
OC-SEC1E220SBF | OCOP3 | 160 | CV | Campamentos y Oficina | m2 | OCG
OC-SEC1E220SBF | OCOP4 | 80 | CV | Almacén | m2 | OCG
OC-SEC1E220SBF | OCOP5 | 9 | CV | Guardianía - Casetas de Vigilancia | m2 | OCG
OC-SEC1E220SBF | OCOP6 | 2 | CV | Suministro e Instalación de Cartel de Obra | und | OCG
OC-SEC1E220SBF | OCOP7 | 1 | CV | Instalaciones de Agua para Campamento | Glb | OCG
OC-SEC1E220SBF | OCOP16 | 1 | CV | Instalaciones Eléctricas para Campamento | Glb | OCG
OC-SEC1E220SBF | OCOP25 | 1 | CV | Servicios Higienicos | Glb | OCG
OC-SEC1E220SBF | OCTP8 | 2435.8912 | CV | Limpieza Inicial y Eliminación | m2 | OCG
OC-SEC1E220SBF | OCTP9 | 2435.8912 | CV | Trazo, Nivelación y Replanteo Preliminar | m2 | OCG
OC-SEC1E220SBF | OCMT1 | 2435.8912 | CV | Excavacion en material suelto con Equipo | m3 | OCG
OC-SEC1E220SBF | OCMT4 | 243.5891 | CV | Relleno con material propio | m3 | OCG
OC-SEC1E220SBF | OCMT5 | 2740.3776 | CV | Eliminación de material excedente, D = 10 km | m3 | OCG
OC-SEC1E220SBF | OCES1 | 195.2726 | CV | Cerco perimétrico | m | OCG
OC-SEC1E220SBF | OCES2 | 44.2818 | CV | Canaletas de 60 x 60 | m | OCG
OC-SEC1E220SBF | OCES3 | 216.7526 | CV | Cunetas de drenaje | m | OCG
OC-SEC1E220SBF | OCES4 | 92 | CV | Sardineles | m | OCG
OC-SEC1E220SBF | OCES5 | 26.5691 | CV | Ductos subterráneos para cables de energía | m | OCG
OC-SEC1E220SBF | OCOV1 | 707.5433 | CV | Esparcido de ripio, e = 10 cm | m2 | OCG
OC-SEC1E220SBF | OCOV2 | 50.7543 | CV | Acceso de Afirmado | m3 | OCG
OC-SEC1E220SBF | OCOV10 | 274.3285 | CV | Pista de Asfalto - Tratamiento Bicapa | m2 | OCG
OC-SEC1E220SBF | OCOV11 | 54.8657 | CV | Colocación de Base ( Inc. Compactación ) | m3 | OCG
OC-SEC1E220SBF | OCOV13 | 15.9 | CV | Puerta Metálica de Acceso a Subestación | m2 | OCG
OC-SEC1E220SBF | OCES6 | 86.4 | CV | Edificio de Control | m2 | EDC
OC-SEC1E220SBF | OCMT2 | 429.8571 | CV | Excavación manual en material suelto (h < 1.0 m) | m3 | RTP
OC-SEC1E220SBF | OCMT4 | 322.3928 | CV | Relleno con material propio | m3 | RTP
OC-SEC1E220SBF | OCMT3 | 107.4643 | CV | Relleno con material de prestamo | m3 | RTP
OC-SEC1E220SBF | OCMT5 | 134.3303 | CV | Eliminación de material excedente, D = 10 km | m3 | RTP
OC-SEC1E220SBF | OCMDSE | 1 | CV | Movilización y Desmovilización Subestaciones | Glb | OCG
OC-SEC1E220SBF | OCES12 | 1 | CV | Caseta de Vigilancia | Glb | OCG
OC-SEC1E220SBF | OCES15 | 5 | CV | Canaletas de 1.20 x 1.20 | m | OCG
OC-SEC1E220SBF | OCOV3 | 1 | CV | Instalaciones Sanitarias Externas | Gbl | EDC
OC-SEC1E220SBF | RSE003 | 1074.6428 | EP | Conductor de cobre aislado de 185 mm2 | m | RTP
OC-SEC1E220SBF | RSE151 | 36 | EP | Empalme en "T", con soldadura tipo cadweld o similar | und | RTP
OC-SEC1E220SBF | RSE201 | 78 | EP | Empalme en "Cruz" con soldadura cadweld o similar | und | RTP
OC-SEC1E220SBF | RSE251 | 6 | EP | Pozos de Tierra | und | RTP
OC-SEC1E220SBF | RSE301 | 22 | EP | Electrodo de puesta a tierra | und | RTP
OC-SEC1E220SBF | IEE001 | 9 | EP | Postes de Concreto Centrifugado de 8 m | Und | IEE
OC-SEC1E220SBF | IEE002 | 3 | EP | Pastoral doble de Concreto 0.5/0.25/125 | Und | IEE
OC-SEC1E220SBF | IEE003 | 6 | EP | Pastoral Simple de Concreto 1.3/0.9/155 | Und | IEE
OC-SEC1E220SBF | IEE101 | 12 | EP | Artefacto de alumbrado exterior con lampara de vapor de Na 250 W, incluye equipo de encendido | Und | IEE
OC-SEC1E220SBF | IEE201 | 2 | EP | Reflectores con lampara de vapor de sodio de 250 W, a 7 m SNPT, incluye equipo de encendido | Und | IEE
OC-SEC1E220SBF | IEE202 | 2 | EP | Artefacto de iluminación de emergencia con lampara de 100 W | Und | IEE
OC-SEC1E220SBF | IEE301 | 6 | EP | Tomacorrientes monofásicos de 20 A, a prueba de agua, a 0.8 m SNPT | Und | IEE
OC-SEC1E220SBF | IEE302 | 6 | EP | Tomacorrientes trifásicos de 50 A, a prueba de agua, a 0.8 m SNPT | Und | IEE
OC-SEC1E220SBF | IEE401 | 270 | EP | 1-4x6mm2 NYY, 0,6/1 KV | m | IEE
OC-SEC1E220SBF | IEE402 | 72 | EP | 1-2x4mm2 NYY, 0,6/1 KV (para Postes de Concreto) | m | IEE
OC-SEC1E220SBF | IEE501 | 240 | EP | 1-4x4mm2 NYY, 0,6/1 KV | m | IEE
OC-SEC1E220SBF | IEE502 | 20 | EP | 1-2x4mm2 NYY, 0,6/1 KV (para Reflectores de Emerg.) | m | IEE
OC-SEC1E220SBF | IEE701 | 11 | EP | Tubos de PVC, pesado de 20 mm de diámetro | m | IEE
OC-SEC1E220SBF | IEE702 | 24 | EP | Caja de paso de aluminio pesado 0,20x0,20x0,10 m, a 0.8 m SNPT | Und | IEE
OC-SEC1E220SBF | RSE152 | 4 | EP | Molde de Soldadura | Und | RTP
OC-SEC1E220SBF | EXTPOR | 2 | EP | Extintor portatil | Und | EDC
OC-SEC1E220SBF | PPS_RT | 1 | GE | Pruebas y Puesta en Servicio Red de tierra profuda | Gbl
OC-SEC1E220SBF | PPS_IE | 1 | GE | Pruebas y Puesta en Servicio instalaciones electricas al exterior | Gbl
OC-SEC1E220SBF | ID | 0.0386 | GE | Ingenieria de detalle | Gbl
OC-SEC1E220SBF | GGC | 0.1 | GE | gastos generales del contratista | Gbl
OC-SEC1E220SBF | UGC | 0.1 | GE | Utilidades generales del contratista | Gbl
OC-SEC1E220LTV | OCTP8 | 1023.84 | CV | Limpieza Inicial y Eliminación | m2 | OCG
OC-SEC1E220LTV | OCTP9 | 1023.84 | CV | Trazo, Nivelación y Replanteo Preliminar | m2 | OCG
OC-SEC1E220LTV | OCMT1 | 1023.84 | CV | Excavacion en material suelto con Equipo | m3 | OCG
OC-SEC1E220LTV | OCMT4 | 102.384 | CV | Relleno con material propio | m3 | OCG
OC-SEC1E220LTV | OCMT5 | 1151.82 | CV | Eliminación de material excedente, D = 10 km | m3 | OCG
OC-SEC1E220LTV | OCES1 | 56.88 | CV | Cerco perimétrico | m | OCG
OC-SEC1E220LTV | OCES2 | 22.8581 | CV | Canaletas de 60 x 60 | m | OCG
OC-SEC1E220LTV | OCES3 | 63.1368 | CV | Cunetas de drenaje | m | OCG
OC-SEC1E220LTV | OCES4 | 80 | CV | Sardineles | m | OCG
OC-SEC1E220LTV | OCES5 | 13.7148 | CV | Ductos subterráneos para cables de energía | m | OCG
OC-SEC1E220LTV | OCOV1 | 365.2309 | CV | Esparcido de ripio, e = 10 cm | m2 | OCG
OC-SEC1E220LTV | OCOV10 | 141.6072 | CV | Pista de Asfalto - Tratamiento Bicapa | m2 | OCG
OC-SEC1E220LTV | OCOV11 | 28.3214 | CV | Colocación de Base ( Inc. Compactación ) | m3 | OCG
OC-SEC1E220LTV | OCES6 | 70.2 | CV | Edificio de Control | m2 | EDC
OC-SEC1E220LTV | OCMT2 | 189.5904 | CV | Excavación manual en material suelto (h < 1.0 m) | m3 | RTP
OC-SEC1E220LTV | OCMT4 | 142.1928 | CV | Relleno con material propio | m3 | RTP
OC-SEC1E220LTV | OCMT3 | 47.3976 | CV | Relleno con material de prestamo | m3 | RTP
OC-SEC1E220LTV | OCMT5 | 59.247 | CV | Eliminación de material excedente, D = 10 km | m3 | RTP
OC-SEC1E220LTV | RSE003 | 473.976 | EP | Conductor de cobre aislado de 185 mm2 | m | RTP
OC-SEC1E220LTV | RSE151 | 22 | EP | Empalme en "T", con soldadura tipo cadweld o similar | und | RTP
OC-SEC1E220LTV | RSE201 | 29 | EP | Empalme en "Cruz" con soldadura cadweld o similar | und | RTP
OC-SEC1E220LTV | RSE251 | 4 | EP | Pozos de Tierra | und | RTP
OC-SEC1E220LTV | RSE301 | 15 | EP | Electrodo de puesta a tierra | und | RTP
OC-SEC1E220LTV | IEE001 | 3 | EP | Postes de Concreto Centrifugado de 8 m | Und | IEE
OC-SEC1E220LTV | IEE002 | 2 | EP | Pastoral doble de Concreto 0.5/0.25/125 | Und | IEE
OC-SEC1E220LTV | IEE101 | 4 | EP | Artefacto de alumbrado exterior con lampara de vapor de Na 250 W, incluye equipo de encendido | Und | IEE
OC-SEC1E220LTV | IEE401 | 90 | EP | 1-4x6mm2 NYY, 0,6/1 KV | m | IEE
OC-SEC1E220LTV | IEE402 | 24 | EP | 1-2x4mm2 NYY, 0,6/1 KV (para Postes de Concreto) | m | IEE
OC-SEC1E220LTV | IEE702 | 12 | EP | Caja de paso de aluminio pesado 0,20x0,20x0,10 m, a 0.8 m SNPT | Und | IEE
OC-SEC1E220LTV | RSE152 | 2 | EP | Molde de Soldadura | Und | RTP
OC-SEC1E220LTV | EXTMOV | 1 | EP | Extintor movil | Und | EDC
OC-SEC1E220LTV | ID | 0.0386 | GE | Ingenieria de detalle | Gbl
OC-SEC1E220LTV | GGC | 0.1 | GE | gastos generales del contratista | Gbl
OC-SEC1E220LTV | UGC | 0.1 | GE | Utilidades generales del contratista | Gbl
OC-SEC1E220LTF | OCOP3 | 80 | CV | Campamentos y Oficina | m2 | OCG
OC-SEC1E220LTF | OCOP4 | 50 | CV | Almacén | m2 | OCG
OC-SEC1E220LTF | OCOP5 | 9 | CV | Guardianía - Casetas de Vigilancia | m2 | OCG
OC-SEC1E220LTF | OCOP6 | 1 | CV | Suministro e Instalación de Cartel de Obra | und | OCG
OC-SEC1E220LTF | OCOP7 | 1 | CV | Instalaciones de Agua para Campamento | Glb | OCG
OC-SEC1E220LTF | OCOP16 | 1 | CV | Instalaciones Eléctricas para Campamento | Glb | OCG
OC-SEC1E220LTF | OCOP25 | 1 | CV | Servicios Higienicos | Glb | OCG
OC-SEC1E220LTF | OCTP8 | 833.76 | CV | Limpieza Inicial y Eliminación | m2 | OCG
OC-SEC1E220LTF | OCTP9 | 833.76 | CV | Trazo, Nivelación y Replanteo Preliminar | m2 | OCG
OC-SEC1E220LTF | OCMT1 | 833.76 | CV | Excavacion en material suelto con Equipo | m3 | OCG
OC-SEC1E220LTF | OCMT4 | 83.376 | CV | Relleno con material propio | m3 | OCG
OC-SEC1E220LTF | OCMT5 | 937.98 | CV | Eliminación de material excedente, D = 10 km | m3 | OCG
OC-SEC1E220LTF | OCES1 | 113.02 | CV | Cerco perimétrico | m | OCG
OC-SEC1E220LTF | OCES2 | 15.1568 | CV | Canaletas de 60 x 60 | m | OCG
OC-SEC1E220LTF | OCES3 | 125.4522 | CV | Cunetas de drenaje | m | OCG
OC-SEC1E220LTF | OCES4 | 32 | CV | Sardineles | m | OCG
OC-SEC1E220LTF | OCES5 | 9.0941 | CV | Ductos subterráneos para cables de energía | m | OCG
OC-SEC1E220LTF | OCOV1 | 242.1788 | CV | Esparcido de ripio, e = 10 cm | m2 | OCG
OC-SEC1E220LTF | OCOV2 | 17.3722 | CV | Acceso de Afirmado | m3 | OCG
OC-SEC1E220LTF | OCOV10 | 93.8975 | CV | Pista de Asfalto - Tratamiento Bicapa | m2 | OCG
OC-SEC1E220LTF | OCOV11 | 18.7795 | CV | Colocación de Base ( Inc. Compactación ) | m3 | OCG
OC-SEC1E220LTF | OCOV13 | 15.9 | CV | Puerta Metálica de Acceso a Subestación | m2 | OCG
OC-SEC1E220LTF | OCES6 | 46.8 | CV | Edificio de Control | m2 | EDC
OC-SEC1E220LTF | OCMT2 | 157.0656 | CV | Excavación manual en material suelto (h < 1.0 m) | m3 | RTP
OC-SEC1E220LTF | OCMT4 | 117.7992 | CV | Relleno con material propio | m3 | RTP
OC-SEC1E220LTF | OCMT3 | 39.2664 | CV | Relleno con material de prestamo | m3 | RTP
OC-SEC1E220LTF | OCMT5 | 49.083 | CV | Eliminación de material excedente, D = 10 km | m3 | RTP
OC-SEC1E220LTF | OCMDSE | 1 | CV | Movilización y Desmovilización Subestaciones | Glb | OCG
OC-SEC1E220LTF | OCES12 | 1 | CV | Caseta de Vigilancia | Glb | OCG
OC-SEC1E220LTF | OCES15 | 5 | CV | Canaletas de 1.20 x 1.20 | m | OCG
OC-SEC1E220LTF | OCOV3 | 1 | CV | Instalaciones Sanitarias Externas | Gbl | EDC
OC-SEC1E220LTF | RSE003 | 392.664 | EP | Conductor de cobre aislado de 185 mm2 | m | RTP
OC-SEC1E220LTF | RSE151 | 20 | EP | Empalme en "T", con soldadura tipo cadweld o similar | und | RTP
OC-SEC1E220LTF | RSE201 | 23 | EP | Empalme en "Cruz" con soldadura cadweld o similar | und | RTP
OC-SEC1E220LTF | RSE251 | 4 | EP | Pozos de Tierra | und | RTP
OC-SEC1E220LTF | RSE301 | 14 | EP | Electrodo de puesta a tierra | und | RTP
OC-SEC1E220LTF | IEE001 | 6 | EP | Postes de Concreto Centrifugado de 8 m | Und | IEE
OC-SEC1E220LTF | IEE002 | 2 | EP | Pastoral doble de Concreto 0.5/0.25/125 | Und | IEE
OC-SEC1E220LTF | IEE003 | 4 | EP | Pastoral Simple de Concreto 1.3/0.9/155 | Und | IEE
OC-SEC1E220LTF | IEE101 | 8 | EP | Artefacto de alumbrado exterior con lampara de vapor de Na 250 W, incluye equipo de encendido | Und | IEE
OC-SEC1E220LTF | IEE201 | 2 | EP | Reflectores con lampara de vapor de sodio de 250 W, a 7 m SNPT, incluye equipo de encendido | Und | IEE
OC-SEC1E220LTF | IEE202 | 2 | EP | Artefacto de iluminación de emergencia con lampara de 100 W | Und | IEE
OC-SEC1E220LTF | IEE301 | 6 | EP | Tomacorrientes monofásicos de 20 A, a prueba de agua, a 0.8 m SNPT | Und | IEE
OC-SEC1E220LTF | IEE302 | 6 | EP | Tomacorrientes trifásicos de 50 A, a prueba de agua, a 0.8 m SNPT | Und | IEE
OC-SEC1E220LTF | IEE401 | 180 | EP | 1-4x6mm2 NYY, 0,6/1 KV | m | IEE
OC-SEC1E220LTF | IEE402 | 48 | EP | 1-2x4mm2 NYY, 0,6/1 KV (para Postes de Concreto) | m | IEE
OC-SEC1E220LTF | IEE501 | 240 | EP | 1-4x4mm2 NYY, 0,6/1 KV | m | IEE
OC-SEC1E220LTF | IEE502 | 20 | EP | 1-2x4mm2 NYY, 0,6/1 KV (para Reflectores de Emerg.) | m | IEE
OC-SEC1E220LTF | IEE701 | 11 | EP | Tubos de PVC, pesado de 20 mm de diámetro | m | IEE
OC-SEC1E220LTF | IEE702 | 20 | EP | Caja de paso de aluminio pesado 0,20x0,20x0,10 m, a 0.8 m SNPT | Und | IEE
OC-SEC1E220LTF | RSE152 | 2 | EP | Molde de Soldadura | Und | RTP
OC-SEC1E220LTF | EXTPOR | 2 | EP | Extintor portatil | Und | EDC
OC-SEC1E220LTF | PPS_RT | 1 | GE | Pruebas y Puesta en Servicio Red de tierra profuda | Gbl
OC-SEC1E220LTF | PPS_IE | 1 | GE | Pruebas y Puesta en Servicio instalaciones electricas al exterior | Gbl
OC-SEC1E220LTF | ID | 0.0386 | GE | Ingenieria de detalle | Gbl
OC-SEC1E220LTF | GGC | 0.1 | GE | gastos generales del contratista | Gbl
OC-SEC1E220LTF | UGC | 0.1 | GE | Utilidades generales del contratista | Gbl
OC-SEC1E220IMV | OCTP8 | 4353.9252 | CV | Limpieza Inicial y Eliminación | m2 | OCG
OC-SEC1E220IMV | OCTP9 | 4353.9252 | CV | Trazo, Nivelación y Replanteo Preliminar | m2 | OCG
OC-SEC1E220IMV | OCMT1 | 4353.9252 | CV | Excavacion en material suelto con Equipo | m3 | OCG
OC-SEC1E220IMV | OCMT4 | 435.3925 | CV | Relleno con material propio | m3 | OCG
OC-SEC1E220IMV | OCMT5 | 4898.1659 | CV | Eliminación de material excedente, D = 10 km | m3 | OCG
OC-SEC1E220IMV | OCES1 | 142.7516 | CV | Cerco perimétrico | m | OCG
OC-SEC1E220IMV | OCES2 | 97.205 | CV | Canaletas de 60 x 60 | m | OCG
OC-SEC1E220IMV | OCES3 | 158.4543 | CV | Cunetas de drenaje | m | OCG
OC-SEC1E220IMV | OCES4 | 344 | CV | Sardineles | m | OCG
OC-SEC1E220IMV | OCES5 | 58.323 | CV | Ductos subterráneos para cables de energía | m | OCG
OC-SEC1E220IMV | OCOV1 | 1553.1607 | CV | Esparcido de ripio, e = 10 cm | m2 | OCG
OC-SEC1E220IMV | OCOV10 | 602.191 | CV | Pista de Asfalto - Tratamiento Bicapa | m2 | OCG
OC-SEC1E220IMV | OCOV11 | 120.4382 | CV | Colocación de Base ( Inc. Compactación ) | m3 | OCG
OC-SEC1E220IMV | OCES6 | 102 | CV | Edificio de Control | m2 | EDC
OC-SEC1E220IMV | OCMT2 | 749.5784 | CV | Excavación manual en material suelto (h < 1.0 m) | m3 | RTP
OC-SEC1E220IMV | OCMT4 | 562.1838 | CV | Relleno con material propio | m3 | RTP
OC-SEC1E220IMV | OCMT3 | 187.3946 | CV | Relleno con material de prestamo | m3 | RTP
OC-SEC1E220IMV | OCMT5 | 234.2432 | CV | Eliminación de material excedente, D = 10 km | m3 | RTP
OC-SEC1E220IMV | RSE003 | 1873.9459 | EP | Conductor de cobre aislado de 185 mm2 | m | RTP
OC-SEC1E220IMV | RSE151 | 49 | EP | Empalme en "T", con soldadura tipo cadweld o similar | und | RTP
OC-SEC1E220IMV | RSE201 | 149 | EP | Empalme en "Cruz" con soldadura cadweld o similar | und | RTP
OC-SEC1E220IMV | RSE251 | 7 | EP | Pozos de Tierra | und | RTP
OC-SEC1E220IMV | RSE301 | 28 | EP | Electrodo de puesta a tierra | und | RTP
OC-SEC1E220IMV | IEE001 | 7 | EP | Postes de Concreto Centrifugado de 8 m | Und | IEE
OC-SEC1E220IMV | IEE002 | 4 | EP | Pastoral doble de Concreto 0.5/0.25/125 | Und | IEE
OC-SEC1E220IMV | IEE101 | 8 | EP | Artefacto de alumbrado exterior con lampara de vapor de Na 250 W, incluye equipo de encendido | Und | IEE
OC-SEC1E220IMV | IEE401 | 210 | EP | 1-4x6mm2 NYY, 0,6/1 KV | m | IEE
OC-SEC1E220IMV | IEE402 | 56 | EP | 1-2x4mm2 NYY, 0,6/1 KV (para Postes de Concreto) | m | IEE
OC-SEC1E220IMV | IEE702 | 16 | EP | Caja de paso de aluminio pesado 0,20x0,20x0,10 m, a 0.8 m SNPT | Und | IEE
OC-SEC1E220IMV | RSE152 | 7 | EP | Molde de Soldadura | Und | RTP
OC-SEC1E220IMV | EXTMOV | 1 | EP | Extintor movil | Und | EDC
OC-SEC1E220IMV | ID | 0.0386 | GE | Ingenieria de detalle | Gbl
OC-SEC1E220IMV | GGC | 0.1 | GE | gastos generales del contratista | Gbl
OC-SEC1E220IMV | UGC | 0.1 | GE | Utilidades generales del contratista | Gbl
OC-SEC1E220IMF | OCOP3 | 160 | CV | Campamentos y Oficina | m2 | OCG
OC-SEC1E220IMF | OCOP4 | 80 | CV | Almacén | m2 | OCG
OC-SEC1E220IMF | OCOP5 | 9 | CV | Guardianía - Casetas de Vigilancia | m2 | OCG
OC-SEC1E220IMF | OCOP6 | 2 | CV | Suministro e Instalación de Cartel de Obra | und | OCG
OC-SEC1E220IMF | OCOP7 | 1 | CV | Instalaciones de Agua para Campamento | Glb | OCG
OC-SEC1E220IMF | OCOP16 | 1 | CV | Instalaciones Eléctricas para Campamento | Glb | OCG
OC-SEC1E220IMF | OCOP25 | 1 | CV | Servicios Higienicos | Glb | OCG
OC-SEC1E220IMF | OCTP8 | 3545.5748 | CV | Limpieza Inicial y Eliminación | m2 | OCG
OC-SEC1E220IMF | OCTP9 | 3545.5748 | CV | Trazo, Nivelación y Replanteo Preliminar | m2 | OCG
OC-SEC1E220IMF | OCMT1 | 3545.5748 | CV | Excavacion en material suelto con Equipo | m3 | OCG
OC-SEC1E220IMF | OCMT4 | 354.5575 | CV | Relleno con material propio | m3 | OCG
OC-SEC1E220IMF | OCMT5 | 3988.7716 | CV | Eliminación de material excedente, D = 10 km | m3 | OCG
OC-SEC1E220IMF | OCES1 | 232.9484 | CV | Cerco perimétrico | m | OCG
OC-SEC1E220IMF | OCES2 | 64.4546 | CV | Canaletas de 60 x 60 | m | OCG
OC-SEC1E220IMF | OCES3 | 258.5727 | CV | Cunetas de drenaje | m | OCG
OC-SEC1E220IMF | OCES4 | 134 | CV | Sardineles | m | OCG
OC-SEC1E220IMF | OCES5 | 38.6727 | CV | Ductos subterráneos para cables de energía | m | OCG
OC-SEC1E220IMF | OCOV1 | 1029.8685 | CV | Esparcido de ripio, e = 10 cm | m2 | OCG
OC-SEC1E220IMF | OCOV2 | 73.8757 | CV | Acceso de Afirmado | m3 | OCG
OC-SEC1E220IMF | OCOV10 | 399.3003 | CV | Pista de Asfalto - Tratamiento Bicapa | m2 | OCG
OC-SEC1E220IMF | OCOV11 | 79.8601 | CV | Colocación de Base ( Inc. Compactación ) | m3 | OCG
OC-SEC1E220IMF | OCOV13 | 15.9 | CV | Puerta Metálica de Acceso a Subestación | m2 | OCG
OC-SEC1E220IMF | OCES6 | 68 | CV | Edificio de Control | m2 | EDC
OC-SEC1E220IMF | OCMT2 | 614.9416 | CV | Excavación manual en material suelto (h < 1.0 m) | m3 | RTP
OC-SEC1E220IMF | OCMT4 | 461.2062 | CV | Relleno con material propio | m3 | RTP
OC-SEC1E220IMF | OCMT3 | 153.7354 | CV | Relleno con material de prestamo | m3 | RTP
OC-SEC1E220IMF | OCMT5 | 192.1693 | CV | Eliminación de material excedente, D = 10 km | m3 | RTP
OC-SEC1E220IMF | OCMDSE | 1 | CV | Movilización y Desmovilización Subestaciones | Glb | OCG
OC-SEC1E220IMF | OCES12 | 1 | CV | Caseta de Vigilancia | Glb | OCG
OC-SEC1E220IMF | OCES15 | 5 | CV | Canaletas de 1.20 x 1.20 | m | OCG
OC-SEC1E220IMF | OCOV3 | 1 | CV | Instalaciones Sanitarias Externas | Gbl | EDC
OC-SEC1E220IMF | RSE003 | 1537.3541 | EP | Conductor de cobre aislado de 185 mm2 | m | RTP
OC-SEC1E220IMF | RSE151 | 44 | EP | Empalme en "T", con soldadura tipo cadweld o similar | und | RTP
OC-SEC1E220IMF | RSE201 | 119 | EP | Empalme en "Cruz" con soldadura cadweld o similar | und | RTP
OC-SEC1E220IMF | RSE251 | 7 | EP | Pozos de Tierra | und | RTP
OC-SEC1E220IMF | RSE301 | 26 | EP | Electrodo de puesta a tierra | und | RTP
OC-SEC1E220IMF | IEE001 | 11 | EP | Postes de Concreto Centrifugado de 8 m | Und | IEE
OC-SEC1E220IMF | IEE002 | 3 | EP | Pastoral doble de Concreto 0.5/0.25/125 | Und | IEE
OC-SEC1E220IMF | IEE003 | 8 | EP | Pastoral Simple de Concreto 1.3/0.9/155 | Und | IEE
OC-SEC1E220IMF | IEE101 | 14 | EP | Artefacto de alumbrado exterior con lampara de vapor de Na 250 W, incluye equipo de encendido | Und | IEE
OC-SEC1E220IMF | IEE201 | 2 | EP | Reflectores con lampara de vapor de sodio de 250 W, a 7 m SNPT, incluye equipo de encendido | Und | IEE
OC-SEC1E220IMF | IEE202 | 2 | EP | Artefacto de iluminación de emergencia con lampara de 100 W | Und | IEE
OC-SEC1E220IMF | IEE301 | 6 | EP | Tomacorrientes monofásicos de 20 A, a prueba de agua, a 0.8 m SNPT | Und | IEE
OC-SEC1E220IMF | IEE302 | 6 | EP | Tomacorrientes trifásicos de 50 A, a prueba de agua, a 0.8 m SNPT | Und | IEE
OC-SEC1E220IMF | IEE401 | 330 | EP | 1-4x6mm2 NYY, 0,6/1 KV | m | IEE
OC-SEC1E220IMF | IEE402 | 88 | EP | 1-2x4mm2 NYY, 0,6/1 KV (para Postes de Concreto) | m | IEE
OC-SEC1E220IMF | IEE501 | 240 | EP | 1-4x4mm2 NYY, 0,6/1 KV | m | IEE
OC-SEC1E220IMF | IEE502 | 20 | EP | 1-2x4mm2 NYY, 0,6/1 KV (para Reflectores de Emerg.) | m | IEE
OC-SEC1E220IMF | IEE701 | 11 | EP | Tubos de PVC, pesado de 20 mm de diámetro | m | IEE
OC-SEC1E220IMF | IEE702 | 26 | EP | Caja de paso de aluminio pesado 0,20x0,20x0,10 m, a 0.8 m SNPT | Und | IEE
OC-SEC1E220IMF | RSE152 | 6 | EP | Molde de Soldadura | Und | RTP
OC-SEC1E220IMF | EXTPOR | 2 | EP | Extintor portatil | Und | EDC
OC-SEC1E220IMF | PPS_RT | 1 | GE | Pruebas y Puesta en Servicio Red de tierra profuda | Gbl
OC-SEC1E220IMF | PPS_IE | 1 | GE | Pruebas y Puesta en Servicio instalaciones electricas al exterior | Gbl
OC-SEC1E220IMF | ID | 0.0386 | GE | Ingenieria de detalle | Gbl
OC-SEC1E220IMF | GGC | 0.1 | GE | gastos generales del contratista | Gbl
OC-SEC1E220IMF | UGC | 0.1 | GE | Utilidades generales del contratista | Gbl
OC-SEC1E220DTV | OCTP8 | 4608.157 | CV | Limpieza Inicial y Eliminación | m2 | OCG
OC-SEC1E220DTV | OCTP9 | 4608.157 | CV | Trazo, Nivelación y Replanteo Preliminar | m2 | OCG
OC-SEC1E220DTV | OCMT1 | 4608.157 | CV | Excavacion en material suelto con Equipo | m3 | OCG
OC-SEC1E220DTV | OCMT4 | 460.8157 | CV | Relleno con material propio | m3 | OCG
OC-SEC1E220DTV | OCMT5 | 5184.1766 | CV | Eliminación de material excedente, D = 10 km | m3 | OCG
OC-SEC1E220DTV | OCES1 | 121.2673 | CV | Cerco perimétrico | m | OCG
OC-SEC1E220DTV | OCES2 | 102.8809 | CV | Canaletas de 60 x 60 | m | OCG
OC-SEC1E220DTV | OCES3 | 134.6067 | CV | Cunetas de drenaje | m | OCG
OC-SEC1E220DTV | OCES4 | 364 | CV | Sardineles | m | OCG
OC-SEC1E220DTV | OCES5 | 61.7285 | CV | Ductos subterráneos para cables de energía | m | OCG
OC-SEC1E220DTV | OCOV1 | 1643.8519 | CV | Esparcido de ripio, e = 10 cm | m2 | OCG
OC-SEC1E220DTV | OCOV10 | 637.3538 | CV | Pista de Asfalto - Tratamiento Bicapa | m2 | OCG
OC-SEC1E220DTV | OCOV11 | 127.4708 | CV | Colocación de Base ( Inc. Compactación ) | m3 | OCG
OC-SEC1E220DTV | OCES6 | 112.2 | CV | Edificio de Control | m2 | EDC
OC-SEC1E220DTV | OCMT2 | 791.9586 | CV | Excavación manual en material suelto (h < 1.0 m) | m3 | RTP
OC-SEC1E220DTV | OCMT4 | 593.9689 | CV | Relleno con material propio | m3 | RTP
OC-SEC1E220DTV | OCMT3 | 197.9896 | CV | Relleno con material de prestamo | m3 | RTP
OC-SEC1E220DTV | OCMT5 | 247.4871 | CV | Eliminación de material excedente, D = 10 km | m3 | RTP
OC-SEC1E220DTV | RSE003 | 1979.8964 | EP | Conductor de cobre aislado de 185 mm2 | m | RTP
OC-SEC1E220DTV | RSE151 | 51 | EP | Empalme en "T", con soldadura tipo cadweld o similar | und | RTP
OC-SEC1E220DTV | RSE201 | 158 | EP | Empalme en "Cruz" con soldadura cadweld o similar | und | RTP
OC-SEC1E220DTV | RSE251 | 7 | EP | Pozos de Tierra | und | RTP
OC-SEC1E220DTV | RSE301 | 29 | EP | Electrodo de puesta a tierra | und | RTP
OC-SEC1E220DTV | IEE001 | 6 | EP | Postes de Concreto Centrifugado de 8 m | Und | IEE
OC-SEC1E220DTV | IEE002 | 3 | EP | Pastoral doble de Concreto 0.5/0.25/125 | Und | IEE
OC-SEC1E220DTV | IEE101 | 6 | EP | Artefacto de alumbrado exterior con lampara de vapor de Na 250 W, incluye equipo de encendido | Und | IEE
OC-SEC1E220DTV | IEE401 | 180 | EP | 1-4x6mm2 NYY, 0,6/1 KV | m | IEE
OC-SEC1E220DTV | IEE402 | 48 | EP | 1-2x4mm2 NYY, 0,6/1 KV (para Postes de Concreto) | m | IEE
OC-SEC1E220DTV | IEE702 | 14 | EP | Caja de paso de aluminio pesado 0,20x0,20x0,10 m, a 0.8 m SNPT | Und | IEE
OC-SEC1E220DTV | RSE152 | 7 | EP | Molde de Soldadura | Und | RTP
OC-SEC1E220DTV | EXTMOV | 1 | EP | Extintor movil | Und | EDC
OC-SEC1E220DTV | ID | 0.0386 | GE | Ingenieria de detalle | Gbl
OC-SEC1E220DTV | GGC | 0.1 | GE | gastos generales del contratista | Gbl
OC-SEC1E220DTV | UGC | 0.1 | GE | Utilidades generales del contratista | Gbl
OC-SEC1E220DTF | OCOP3 | 160 | CV | Campamentos y Oficina | m2 | OCG
OC-SEC1E220DTF | OCOP4 | 80 | CV | Almacén | m2 | OCG
OC-SEC1E220DTF | OCOP5 | 9 | CV | Guardianía - Casetas de Vigilancia | m2 | OCG
OC-SEC1E220DTF | OCOP6 | 2 | CV | Suministro e Instalación de Cartel de Obra | und | OCG
OC-SEC1E220DTF | OCOP7 | 1 | CV | Instalaciones de Agua para Campamento | Glb | OCG
OC-SEC1E220DTF | OCOP16 | 1 | CV | Instalaciones Eléctricas para Campamento | Glb | OCG
OC-SEC1E220DTF | OCOP25 | 1 | CV | Servicios Higienicos | Glb | OCG
OC-SEC1E220DTF | OCTP8 | 3751.843 | CV | Limpieza Inicial y Eliminación | m2 | OCG
OC-SEC1E220DTF | OCTP9 | 3751.843 | CV | Trazo, Nivelación y Replanteo Preliminar | m2 | OCG
OC-SEC1E220DTF | OCMT1 | 3751.843 | CV | Excavacion en material suelto con Equipo | m3 | OCG
OC-SEC1E220DTF | OCMT4 | 375.1843 | CV | Relleno con material propio | m3 | OCG
OC-SEC1E220DTF | OCMT5 | 4220.8234 | CV | Eliminación de material excedente, D = 10 km | m3 | OCG
OC-SEC1E220DTF | OCES1 | 245.4327 | CV | Cerco perimétrico | m | OCG
OC-SEC1E220DTF | OCES2 | 68.2043 | CV | Canaletas de 60 x 60 | m | OCG
OC-SEC1E220DTF | OCES3 | 272.4303 | CV | Cunetas de drenaje | m | OCG
OC-SEC1E220DTF | OCES4 | 140 | CV | Sardineles | m | OCG
OC-SEC1E220DTF | OCES5 | 40.9226 | CV | Ductos subterráneos para cables de energía | m | OCG
OC-SEC1E220DTF | OCOV1 | 1089.7824 | CV | Esparcido de ripio, e = 10 cm | m2 | OCG
OC-SEC1E220DTF | OCOV2 | 78.1735 | CV | Acceso de Afirmado | m3 | OCG
OC-SEC1E220DTF | OCOV10 | 422.5301 | CV | Pista de Asfalto - Tratamiento Bicapa | m2 | OCG
OC-SEC1E220DTF | OCOV11 | 84.506 | CV | Colocación de Base ( Inc. Compactación ) | m3 | OCG
OC-SEC1E220DTF | OCOV13 | 15.9 | CV | Puerta Metálica de Acceso a Subestación | m2 | OCG
OC-SEC1E220DTF | OCES6 | 74.8 | CV | Edificio de Control | m2 | EDC
OC-SEC1E220DTF | OCMT2 | 650.4414 | CV | Excavación manual en material suelto (h < 1.0 m) | m3 | RTP
OC-SEC1E220DTF | OCMT4 | 487.8311 | CV | Relleno con material propio | m3 | RTP
OC-SEC1E220DTF | OCMT3 | 162.6104 | CV | Relleno con material de prestamo | m3 | RTP
OC-SEC1E220DTF | OCMT5 | 203.2629 | CV | Eliminación de material excedente, D = 10 km | m3 | RTP
OC-SEC1E220DTF | OCMDSE | 1 | CV | Movilización y Desmovilización Subestaciones | Glb | OCG
OC-SEC1E220DTF | OCES12 | 1 | CV | Caseta de Vigilancia | Glb | OCG
OC-SEC1E220DTF | OCES15 | 5 | CV | Canaletas de 1.20 x 1.20 | m | OCG
OC-SEC1E220DTF | OCOV3 | 1 | CV | Instalaciones Sanitarias Externas | Gbl | EDC
OC-SEC1E220DTF | RSE003 | 1626.1036 | EP | Conductor de cobre aislado de 185 mm2 | m | RTP
OC-SEC1E220DTF | RSE151 | 46 | EP | Empalme en "T", con soldadura tipo cadweld o similar | und | RTP
OC-SEC1E220DTF | RSE201 | 126 | EP | Empalme en "Cruz" con soldadura cadweld o similar | und | RTP
OC-SEC1E220DTF | RSE251 | 7 | EP | Pozos de Tierra | und | RTP
OC-SEC1E220DTF | RSE301 | 27 | EP | Electrodo de puesta a tierra | und | RTP
OC-SEC1E220DTF | IEE001 | 11 | EP | Postes de Concreto Centrifugado de 8 m | Und | IEE
OC-SEC1E220DTF | IEE002 | 3 | EP | Pastoral doble de Concreto 0.5/0.25/125 | Und | IEE
OC-SEC1E220DTF | IEE003 | 8 | EP | Pastoral Simple de Concreto 1.3/0.9/155 | Und | IEE
OC-SEC1E220DTF | IEE101 | 14 | EP | Artefacto de alumbrado exterior con lampara de vapor de Na 250 W, incluye equipo de encendido | Und | IEE
OC-SEC1E220DTF | IEE201 | 2 | EP | Reflectores con lampara de vapor de sodio de 250 W, a 7 m SNPT, incluye equipo de encendido | Und | IEE
OC-SEC1E220DTF | IEE202 | 2 | EP | Artefacto de iluminación de emergencia con lampara de 100 W | Und | IEE
OC-SEC1E220DTF | IEE301 | 6 | EP | Tomacorrientes monofásicos de 20 A, a prueba de agua, a 0.8 m SNPT | Und | IEE
OC-SEC1E220DTF | IEE302 | 6 | EP | Tomacorrientes trifásicos de 50 A, a prueba de agua, a 0.8 m SNPT | Und | IEE
OC-SEC1E220DTF | IEE401 | 330 | EP | 1-4x6mm2 NYY, 0,6/1 KV | m | IEE
OC-SEC1E220DTF | IEE402 | 88 | EP | 1-2x4mm2 NYY, 0,6/1 KV (para Postes de Concreto) | m | IEE
OC-SEC1E220DTF | IEE501 | 240 | EP | 1-4x4mm2 NYY, 0,6/1 KV | m | IEE
OC-SEC1E220DTF | IEE502 | 20 | EP | 1-2x4mm2 NYY, 0,6/1 KV (para Reflectores de Emerg.) | m | IEE
OC-SEC1E220DTF | IEE701 | 11 | EP | Tubos de PVC, pesado de 20 mm de diámetro | m | IEE
OC-SEC1E220DTF | IEE702 | 26 | EP | Caja de paso de aluminio pesado 0,20x0,20x0,10 m, a 0.8 m SNPT | Und | IEE
OC-SEC1E220DTF | RSE152 | 6 | EP | Molde de Soldadura | Und | RTP
OC-SEC1E220DTF | EXTPOR | 2 | EP | Extintor portatil | Und | EDC
OC-SEC1E220DTF | PPS_RT | 1 | GE | Pruebas y Puesta en Servicio Red de tierra profuda | Gbl
OC-SEC1E220DTF | PPS_IE | 1 | GE | Pruebas y Puesta en Servicio instalaciones electricas al exterior | Gbl
OC-SEC1E220DTF | ID | 0.0386 | GE | Ingenieria de detalle | Gbl
OC-SEC1E220DTF | GGC | 0.1 | GE | gastos generales del contratista | Gbl
OC-SEC1E220DTF | UGC | 0.1 | GE | Utilidades generales del contratista | Gbl
OC-SEC1E220DBV | OCTP8 | 4608.2528 | CV | Limpieza Inicial y Eliminación | m2 | OCG
OC-SEC1E220DBV | OCTP9 | 4608.2528 | CV | Trazo, Nivelación y Replanteo Preliminar | m2 | OCG
OC-SEC1E220DBV | OCMT1 | 4608.2528 | CV | Excavacion en material suelto con Equipo | m3 | OCG
OC-SEC1E220DBV | OCMT4 | 460.8253 | CV | Relleno con material propio | m3 | OCG
OC-SEC1E220DBV | OCMT5 | 5184.2844 | CV | Eliminación de material excedente, D = 10 km | m3 | OCG
OC-SEC1E220DBV | OCES1 | 121.2698 | CV | Cerco perimétrico | m | OCG
OC-SEC1E220DBV | OCES2 | 102.883 | CV | Canaletas de 60 x 60 | m | OCG
OC-SEC1E220DBV | OCES3 | 134.6095 | CV | Cunetas de drenaje | m | OCG
OC-SEC1E220DBV | OCES4 | 364 | CV | Sardineles | m | OCG
OC-SEC1E220DBV | OCES5 | 61.7298 | CV | Ductos subterráneos para cables de energía | m | OCG
OC-SEC1E220DBV | OCOV1 | 1643.8861 | CV | Esparcido de ripio, e = 10 cm | m2 | OCG
OC-SEC1E220DBV | OCOV10 | 637.3671 | CV | Pista de Asfalto - Tratamiento Bicapa | m2 | OCG
OC-SEC1E220DBV | OCOV11 | 127.4734 | CV | Colocación de Base ( Inc. Compactación ) | m3 | OCG
OC-SEC1E220DBV | OCES6 | 84 | CV | Edificio de Control | m2 | EDC
OC-SEC1E220DBV | OCMT2 | 791.9744 | CV | Excavación manual en material suelto (h < 1.0 m) | m3 | RTP
OC-SEC1E220DBV | OCMT4 | 593.9808 | CV | Relleno con material propio | m3 | RTP
OC-SEC1E220DBV | OCMT3 | 197.9936 | CV | Relleno con material de prestamo | m3 | RTP
OC-SEC1E220DBV | OCMT5 | 247.492 | CV | Eliminación de material excedente, D = 10 km | m3 | RTP
OC-SEC1E220DBV | RSE003 | 1979.936 | EP | Conductor de cobre aislado de 185 mm2 | m | RTP
OC-SEC1E220DBV | RSE151 | 51 | EP | Empalme en "T", con soldadura tipo cadweld o similar | und | RTP
OC-SEC1E220DBV | RSE201 | 158 | EP | Empalme en "Cruz" con soldadura cadweld o similar | und | RTP
OC-SEC1E220DBV | RSE251 | 7 | EP | Pozos de Tierra | und | RTP
OC-SEC1E220DBV | RSE301 | 29 | EP | Electrodo de puesta a tierra | und | RTP
OC-SEC1E220DBV | IEE001 | 6 | EP | Postes de Concreto Centrifugado de 8 m | Und | IEE
OC-SEC1E220DBV | IEE002 | 3 | EP | Pastoral doble de Concreto 0.5/0.25/125 | Und | IEE
OC-SEC1E220DBV | IEE101 | 6 | EP | Artefacto de alumbrado exterior con lampara de vapor de Na 250 W, incluye equipo de encendido | Und | IEE
OC-SEC1E220DBV | IEE401 | 180 | EP | 1-4x6mm2 NYY, 0,6/1 KV | m | IEE
OC-SEC1E220DBV | IEE402 | 48 | EP | 1-2x4mm2 NYY, 0,6/1 KV (para Postes de Concreto) | m | IEE
OC-SEC1E220DBV | IEE702 | 14 | EP | Caja de paso de aluminio pesado 0,20x0,20x0,10 m, a 0.8 m SNPT | Und | IEE
OC-SEC1E220DBV | RSE152 | 7 | EP | Molde de Soldadura | Und | RTP
OC-SEC1E220DBV | EXTMOV | 1 | EP | Extintor movil | Und | EDC
OC-SEC1E220DBV | ID | 0.0386 | GE | Ingenieria de detalle | Gbl
OC-SEC1E220DBV | GGC | 0.1 | GE | gastos generales del contratista | Gbl
OC-SEC1E220DBV | UGC | 0.1 | GE | Utilidades generales del contratista | Gbl
OC-SEC1E220DBF | OCOP3 | 160 | CV | Campamentos y Oficina | m2 | OCG
OC-SEC1E220DBF | OCOP4 | 80 | CV | Almacén | m2 | OCG
OC-SEC1E220DBF | OCOP5 | 9 | CV | Guardianía - Casetas de Vigilancia | m2 | OCG
OC-SEC1E220DBF | OCOP6 | 2 | CV | Suministro e Instalación de Cartel de Obra | und | OCG
OC-SEC1E220DBF | OCOP7 | 1 | CV | Instalaciones de Agua para Campamento | Glb | OCG
OC-SEC1E220DBF | OCOP16 | 1 | CV | Instalaciones Eléctricas para Campamento | Glb | OCG
OC-SEC1E220DBF | OCOP25 | 1 | CV | Servicios Higienicos | Glb | OCG
OC-SEC1E220DBF | OCTP8 | 3751.7472 | CV | Limpieza Inicial y Eliminación | m2 | OCG
OC-SEC1E220DBF | OCTP9 | 3751.7472 | CV | Trazo, Nivelación y Replanteo Preliminar | m2 | OCG
OC-SEC1E220DBF | OCMT1 | 3751.7472 | CV | Excavacion en material suelto con Equipo | m3 | OCG
OC-SEC1E220DBF | OCMT4 | 375.1747 | CV | Relleno con material propio | m3 | OCG
OC-SEC1E220DBF | OCMT5 | 4220.7156 | CV | Eliminación de material excedente, D = 10 km | m3 | OCG
OC-SEC1E220DBF | OCES1 | 245.4302 | CV | Cerco perimétrico | m | OCG
OC-SEC1E220DBF | OCES2 | 68.2026 | CV | Canaletas de 60 x 60 | m | OCG
OC-SEC1E220DBF | OCES3 | 272.4275 | CV | Cunetas de drenaje | m | OCG
OC-SEC1E220DBF | OCES4 | 140 | CV | Sardineles | m | OCG
OC-SEC1E220DBF | OCES5 | 40.9215 | CV | Ductos subterráneos para cables de energía | m | OCG
OC-SEC1E220DBF | OCOV1 | 1089.7545 | CV | Esparcido de ripio, e = 10 cm | m2 | OCG
OC-SEC1E220DBF | OCOV2 | 78.1715 | CV | Acceso de Afirmado | m3 | OCG
OC-SEC1E220DBF | OCOV10 | 422.5193 | CV | Pista de Asfalto - Tratamiento Bicapa | m2 | OCG
OC-SEC1E220DBF | OCOV11 | 84.5039 | CV | Colocación de Base ( Inc. Compactación ) | m3 | OCG
OC-SEC1E220DBF | OCOV13 | 15.9 | CV | Puerta Metálica de Acceso a Subestación | m2 | OCG
OC-SEC1E220DBF | OCES6 | 56 | CV | Edificio de Control | m2 | EDC
OC-SEC1E220DBF | OCMT2 | 650.4256 | CV | Excavación manual en material suelto (h < 1.0 m) | m3 | RTP
OC-SEC1E220DBF | OCMT4 | 487.8192 | CV | Relleno con material propio | m3 | RTP
OC-SEC1E220DBF | OCMT3 | 162.6064 | CV | Relleno con material de prestamo | m3 | RTP
OC-SEC1E220DBF | OCMT5 | 203.258 | CV | Eliminación de material excedente, D = 10 km | m3 | RTP
OC-SEC1E220DBF | OCMDSE | 1 | CV | Movilización y Desmovilización Subestaciones | Glb | OCG
OC-SEC1E220DBF | OCES12 | 1 | CV | Caseta de Vigilancia | Glb | OCG
OC-SEC1E220DBF | OCES15 | 5 | CV | Canaletas de 1.20 x 1.20 | m | OCG
OC-SEC1E220DBF | OCOV3 | 1 | CV | Instalaciones Sanitarias Externas | Gbl | EDC
OC-SEC1E220DBF | RSE003 | 1626.064 | EP | Conductor de cobre aislado de 185 mm2 | m | RTP
OC-SEC1E220DBF | RSE151 | 46 | EP | Empalme en "T", con soldadura tipo cadweld o similar | und | RTP
OC-SEC1E220DBF | RSE201 | 126 | EP | Empalme en "Cruz" con soldadura cadweld o similar | und | RTP
OC-SEC1E220DBF | RSE251 | 7 | EP | Pozos de Tierra | und | RTP
OC-SEC1E220DBF | RSE301 | 27 | EP | Electrodo de puesta a tierra | und | RTP
OC-SEC1E220DBF | IEE001 | 11 | EP | Postes de Concreto Centrifugado de 8 m | Und | IEE
OC-SEC1E220DBF | IEE002 | 3 | EP | Pastoral doble de Concreto 0.5/0.25/125 | Und | IEE
OC-SEC1E220DBF | IEE003 | 8 | EP | Pastoral Simple de Concreto 1.3/0.9/155 | Und | IEE
OC-SEC1E220DBF | IEE101 | 14 | EP | Artefacto de alumbrado exterior con lampara de vapor de Na 250 W, incluye equipo de encendido | Und | IEE
OC-SEC1E220DBF | IEE201 | 2 | EP | Reflectores con lampara de vapor de sodio de 250 W, a 7 m SNPT, incluye equipo de encendido | Und | IEE
OC-SEC1E220DBF | IEE202 | 2 | EP | Artefacto de iluminación de emergencia con lampara de 100 W | Und | IEE
OC-SEC1E220DBF | IEE301 | 6 | EP | Tomacorrientes monofásicos de 20 A, a prueba de agua, a 0.8 m SNPT | Und | IEE
OC-SEC1E220DBF | IEE302 | 6 | EP | Tomacorrientes trifásicos de 50 A, a prueba de agua, a 0.8 m SNPT | Und | IEE
OC-SEC1E220DBF | IEE401 | 330 | EP | 1-4x6mm2 NYY, 0,6/1 KV | m | IEE
OC-SEC1E220DBF | IEE402 | 88 | EP | 1-2x4mm2 NYY, 0,6/1 KV (para Postes de Concreto) | m | IEE
OC-SEC1E220DBF | IEE501 | 240 | EP | 1-4x4mm2 NYY, 0,6/1 KV | m | IEE
OC-SEC1E220DBF | IEE502 | 20 | EP | 1-2x4mm2 NYY, 0,6/1 KV (para Reflectores de Emerg.) | m | IEE
OC-SEC1E220DBF | IEE701 | 11 | EP | Tubos de PVC, pesado de 20 mm de diámetro | m | IEE
OC-SEC1E220DBF | IEE702 | 26 | EP | Caja de paso de aluminio pesado 0,20x0,20x0,10 m, a 0.8 m SNPT | Und | IEE
OC-SEC1E220DBF | RSE152 | 6 | EP | Molde de Soldadura | Und | RTP
OC-SEC1E220DBF | EXTPOR | 2 | EP | Extintor portatil | Und | EDC
OC-SEC1E220DBF | PPS_RT | 1 | GE | Pruebas y Puesta en Servicio Red de tierra profuda | Gbl
OC-SEC1E220DBF | PPS_IE | 1 | GE | Pruebas y Puesta en Servicio instalaciones electricas al exterior | Gbl
OC-SEC1E220DBF | ID | 0.0386 | GE | Ingenieria de detalle | Gbl
OC-SEC1E220DBF | GGC | 0.1 | GE | gastos generales del contratista | Gbl
OC-SEC1E220DBF | UGC | 0.1 | GE | Utilidades generales del contratista | Gbl
OC-SEC1E138SBV | OCTP8 | 2178.4723 | CV | Limpieza Inicial y Eliminación | m2 | OCG
OC-SEC1E138SBV | OCTP9 | 2178.4723 | CV | Trazo, Nivelación y Replanteo Preliminar | m2 | OCG
OC-SEC1E138SBV | OCMT1 | 2178.4723 | CV | Excavacion en material suelto con Equipo | m3 | OCG
OC-SEC1E138SBV | OCMT4 | 217.8472 | CV | Relleno con material propio | m3 | OCG
OC-SEC1E138SBV | OCMT5 | 2450.7814 | CV | Eliminación de material excedente, D = 10 km | m3 | OCG
OC-SEC1E138SBV | OCES1 | 83.7874 | CV | Cerco perimétrico | m | OCG
OC-SEC1E138SBV | OCES2 | 48.6362 | CV | Canaletas de 60 x 60 | m | OCG
OC-SEC1E138SBV | OCES3 | 93.004 | CV | Cunetas de drenaje | m | OCG
OC-SEC1E138SBV | OCES4 | 172 | CV | Sardineles | m | OCG
OC-SEC1E138SBV | OCES5 | 29.1817 | CV | Ductos subterráneos para cables de energía | m | OCG
OC-SEC1E138SBV | OCOV1 | 777.1189 | CV | Esparcido de ripio, e = 10 cm | m2 | OCG
OC-SEC1E138SBV | OCOV10 | 301.3043 | CV | Pista de Asfalto - Tratamiento Bicapa | m2 | OCG
OC-SEC1E138SBV | OCOV11 | 60.2609 | CV | Colocación de Base ( Inc. Compactación ) | m3 | OCG
OC-SEC1E138SBV | OCES6 | 122.4 | CV | Edificio de Control | m2 | EDC
OC-SEC1E138SBV | OCMT2 | 386.1131 | CV | Excavación manual en material suelto (h < 1.0 m) | m3 | RTP
OC-SEC1E138SBV | OCMT4 | 289.5848 | CV | Relleno con material propio | m3 | RTP
OC-SEC1E138SBV | OCMT3 | 96.5283 | CV | Relleno con material de prestamo | m3 | RTP
OC-SEC1E138SBV | OCMT5 | 120.6603 | CV | Eliminación de material excedente, D = 10 km | m3 | RTP
OC-SEC1E138SBV | RSE003 | 965.2826 | EP | Conductor de cobre aislado de 185 mm2 | m | RTP
OC-SEC1E138SBV | RSE151 | 34 | EP | Empalme en "T", con soldadura tipo cadweld o similar | und | RTP
OC-SEC1E138SBV | RSE201 | 69 | EP | Empalme en "Cruz" con soldadura cadweld o similar | und | RTP
OC-SEC1E138SBV | RSE251 | 5 | EP | Pozos de Tierra | und | RTP
OC-SEC1E138SBV | RSE301 | 21 | EP | Electrodo de puesta a tierra | und | RTP
OC-SEC1E138SBV | IEE001 | 4 | EP | Postes de Concreto Centrifugado de 8 m | Und | IEE
OC-SEC1E138SBV | IEE002 | 3 | EP | Pastoral doble de Concreto 0.5/0.25/125 | Und | IEE
OC-SEC1E138SBV | IEE101 | 6 | EP | Artefacto de alumbrado exterior con lampara de vapor de Na 250 W, incluye equipo de encendido | Und | IEE
OC-SEC1E138SBV | IEE401 | 120 | EP | 1-4x6mm2 NYY, 0,6/1 KV | m | IEE
OC-SEC1E138SBV | IEE402 | 32 | EP | 1-2x4mm2 NYY, 0,6/1 KV (para Postes de Concreto) | m | IEE
OC-SEC1E138SBV | IEE702 | 14 | EP | Caja de paso de aluminio pesado 0,20x0,20x0,10 m, a 0.8 m SNPT | Und | IEE
OC-SEC1E138SBV | RSE152 | 4 | EP | Molde de Soldadura | Und | RTP
OC-SEC1E138SBV | EXTMOV | 1 | EP | Extintor movil | Und | EDC
OC-SEC1E138SBV | ID | 0.0386 | GE | Ingenieria de detalle | Gbl
OC-SEC1E138SBV | GGC | 0.1 | GE | gastos generales del contratista | Gbl
OC-SEC1E138SBV | UGC | 0.1 | GE | Utilidades generales del contratista | Gbl
OC-SEC1E138SBF | OCOP3 | 160 | CV | Campamentos y Oficina | m2 | OCG
OC-SEC1E138SBF | OCOP4 | 80 | CV | Almacén | m2 | OCG
OC-SEC1E138SBF | OCOP5 | 9 | CV | Guardianía - Casetas de Vigilancia | m2 | OCG
OC-SEC1E138SBF | OCOP6 | 2 | CV | Suministro e Instalación de Cartel de Obra | und | OCG
OC-SEC1E138SBF | OCOP7 | 1 | CV | Instalaciones de Agua para Campamento | Glb | OCG
OC-SEC1E138SBF | OCOP16 | 1 | CV | Instalaciones Eléctricas para Campamento | Glb | OCG
OC-SEC1E138SBF | OCOP25 | 1 | CV | Servicios Higienicos | Glb | OCG
OC-SEC1E138SBF | OCTP8 | 1773.5277 | CV | Limpieza Inicial y Eliminación | m2 | OCG
OC-SEC1E138SBF | OCTP9 | 1773.5277 | CV | Trazo, Nivelación y Replanteo Preliminar | m2 | OCG
OC-SEC1E138SBF | OCMT1 | 1773.5277 | CV | Excavacion en material suelto con Equipo | m3 | OCG
OC-SEC1E138SBF | OCMT4 | 177.3528 | CV | Relleno con material propio | m3 | OCG
OC-SEC1E138SBF | OCMT5 | 1995.2186 | CV | Eliminación de material excedente, D = 10 km | m3 | OCG
OC-SEC1E138SBF | OCES1 | 166.9126 | CV | Cerco perimétrico | m | OCG
OC-SEC1E138SBF | OCES2 | 32.2407 | CV | Canaletas de 60 x 60 | m | OCG
OC-SEC1E138SBF | OCES3 | 185.273 | CV | Cunetas de drenaje | m | OCG
OC-SEC1E138SBF | OCES4 | 66 | CV | Sardineles | m | OCG
OC-SEC1E138SBF | OCES5 | 19.3444 | CV | Ductos subterráneos para cables de energía | m | OCG
OC-SEC1E138SBF | OCOV1 | 515.1493 | CV | Esparcido de ripio, e = 10 cm | m2 | OCG
OC-SEC1E138SBF | OCOV2 | 36.9533 | CV | Acceso de Afirmado | m3 | OCG
OC-SEC1E138SBF | OCOV10 | 199.7335 | CV | Pista de Asfalto - Tratamiento Bicapa | m2 | OCG
OC-SEC1E138SBF | OCOV11 | 39.9467 | CV | Colocación de Base ( Inc. Compactación ) | m3 | OCG
OC-SEC1E138SBF | OCOV13 | 15.9 | CV | Puerta Metálica de Acceso a Subestación | m2 | OCG
OC-SEC1E138SBF | OCES6 | 81.6 | CV | Edificio de Control | m2 | EDC
OC-SEC1E138SBF | OCMT2 | 318.2069 | CV | Excavación manual en material suelto (h < 1.0 m) | m3 | RTP
OC-SEC1E138SBF | OCMT4 | 238.6552 | CV | Relleno con material propio | m3 | RTP
OC-SEC1E138SBF | OCMT3 | 79.5517 | CV | Relleno con material de prestamo | m3 | RTP
OC-SEC1E138SBF | OCMT5 | 99.4397 | CV | Eliminación de material excedente, D = 10 km | m3 | RTP
OC-SEC1E138SBF | OCMDSE | 1 | CV | Movilización y Desmovilización Subestaciones | Glb | OCG
OC-SEC1E138SBF | OCES12 | 1 | CV | Caseta de Vigilancia | Glb | OCG
OC-SEC1E138SBF | OCES15 | 5 | CV | Canaletas de 1.20 x 1.20 | m | OCG
OC-SEC1E138SBF | OCOV3 | 1 | CV | Instalaciones Sanitarias Externas | Gbl | EDC
OC-SEC1E138SBF | RSE003 | 795.5174 | EP | Conductor de cobre aislado de 185 mm2 | m | RTP
OC-SEC1E138SBF | RSE151 | 30 | EP | Empalme en "T", con soldadura tipo cadweld o similar | und | RTP
OC-SEC1E138SBF | RSE201 | 55 | EP | Empalme en "Cruz" con soldadura cadweld o similar | und | RTP
OC-SEC1E138SBF | RSE251 | 5 | EP | Pozos de Tierra | und | RTP
OC-SEC1E138SBF | RSE301 | 19 | EP | Electrodo de puesta a tierra | und | RTP
OC-SEC1E138SBF | IEE001 | 8 | EP | Postes de Concreto Centrifugado de 8 m | Und | IEE
OC-SEC1E138SBF | IEE002 | 2 | EP | Pastoral doble de Concreto 0.5/0.25/125 | Und | IEE
OC-SEC1E138SBF | IEE003 | 6 | EP | Pastoral Simple de Concreto 1.3/0.9/155 | Und | IEE
OC-SEC1E138SBF | IEE101 | 10 | EP | Artefacto de alumbrado exterior con lampara de vapor de Na 250 W, incluye equipo de encendido | Und | IEE
OC-SEC1E138SBF | IEE201 | 2 | EP | Reflectores con lampara de vapor de sodio de 250 W, a 7 m SNPT, incluye equipo de encendido | Und | IEE
OC-SEC1E138SBF | IEE202 | 2 | EP | Artefacto de iluminación de emergencia con lampara de 100 W | Und | IEE
OC-SEC1E138SBF | IEE301 | 6 | EP | Tomacorrientes monofásicos de 20 A, a prueba de agua, a 0.8 m SNPT | Und | IEE
OC-SEC1E138SBF | IEE302 | 6 | EP | Tomacorrientes trifásicos de 50 A, a prueba de agua, a 0.8 m SNPT | Und | IEE
OC-SEC1E138SBF | IEE401 | 240 | EP | 1-4x6mm2 NYY, 0,6/1 KV | m | IEE
OC-SEC1E138SBF | IEE402 | 64 | EP | 1-2x4mm2 NYY, 0,6/1 KV (para Postes de Concreto) | m | IEE
OC-SEC1E138SBF | IEE501 | 240 | EP | 1-4x4mm2 NYY, 0,6/1 KV | m | IEE
OC-SEC1E138SBF | IEE502 | 20 | EP | 1-2x4mm2 NYY, 0,6/1 KV (para Reflectores de Emerg.) | m | IEE
OC-SEC1E138SBF | IEE701 | 11 | EP | Tubos de PVC, pesado de 20 mm de diámetro | m | IEE
OC-SEC1E138SBF | IEE702 | 22 | EP | Caja de paso de aluminio pesado 0,20x0,20x0,10 m, a 0.8 m SNPT | Und | IEE
OC-SEC1E138SBF | RSE152 | 3 | EP | Molde de Soldadura | Und | RTP
OC-SEC1E138SBF | EXTPOR | 2 | EP | Extintor portatil | Und | EDC
OC-SEC1E138SBF | PPS_RT | 1 | GE | Pruebas y Puesta en Servicio Red de tierra profuda | Gbl
OC-SEC1E138SBF | PPS_IE | 1 | GE | Pruebas y Puesta en Servicio instalaciones electricas al exterior | Gbl
OC-SEC1E138SBF | ID | 0.0386 | GE | Ingenieria de detalle | Gbl
OC-SEC1E138SBF | GGC | 0.1 | GE | gastos generales del contratista | Gbl
OC-SEC1E138SBF | UGC | 0.1 | GE | Utilidades generales del contratista | Gbl
OC-SEC1E138LTV | OCTP8 | 829.12 | CV | Limpieza Inicial y Eliminación | m2 | OCG
OC-SEC1E138LTV | OCTP9 | 829.12 | CV | Trazo, Nivelación y Replanteo Preliminar | m2 | OCG
OC-SEC1E138LTV | OCMT1 | 829.12 | CV | Excavacion en material suelto con Equipo | m3 | OCG
OC-SEC1E138LTV | OCMT4 | 82.912 | CV | Relleno con material propio | m3 | OCG
OC-SEC1E138LTV | OCMT5 | 932.76 | CV | Eliminación de material excedente, D = 10 km | m3 | OCG
OC-SEC1E138LTV | OCES1 | 51.82 | CV | Cerco perimétrico | m | OCG
OC-SEC1E138LTV | OCES2 | 18.5108 | CV | Canaletas de 60 x 60 | m | OCG
OC-SEC1E138LTV | OCES3 | 57.5202 | CV | Cunetas de drenaje | m | OCG
OC-SEC1E138LTV | OCES4 | 66 | CV | Sardineles | m | OCG
OC-SEC1E138LTV | OCES5 | 11.1065 | CV | Ductos subterráneos para cables de energía | m | OCG
OC-SEC1E138LTV | OCOV1 | 295.7691 | CV | Esparcido de ripio, e = 10 cm | m2 | OCG
OC-SEC1E138LTV | OCOV10 | 114.6755 | CV | Pista de Asfalto - Tratamiento Bicapa | m2 | OCG
OC-SEC1E138LTV | OCOV11 | 22.9351 | CV | Colocación de Base ( Inc. Compactación ) | m3 | OCG
OC-SEC1E138LTV | OCES6 | 64.8 | CV | Edificio de Control | m2 | EDC
OC-SEC1E138LTV | OCMT2 | 155.8232 | CV | Excavación manual en material suelto (h < 1.0 m) | m3 | RTP
OC-SEC1E138LTV | OCMT4 | 116.8674 | CV | Relleno con material propio | m3 | RTP
OC-SEC1E138LTV | OCMT3 | 38.9558 | CV | Relleno con material de prestamo | m3 | RTP
OC-SEC1E138LTV | OCMT5 | 48.6947 | CV | Eliminación de material excedente, D = 10 km | m3 | RTP
OC-SEC1E138LTV | RSE003 | 389.558 | EP | Conductor de cobre aislado de 185 mm2 | m | RTP
OC-SEC1E138LTV | RSE151 | 19 | EP | Empalme en "T", con soldadura tipo cadweld o similar | und | RTP
OC-SEC1E138LTV | RSE201 | 23 | EP | Empalme en "Cruz" con soldadura cadweld o similar | und | RTP
OC-SEC1E138LTV | RSE251 | 4 | EP | Pozos de Tierra | und | RTP
OC-SEC1E138LTV | RSE301 | 14 | EP | Electrodo de puesta a tierra | und | RTP
OC-SEC1E138LTV | IEE001 | 3 | EP | Postes de Concreto Centrifugado de 8 m | Und | IEE
OC-SEC1E138LTV | IEE002 | 2 | EP | Pastoral doble de Concreto 0.5/0.25/125 | Und | IEE
OC-SEC1E138LTV | IEE101 | 4 | EP | Artefacto de alumbrado exterior con lampara de vapor de Na 250 W, incluye equipo de encendido | Und | IEE
OC-SEC1E138LTV | IEE401 | 90 | EP | 1-4x6mm2 NYY, 0,6/1 KV | m | IEE
OC-SEC1E138LTV | IEE402 | 24 | EP | 1-2x4mm2 NYY, 0,6/1 KV (para Postes de Concreto) | m | IEE
OC-SEC1E138LTV | IEE702 | 12 | EP | Caja de paso de aluminio pesado 0,20x0,20x0,10 m, a 0.8 m SNPT | Und | IEE
OC-SEC1E138LTV | RSE152 | 2 | EP | Molde de Soldadura | Und | RTP
OC-SEC1E138LTV | EXTMOV | 1 | EP | Extintor movil | Und | EDC
OC-SEC1E138LTV | ID | 0.0386 | GE | Ingenieria de detalle | Gbl
OC-SEC1E138LTV | GGC | 0.1 | GE | gastos generales del contratista | Gbl
OC-SEC1E138LTV | UGC | 0.1 | GE | Utilidades generales del contratista | Gbl
OC-SEC1E138LTF | OCOP3 | 80 | CV | Campamentos y Oficina | m2 | OCG
OC-SEC1E138LTF | OCOP4 | 50 | CV | Almacén | m2 | OCG
OC-SEC1E138LTF | OCOP5 | 9 | CV | Guardianía - Casetas de Vigilancia | m2 | OCG
OC-SEC1E138LTF | OCOP6 | 1 | CV | Suministro e Instalación de Cartel de Obra | und | OCG
OC-SEC1E138LTF | OCOP7 | 1 | CV | Instalaciones de Agua para Campamento | Glb | OCG
OC-SEC1E138LTF | OCOP16 | 1 | CV | Instalaciones Eléctricas para Campamento | Glb | OCG
OC-SEC1E138LTF | OCOP25 | 1 | CV | Servicios Higienicos | Glb | OCG
OC-SEC1E138LTF | OCTP8 | 674.88 | CV | Limpieza Inicial y Eliminación | m2 | OCG
OC-SEC1E138LTF | OCTP9 | 674.88 | CV | Trazo, Nivelación y Replanteo Preliminar | m2 | OCG
OC-SEC1E138LTF | OCMT1 | 674.88 | CV | Excavacion en material suelto con Equipo | m3 | OCG
OC-SEC1E138LTF | OCMT4 | 67.488 | CV | Relleno con material propio | m3 | OCG
OC-SEC1E138LTF | OCMT5 | 759.24 | CV | Eliminación de material excedente, D = 10 km | m3 | OCG
OC-SEC1E138LTF | OCES1 | 100.88 | CV | Cerco perimétrico | m | OCG
OC-SEC1E138LTF | OCES2 | 12.2686 | CV | Canaletas de 60 x 60 | m | OCG
OC-SEC1E138LTF | OCES3 | 111.9768 | CV | Cunetas de drenaje | m | OCG
OC-SEC1E138LTF | OCES4 | 26 | CV | Sardineles | m | OCG
OC-SEC1E138LTF | OCES5 | 7.3611 | CV | Ductos subterráneos para cables de energía | m | OCG
OC-SEC1E138LTF | OCOV1 | 196.0296 | CV | Esparcido de ripio, e = 10 cm | m2 | OCG
OC-SEC1E138LTF | OCOV2 | 14.0618 | CV | Acceso de Afirmado | m3 | OCG
OC-SEC1E138LTF | OCOV10 | 76.0045 | CV | Pista de Asfalto - Tratamiento Bicapa | m2 | OCG
OC-SEC1E138LTF | OCOV11 | 15.2009 | CV | Colocación de Base ( Inc. Compactación ) | m3 | OCG
OC-SEC1E138LTF | OCOV13 | 15.9 | CV | Puerta Metálica de Acceso a Subestación | m2 | OCG
OC-SEC1E138LTF | OCES6 | 43.2 | CV | Edificio de Control | m2 | EDC
OC-SEC1E138LTF | OCMT2 | 129.2168 | CV | Excavación manual en material suelto (h < 1.0 m) | m3 | RTP
OC-SEC1E138LTF | OCMT4 | 96.9126 | CV | Relleno con material propio | m3 | RTP
OC-SEC1E138LTF | OCMT3 | 32.3042 | CV | Relleno con material de prestamo | m3 | RTP
OC-SEC1E138LTF | OCMT5 | 40.3802 | CV | Eliminación de material excedente, D = 10 km | m3 | RTP
OC-SEC1E138LTF | OCMDSE | 1 | CV | Movilización y Desmovilización Subestaciones | Glb | OCG
OC-SEC1E138LTF | OCES12 | 1 | CV | Caseta de Vigilancia | Glb | OCG
OC-SEC1E138LTF | OCES15 | 5 | CV | Canaletas de 1.20 x 1.20 | m | OCG
OC-SEC1E138LTF | OCOV3 | 1 | CV | Instalaciones Sanitarias Externas | Gbl | EDC
OC-SEC1E138LTF | RSE003 | 323.042 | EP | Conductor de cobre aislado de 185 mm2 | m | RTP
OC-SEC1E138LTF | RSE151 | 17 | EP | Empalme en "T", con soldadura tipo cadweld o similar | und | RTP
OC-SEC1E138LTF | RSE201 | 17 | EP | Empalme en "Cruz" con soldadura cadweld o similar | und | RTP
OC-SEC1E138LTF | RSE251 | 3 | EP | Pozos de Tierra | und | RTP
OC-SEC1E138LTF | RSE301 | 13 | EP | Electrodo de puesta a tierra | und | RTP
OC-SEC1E138LTF | IEE001 | 5 | EP | Postes de Concreto Centrifugado de 8 m | Und | IEE
OC-SEC1E138LTF | IEE002 | 2 | EP | Pastoral doble de Concreto 0.5/0.25/125 | Und | IEE
OC-SEC1E138LTF | IEE003 | 3 | EP | Pastoral Simple de Concreto 1.3/0.9/155 | Und | IEE
OC-SEC1E138LTF | IEE101 | 7 | EP | Artefacto de alumbrado exterior con lampara de vapor de Na 250 W, incluye equipo de encendido | Und | IEE
OC-SEC1E138LTF | IEE201 | 2 | EP | Reflectores con lampara de vapor de sodio de 250 W, a 7 m SNPT, incluye equipo de encendido | Und | IEE
OC-SEC1E138LTF | IEE202 | 2 | EP | Artefacto de iluminación de emergencia con lampara de 100 W | Und | IEE
OC-SEC1E138LTF | IEE301 | 6 | EP | Tomacorrientes monofásicos de 20 A, a prueba de agua, a 0.8 m SNPT | Und | IEE
OC-SEC1E138LTF | IEE302 | 6 | EP | Tomacorrientes trifásicos de 50 A, a prueba de agua, a 0.8 m SNPT | Und | IEE
OC-SEC1E138LTF | IEE401 | 150 | EP | 1-4x6mm2 NYY, 0,6/1 KV | m | IEE
OC-SEC1E138LTF | IEE402 | 40 | EP | 1-2x4mm2 NYY, 0,6/1 KV (para Postes de Concreto) | m | IEE
OC-SEC1E138LTF | IEE501 | 240 | EP | 1-4x4mm2 NYY, 0,6/1 KV | m | IEE
OC-SEC1E138LTF | IEE502 | 20 | EP | 1-2x4mm2 NYY, 0,6/1 KV (para Reflectores de Emerg.) | m | IEE
OC-SEC1E138LTF | IEE701 | 11 | EP | Tubos de PVC, pesado de 20 mm de diámetro | m | IEE
OC-SEC1E138LTF | IEE702 | 19 | EP | Caja de paso de aluminio pesado 0,20x0,20x0,10 m, a 0.8 m SNPT | Und | IEE
OC-SEC1E138LTF | RSE152 | 2 | EP | Molde de Soldadura | Und | RTP
OC-SEC1E138LTF | EXTPOR | 2 | EP | Extintor portatil | Und | EDC
OC-SEC1E138LTF | PPS_RT | 1 | GE | Pruebas y Puesta en Servicio Red de tierra profuda | Gbl
OC-SEC1E138LTF | PPS_IE | 1 | GE | Pruebas y Puesta en Servicio instalaciones electricas al exterior | Gbl
OC-SEC1E138LTF | ID | 0.0386 | GE | Ingenieria de detalle | Gbl
OC-SEC1E138LTF | GGC | 0.1 | GE | gastos generales del contratista | Gbl
OC-SEC1E138LTF | UGC | 0.1 | GE | Utilidades generales del contratista | Gbl
OC-SEC1E138IMV | OCTP8 | 3615.2764 | CV | Limpieza Inicial y Eliminación | m2 | OCG
OC-SEC1E138IMV | OCTP9 | 3615.2764 | CV | Trazo, Nivelación y Replanteo Preliminar | m2 | OCG
OC-SEC1E138IMV | OCMT1 | 3615.2764 | CV | Excavacion en material suelto con Equipo | m3 | OCG
OC-SEC1E138IMV | OCMT4 | 361.5276 | CV | Relleno con material propio | m3 | OCG
OC-SEC1E138IMV | OCMT5 | 4067.186 | CV | Eliminación de material excedente, D = 10 km | m3 | OCG
OC-SEC1E138IMV | OCES1 | 67.5753 | CV | Cerco perimétrico | m | OCG
OC-SEC1E138IMV | OCES2 | 80.714 | CV | Canaletas de 60 x 60 | m | OCG
OC-SEC1E138IMV | OCES3 | 75.0085 | CV | Cunetas de drenaje | m | OCG
OC-SEC1E138IMV | OCES4 | 286 | CV | Sardineles | m | OCG
OC-SEC1E138IMV | OCES5 | 48.4284 | CV | Ductos subterráneos para cables de energía | m | OCG
OC-SEC1E138IMV | OCOV1 | 1289.6651 | CV | Esparcido de ripio, e = 10 cm | m2 | OCG
OC-SEC1E138IMV | OCOV10 | 500.0286 | CV | Pista de Asfalto - Tratamiento Bicapa | m2 | OCG
OC-SEC1E138IMV | OCOV11 | 100.0057 | CV | Colocación de Base ( Inc. Compactación ) | m3 | OCG
OC-SEC1E138IMV | OCES6 | 91.8 | CV | Edificio de Control | m2 | EDC
OC-SEC1E138IMV | OCMT2 | 634.7593 | CV | Excavación manual en material suelto (h < 1.0 m) | m3 | RTP
OC-SEC1E138IMV | OCMT4 | 476.0695 | CV | Relleno con material propio | m3 | RTP
OC-SEC1E138IMV | OCMT3 | 158.6898 | CV | Relleno con material de prestamo | m3 | RTP
OC-SEC1E138IMV | OCMT5 | 198.3623 | CV | Eliminación de material excedente, D = 10 km | m3 | RTP
OC-SEC1E138IMV | RSE003 | 1586.8982 | EP | Conductor de cobre aislado de 185 mm2 | m | RTP
OC-SEC1E138IMV | RSE151 | 52 | EP | Empalme en "T", con soldadura tipo cadweld o similar | und | RTP
OC-SEC1E138IMV | RSE201 | 117 | EP | Empalme en "Cruz" con soldadura cadweld o similar | und | RTP
OC-SEC1E138IMV | RSE251 | 8 | EP | Pozos de Tierra | und | RTP
OC-SEC1E138IMV | RSE301 | 30 | EP | Electrodo de puesta a tierra | und | RTP
OC-SEC1E138IMV | IEE001 | 4 | EP | Postes de Concreto Centrifugado de 8 m | Und | IEE
OC-SEC1E138IMV | IEE002 | 2 | EP | Pastoral doble de Concreto 0.5/0.25/125 | Und | IEE
OC-SEC1E138IMV | IEE101 | 4 | EP | Artefacto de alumbrado exterior con lampara de vapor de Na 250 W, incluye equipo de encendido | Und | IEE
OC-SEC1E138IMV | IEE401 | 120 | EP | 1-4x6mm2 NYY, 0,6/1 KV | m | IEE
OC-SEC1E138IMV | IEE402 | 32 | EP | 1-2x4mm2 NYY, 0,6/1 KV (para Postes de Concreto) | m | IEE
OC-SEC1E138IMV | IEE702 | 12 | EP | Caja de paso de aluminio pesado 0,20x0,20x0,10 m, a 0.8 m SNPT | Und | IEE
OC-SEC1E138IMV | RSE152 | 6 | EP | Molde de Soldadura | Und | RTP
OC-SEC1E138IMV | EXTMOV | 1 | EP | Extintor movil | Und | EDC
OC-SEC1E138IMV | ID | 0.0386 | GE | Ingenieria de detalle | Gbl
OC-SEC1E138IMV | GGC | 0.1 | GE | gastos generales del contratista | Gbl
OC-SEC1E138IMV | UGC | 0.1 | GE | Utilidades generales del contratista | Gbl
OC-SEC1E138IMF | OCOP3 | 160 | CV | Campamentos y Oficina | m2 | OCG
OC-SEC1E138IMF | OCOP4 | 80 | CV | Almacén | m2 | OCG
OC-SEC1E138IMF | OCOP5 | 9 | CV | Guardianía - Casetas de Vigilancia | m2 | OCG
OC-SEC1E138IMF | OCOP6 | 2 | CV | Suministro e Instalación de Cartel de Obra | und | OCG
OC-SEC1E138IMF | OCOP7 | 1 | CV | Instalaciones de Agua para Campamento | Glb | OCG
OC-SEC1E138IMF | OCOP16 | 1 | CV | Instalaciones Eléctricas para Campamento | Glb | OCG
OC-SEC1E138IMF | OCOP25 | 1 | CV | Servicios Higienicos | Glb | OCG
OC-SEC1E138IMF | OCTP8 | 2943.8236 | CV | Limpieza Inicial y Eliminación | m2 | OCG
OC-SEC1E138IMF | OCTP9 | 2943.8236 | CV | Trazo, Nivelación y Replanteo Preliminar | m2 | OCG
OC-SEC1E138IMF | OCMT1 | 2943.8236 | CV | Excavacion en material suelto con Equipo | m3 | OCG
OC-SEC1E138IMF | OCMT4 | 294.3824 | CV | Relleno con material propio | m3 | OCG
OC-SEC1E138IMF | OCMT5 | 3311.8015 | CV | Eliminación de material excedente, D = 10 km | m3 | OCG
OC-SEC1E138IMF | OCES1 | 263.7247 | CV | Cerco perimétrico | m | OCG
OC-SEC1E138IMF | OCES2 | 53.5154 | CV | Canaletas de 60 x 60 | m | OCG
OC-SEC1E138IMF | OCES3 | 292.7345 | CV | Cunetas de drenaje | m | OCG
OC-SEC1E138IMF | OCES4 | 110 | CV | Sardineles | m | OCG
OC-SEC1E138IMF | OCES5 | 32.1093 | CV | Ductos subterráneos para cables de energía | m | OCG
OC-SEC1E138IMF | OCOV1 | 855.0803 | CV | Esparcido de ripio, e = 10 cm | m2 | OCG
OC-SEC1E138IMF | OCOV2 | 61.3376 | CV | Acceso de Afirmado | m3 | OCG
OC-SEC1E138IMF | OCOV10 | 331.5315 | CV | Pista de Asfalto - Tratamiento Bicapa | m2 | OCG
OC-SEC1E138IMF | OCOV11 | 66.3063 | CV | Colocación de Base ( Inc. Compactación ) | m3 | OCG
OC-SEC1E138IMF | OCOV13 | 15.9 | CV | Puerta Metálica de Acceso a Subestación | m2 | OCG
OC-SEC1E138IMF | OCES6 | 61.2 | CV | Edificio de Control | m2 | EDC
OC-SEC1E138IMF | OCMT2 | 524.8167 | CV | Excavación manual en material suelto (h < 1.0 m) | m3 | RTP
OC-SEC1E138IMF | OCMT4 | 393.6125 | CV | Relleno con material propio | m3 | RTP
OC-SEC1E138IMF | OCMT3 | 131.2042 | CV | Relleno con material de prestamo | m3 | RTP
OC-SEC1E138IMF | OCMT5 | 164.0052 | CV | Eliminación de material excedente, D = 10 km | m3 | RTP
OC-SEC1E138IMF | OCMDSE | 1 | CV | Movilización y Desmovilización Subestaciones | Glb | OCG
OC-SEC1E138IMF | OCES12 | 1 | CV | Caseta de Vigilancia | Glb | OCG
OC-SEC1E138IMF | OCES15 | 5 | CV | Canaletas de 1.20 x 1.20 | m | OCG
OC-SEC1E138IMF | OCOV3 | 1 | CV | Instalaciones Sanitarias Externas | Gbl | EDC
OC-SEC1E138IMF | RSE003 | 1312.0418 | EP | Conductor de cobre aislado de 185 mm2 | m | RTP
OC-SEC1E138IMF | RSE151 | 50 | EP | Empalme en "T", con soldadura tipo cadweld o similar | und | RTP
OC-SEC1E138IMF | RSE201 | 92 | EP | Empalme en "Cruz" con soldadura cadweld o similar | und | RTP
OC-SEC1E138IMF | RSE251 | 7 | EP | Pozos de Tierra | und | RTP
OC-SEC1E138IMF | RSE301 | 29 | EP | Electrodo de puesta a tierra | und | RTP
OC-SEC1E138IMF | IEE001 | 12 | EP | Postes de Concreto Centrifugado de 8 m | Und | IEE
OC-SEC1E138IMF | IEE002 | 2 | EP | Pastoral doble de Concreto 0.5/0.25/125 | Und | IEE
OC-SEC1E138IMF | IEE003 | 10 | EP | Pastoral Simple de Concreto 1.3/0.9/155 | Und | IEE
OC-SEC1E138IMF | IEE101 | 14 | EP | Artefacto de alumbrado exterior con lampara de vapor de Na 250 W, incluye equipo de encendido | Und | IEE
OC-SEC1E138IMF | IEE201 | 2 | EP | Reflectores con lampara de vapor de sodio de 250 W, a 7 m SNPT, incluye equipo de encendido | Und | IEE
OC-SEC1E138IMF | IEE202 | 2 | EP | Artefacto de iluminación de emergencia con lampara de 100 W | Und | IEE
OC-SEC1E138IMF | IEE301 | 6 | EP | Tomacorrientes monofásicos de 20 A, a prueba de agua, a 0.8 m SNPT | Und | IEE
OC-SEC1E138IMF | IEE302 | 6 | EP | Tomacorrientes trifásicos de 50 A, a prueba de agua, a 0.8 m SNPT | Und | IEE
OC-SEC1E138IMF | IEE401 | 360 | EP | 1-4x6mm2 NYY, 0,6/1 KV | m | IEE
OC-SEC1E138IMF | IEE402 | 96 | EP | 1-2x4mm2 NYY, 0,6/1 KV (para Postes de Concreto) | m | IEE
OC-SEC1E138IMF | IEE501 | 240 | EP | 1-4x4mm2 NYY, 0,6/1 KV | m | IEE
OC-SEC1E138IMF | IEE502 | 20 | EP | 1-2x4mm2 NYY, 0,6/1 KV (para Reflectores de Emerg.) | m | IEE
OC-SEC1E138IMF | IEE701 | 11 | EP | Tubos de PVC, pesado de 20 mm de diámetro | m | IEE
OC-SEC1E138IMF | IEE702 | 26 | EP | Caja de paso de aluminio pesado 0,20x0,20x0,10 m, a 0.8 m SNPT | Und | IEE
OC-SEC1E138IMF | RSE152 | 5 | EP | Molde de Soldadura | Und | RTP
OC-SEC1E138IMF | EXTPOR | 2 | EP | Extintor portatil | Und | EDC
OC-SEC1E138IMF | PPS_RT | 1 | GE | Pruebas y Puesta en Servicio Red de tierra profuda | Gbl
OC-SEC1E138IMF | PPS_IE | 1 | GE | Pruebas y Puesta en Servicio instalaciones electricas al exterior | Gbl
OC-SEC1E138IMF | ID | 0.0386 | GE | Ingenieria de detalle | Gbl
OC-SEC1E138IMF | GGC | 0.1 | GE | gastos generales del contratista | Gbl
OC-SEC1E138IMF | UGC | 0.1 | GE | Utilidades generales del contratista | Gbl
OC-SEC1E138DTV | OCTP8 | 3116.75 | CV | Limpieza Inicial y Eliminación | m2 | OCG
OC-SEC1E138DTV | OCTP9 | 3116.75 | CV | Trazo, Nivelación y Replanteo Preliminar | m2 | OCG
OC-SEC1E138DTV | OCMT1 | 3116.75 | CV | Excavacion en material suelto con Equipo | m3 | OCG
OC-SEC1E138DTV | OCMT4 | 311.675 | CV | Relleno con material propio | m3 | OCG
OC-SEC1E138DTV | OCMT5 | 3506.3438 | CV | Eliminación de material excedente, D = 10 km | m3 | OCG
OC-SEC1E138DTV | OCES1 | 95.9 | CV | Cerco perimétrico | m | OCG
OC-SEC1E138DTV | OCES2 | 69.584 | CV | Canaletas de 60 x 60 | m | OCG
OC-SEC1E138DTV | OCES3 | 106.449 | CV | Cunetas de drenaje | m | OCG
OC-SEC1E138DTV | OCES4 | 246 | CV | Sardineles | m | OCG
OC-SEC1E138DTV | OCES5 | 41.7504 | CV | Ductos subterráneos para cables de energía | m | OCG
OC-SEC1E138DTV | OCOV1 | 1111.8275 | CV | Esparcido de ripio, e = 10 cm | m2 | OCG
OC-SEC1E138DTV | OCOV10 | 431.0774 | CV | Pista de Asfalto - Tratamiento Bicapa | m2 | OCG
OC-SEC1E138DTV | OCOV11 | 86.2155 | CV | Colocación de Base ( Inc. Compactación ) | m3 | OCG
OC-SEC1E138DTV | OCES6 | 122.4 | CV | Edificio de Control | m2 | EDC
OC-SEC1E138DTV | OCMT2 | 543.86 | CV | Excavación manual en material suelto (h < 1.0 m) | m3 | RTP
OC-SEC1E138DTV | OCMT4 | 407.895 | CV | Relleno con material propio | m3 | RTP
OC-SEC1E138DTV | OCMT3 | 135.965 | CV | Relleno con material de prestamo | m3 | RTP
OC-SEC1E138DTV | OCMT5 | 169.9563 | CV | Eliminación de material excedente, D = 10 km | m3 | RTP
OC-SEC1E138DTV | RSE003 | 1359.65 | EP | Conductor de cobre aislado de 185 mm2 | m | RTP
OC-SEC1E138DTV | RSE151 | 41 | EP | Empalme en "T", con soldadura tipo cadweld o similar | und | RTP
OC-SEC1E138DTV | RSE201 | 103 | EP | Empalme en "Cruz" con soldadura cadweld o similar | und | RTP
OC-SEC1E138DTV | RSE251 | 6 | EP | Pozos de Tierra | und | RTP
OC-SEC1E138DTV | RSE301 | 25 | EP | Electrodo de puesta a tierra | und | RTP
OC-SEC1E138DTV | IEE001 | 5 | EP | Postes de Concreto Centrifugado de 8 m | Und | IEE
OC-SEC1E138DTV | IEE002 | 3 | EP | Pastoral doble de Concreto 0.5/0.25/125 | Und | IEE
OC-SEC1E138DTV | IEE101 | 6 | EP | Artefacto de alumbrado exterior con lampara de vapor de Na 250 W, incluye equipo de encendido | Und | IEE
OC-SEC1E138DTV | IEE401 | 150 | EP | 1-4x6mm2 NYY, 0,6/1 KV | m | IEE
OC-SEC1E138DTV | IEE402 | 40 | EP | 1-2x4mm2 NYY, 0,6/1 KV (para Postes de Concreto) | m | IEE
OC-SEC1E138DTV | IEE702 | 14 | EP | Caja de paso de aluminio pesado 0,20x0,20x0,10 m, a 0.8 m SNPT | Und | IEE
OC-SEC1E138DTV | RSE152 | 5 | EP | Molde de Soldadura | Und | RTP
OC-SEC1E138DTV | EXTMOV | 1 | EP | Extintor movil | Und | EDC
OC-SEC1E138DTV | ID | 0.0386 | GE | Ingenieria de detalle | Gbl
OC-SEC1E138DTV | GGC | 0.1 | GE | gastos generales del contratista | Gbl
OC-SEC1E138DTV | UGC | 0.1 | GE | Utilidades generales del contratista | Gbl
OC-SEC1E138DTF | OCOP3 | 160 | CV | Campamentos y Oficina | m2 | OCG
OC-SEC1E138DTF | OCOP4 | 80 | CV | Almacén | m2 | OCG
OC-SEC1E138DTF | OCOP5 | 9 | CV | Guardianía - Casetas de Vigilancia | m2 | OCG
OC-SEC1E138DTF | OCOP6 | 2 | CV | Suministro e Instalación de Cartel de Obra | und | OCG
OC-SEC1E138DTF | OCOP7 | 1 | CV | Instalaciones de Agua para Campamento | Glb | OCG
OC-SEC1E138DTF | OCOP16 | 1 | CV | Instalaciones Eléctricas para Campamento | Glb | OCG
OC-SEC1E138DTF | OCOP25 | 1 | CV | Servicios Higienicos | Glb | OCG
OC-SEC1E138DTF | OCTP8 | 2538.25 | CV | Limpieza Inicial y Eliminación | m2 | OCG
OC-SEC1E138DTF | OCTP9 | 2538.25 | CV | Trazo, Nivelación y Replanteo Preliminar | m2 | OCG
OC-SEC1E138DTF | OCMT1 | 2538.25 | CV | Excavacion en material suelto con Equipo | m3 | OCG
OC-SEC1E138DTF | OCMT4 | 253.825 | CV | Relleno con material propio | m3 | OCG
OC-SEC1E138DTF | OCMT5 | 2855.5312 | CV | Eliminación de material excedente, D = 10 km | m3 | OCG
OC-SEC1E138DTF | OCES1 | 202.8 | CV | Cerco perimétrico | m | OCG
OC-SEC1E138DTF | OCES2 | 46.1425 | CV | Canaletas de 60 x 60 | m | OCG
OC-SEC1E138DTF | OCES3 | 225.108 | CV | Cunetas de drenaje | m | OCG
OC-SEC1E138DTF | OCES4 | 96 | CV | Sardineles | m | OCG
OC-SEC1E138DTF | OCES5 | 27.6855 | CV | Ductos subterráneos para cables de energía | m | OCG
OC-SEC1E138DTF | OCOV1 | 737.275 | CV | Esparcido de ripio, e = 10 cm | m2 | OCG
OC-SEC1E138DTF | OCOV2 | 52.887 | CV | Acceso de Afirmado | m3 | OCG
OC-SEC1E138DTF | OCOV10 | 285.8561 | CV | Pista de Asfalto - Tratamiento Bicapa | m2 | OCG
OC-SEC1E138DTF | OCOV11 | 57.1712 | CV | Colocación de Base ( Inc. Compactación ) | m3 | OCG
OC-SEC1E138DTF | OCOV13 | 15.9 | CV | Puerta Metálica de Acceso a Subestación | m2 | OCG
OC-SEC1E138DTF | OCES6 | 81.6 | CV | Edificio de Control | m2 | EDC
OC-SEC1E138DTF | OCMT2 | 447.74 | CV | Excavación manual en material suelto (h < 1.0 m) | m3 | RTP
OC-SEC1E138DTF | OCMT4 | 335.805 | CV | Relleno con material propio | m3 | RTP
OC-SEC1E138DTF | OCMT3 | 111.935 | CV | Relleno con material de prestamo | m3 | RTP
OC-SEC1E138DTF | OCMT5 | 139.9187 | CV | Eliminación de material excedente, D = 10 km | m3 | RTP
OC-SEC1E138DTF | OCMDSE | 1 | CV | Movilización y Desmovilización Subestaciones | Glb | OCG
OC-SEC1E138DTF | OCES12 | 1 | CV | Caseta de Vigilancia | Glb | OCG
OC-SEC1E138DTF | OCES15 | 5 | CV | Canaletas de 1.20 x 1.20 | m | OCG
OC-SEC1E138DTF | OCOV3 | 1 | CV | Instalaciones Sanitarias Externas | Gbl | EDC
OC-SEC1E138DTF | RSE003 | 1119.35 | EP | Conductor de cobre aislado de 185 mm2 | m | RTP
OC-SEC1E138DTF | RSE151 | 38 | EP | Empalme en "T", con soldadura tipo cadweld o similar | und | RTP
OC-SEC1E138DTF | RSE201 | 82 | EP | Empalme en "Cruz" con soldadura cadweld o similar | und | RTP
OC-SEC1E138DTF | RSE251 | 6 | EP | Pozos de Tierra | und | RTP
OC-SEC1E138DTF | RSE301 | 23 | EP | Electrodo de puesta a tierra | und | RTP
OC-SEC1E138DTF | IEE001 | 9 | EP | Postes de Concreto Centrifugado de 8 m | Und | IEE
OC-SEC1E138DTF | IEE002 | 3 | EP | Pastoral doble de Concreto 0.5/0.25/125 | Und | IEE
OC-SEC1E138DTF | IEE003 | 6 | EP | Pastoral Simple de Concreto 1.3/0.9/155 | Und | IEE
OC-SEC1E138DTF | IEE101 | 12 | EP | Artefacto de alumbrado exterior con lampara de vapor de Na 250 W, incluye equipo de encendido | Und | IEE
OC-SEC1E138DTF | IEE201 | 2 | EP | Reflectores con lampara de vapor de sodio de 250 W, a 7 m SNPT, incluye equipo de encendido | Und | IEE
OC-SEC1E138DTF | IEE202 | 2 | EP | Artefacto de iluminación de emergencia con lampara de 100 W | Und | IEE
OC-SEC1E138DTF | IEE301 | 6 | EP | Tomacorrientes monofásicos de 20 A, a prueba de agua, a 0.8 m SNPT | Und | IEE
OC-SEC1E138DTF | IEE302 | 6 | EP | Tomacorrientes trifásicos de 50 A, a prueba de agua, a 0.8 m SNPT | Und | IEE
OC-SEC1E138DTF | IEE401 | 270 | EP | 1-4x6mm2 NYY, 0,6/1 KV | m | IEE
OC-SEC1E138DTF | IEE402 | 72 | EP | 1-2x4mm2 NYY, 0,6/1 KV (para Postes de Concreto) | m | IEE
OC-SEC1E138DTF | IEE501 | 240 | EP | 1-4x4mm2 NYY, 0,6/1 KV | m | IEE
OC-SEC1E138DTF | IEE502 | 20 | EP | 1-2x4mm2 NYY, 0,6/1 KV (para Reflectores de Emerg.) | m | IEE
OC-SEC1E138DTF | IEE701 | 11 | EP | Tubos de PVC, pesado de 20 mm de diámetro | m | IEE
OC-SEC1E138DTF | IEE702 | 24 | EP | Caja de paso de aluminio pesado 0,20x0,20x0,10 m, a 0.8 m SNPT | Und | IEE
OC-SEC1E138DTF | RSE152 | 4 | EP | Molde de Soldadura | Und | RTP
OC-SEC1E138DTF | EXTPOR | 2 | EP | Extintor portatil | Und | EDC
OC-SEC1E138DTF | PPS_RT | 1 | GE | Pruebas y Puesta en Servicio Red de tierra profuda | Gbl
OC-SEC1E138DTF | PPS_IE | 1 | GE | Pruebas y Puesta en Servicio instalaciones electricas al exterior | Gbl
OC-SEC1E138DTF | ID | 0.0386 | GE | Ingenieria de detalle | Gbl
OC-SEC1E138DTF | GGC | 0.1 | GE | gastos generales del contratista | Gbl
OC-SEC1E138DTF | UGC | 0.1 | GE | Utilidades generales del contratista | Gbl
OC-SEC1E138DBV | OCTP8 | 3057.3 | CV | Limpieza Inicial y Eliminación | m2 | OCG
OC-SEC1E138DBV | OCTP9 | 3057.3 | CV | Trazo, Nivelación y Replanteo Preliminar | m2 | OCG
OC-SEC1E138DBV | OCMT1 | 3057.3 | CV | Excavacion en material suelto con Equipo | m3 | OCG
OC-SEC1E138DBV | OCMT4 | 305.73 | CV | Relleno con material propio | m3 | OCG
OC-SEC1E138DBV | OCMT5 | 3439.4625 | CV | Eliminación de material excedente, D = 10 km | m3 | OCG
OC-SEC1E138DBV | OCES1 | 94.8 | CV | Cerco perimétrico | m | OCG
OC-SEC1E138DBV | OCES2 | 68.2567 | CV | Canaletas de 60 x 60 | m | OCG
OC-SEC1E138DBV | OCES3 | 105.228 | CV | Cunetas de drenaje | m | OCG
OC-SEC1E138DBV | OCES4 | 242 | CV | Sardineles | m | OCG
OC-SEC1E138DBV | OCES5 | 40.954 | CV | Ductos subterráneos para cables de energía | m | OCG
OC-SEC1E138DBV | OCOV1 | 1090.6201 | CV | Esparcido de ripio, e = 10 cm | m2 | OCG
OC-SEC1E138DBV | OCOV10 | 422.8549 | CV | Pista de Asfalto - Tratamiento Bicapa | m2 | OCG
OC-SEC1E138DBV | OCOV11 | 84.571 | CV | Colocación de Base ( Inc. Compactación ) | m3 | OCG
OC-SEC1E138DBV | OCES6 | 84 | CV | Edificio de Control | m2 | EDC
OC-SEC1E138DBV | OCMT2 | 533.928 | CV | Excavación manual en material suelto (h < 1.0 m) | m3 | RTP
OC-SEC1E138DBV | OCMT4 | 400.446 | CV | Relleno con material propio | m3 | RTP
OC-SEC1E138DBV | OCMT3 | 133.482 | CV | Relleno con material de prestamo | m3 | RTP
OC-SEC1E138DBV | OCMT5 | 166.8525 | CV | Eliminación de material excedente, D = 10 km | m3 | RTP
OC-SEC1E138DBV | RSE003 | 1334.82 | EP | Conductor de cobre aislado de 185 mm2 | m | RTP
OC-SEC1E138DBV | RSE151 | 41 | EP | Empalme en "T", con soldadura tipo cadweld o similar | und | RTP
OC-SEC1E138DBV | RSE201 | 101 | EP | Empalme en "Cruz" con soldadura cadweld o similar | und | RTP
OC-SEC1E138DBV | RSE251 | 6 | EP | Pozos de Tierra | und | RTP
OC-SEC1E138DBV | RSE301 | 24 | EP | Electrodo de puesta a tierra | und | RTP
OC-SEC1E138DBV | IEE001 | 5 | EP | Postes de Concreto Centrifugado de 8 m | Und | IEE
OC-SEC1E138DBV | IEE002 | 3 | EP | Pastoral doble de Concreto 0.5/0.25/125 | Und | IEE
OC-SEC1E138DBV | IEE101 | 6 | EP | Artefacto de alumbrado exterior con lampara de vapor de Na 250 W, incluye equipo de encendido | Und | IEE
OC-SEC1E138DBV | IEE401 | 150 | EP | 1-4x6mm2 NYY, 0,6/1 KV | m | IEE
OC-SEC1E138DBV | IEE402 | 40 | EP | 1-2x4mm2 NYY, 0,6/1 KV (para Postes de Concreto) | m | IEE
OC-SEC1E138DBV | IEE702 | 14 | EP | Caja de paso de aluminio pesado 0,20x0,20x0,10 m, a 0.8 m SNPT | Und | IEE
OC-SEC1E138DBV | RSE152 | 5 | EP | Molde de Soldadura | Und | RTP
OC-SEC1E138DBV | EXTMOV | 1 | EP | Extintor movil | Und | EDC
OC-SEC1E138DBV | ID | 0.0386 | GE | Ingenieria de detalle | Gbl
OC-SEC1E138DBV | GGC | 0.1 | GE | gastos generales del contratista | Gbl
OC-SEC1E138DBV | UGC | 0.1 | GE | Utilidades generales del contratista | Gbl
OC-SEC1E138DBF | OCOP3 | 160 | CV | Campamentos y Oficina | m2 | OCG
OC-SEC1E138DBF | OCOP4 | 80 | CV | Almacén | m2 | OCG
OC-SEC1E138DBF | OCOP5 | 9 | CV | Guardianía - Casetas de Vigilancia | m2 | OCG
OC-SEC1E138DBF | OCOP6 | 2 | CV | Suministro e Instalación de Cartel de Obra | und | OCG
OC-SEC1E138DBF | OCOP7 | 1 | CV | Instalaciones de Agua para Campamento | Glb | OCG
OC-SEC1E138DBF | OCOP16 | 1 | CV | Instalaciones Eléctricas para Campamento | Glb | OCG
OC-SEC1E138DBF | OCOP25 | 1 | CV | Servicios Higienicos | Glb | OCG
OC-SEC1E138DBF | OCTP8 | 2489.7 | CV | Limpieza Inicial y Eliminación | m2 | OCG
OC-SEC1E138DBF | OCTP9 | 2489.7 | CV | Trazo, Nivelación y Replanteo Preliminar | m2 | OCG
OC-SEC1E138DBF | OCMT1 | 2489.7 | CV | Excavacion en material suelto con Equipo | m3 | OCG
OC-SEC1E138DBF | OCMT4 | 248.97 | CV | Relleno con material propio | m3 | OCG
OC-SEC1E138DBF | OCMT5 | 2800.9125 | CV | Eliminación de material excedente, D = 10 km | m3 | OCG
OC-SEC1E138DBF | OCES1 | 200.9 | CV | Cerco perimétrico | m | OCG
OC-SEC1E138DBF | OCES2 | 45.26 | CV | Canaletas de 60 x 60 | m | OCG
OC-SEC1E138DBF | OCES3 | 222.999 | CV | Cunetas de drenaje | m | OCG
OC-SEC1E138DBF | OCES4 | 94 | CV | Sardineles | m | OCG
OC-SEC1E138DBF | OCES5 | 27.156 | CV | Ductos subterráneos para cables de energía | m | OCG
OC-SEC1E138DBF | OCOV1 | 723.1729 | CV | Esparcido de ripio, e = 10 cm | m2 | OCG
OC-SEC1E138DBF | OCOV2 | 51.8754 | CV | Acceso de Afirmado | m3 | OCG
OC-SEC1E138DBF | OCOV10 | 280.3884 | CV | Pista de Asfalto - Tratamiento Bicapa | m2 | OCG
OC-SEC1E138DBF | OCOV11 | 56.0777 | CV | Colocación de Base ( Inc. Compactación ) | m3 | OCG
OC-SEC1E138DBF | OCOV13 | 15.9 | CV | Puerta Metálica de Acceso a Subestación | m2 | OCG
OC-SEC1E138DBF | OCES6 | 56 | CV | Edificio de Control | m2 | EDC
OC-SEC1E138DBF | OCMT2 | 439.592 | CV | Excavación manual en material suelto (h < 1.0 m) | m3 | RTP
OC-SEC1E138DBF | OCMT4 | 329.694 | CV | Relleno con material propio | m3 | RTP
OC-SEC1E138DBF | OCMT3 | 109.898 | CV | Relleno con material de prestamo | m3 | RTP
OC-SEC1E138DBF | OCMT5 | 137.3725 | CV | Eliminación de material excedente, D = 10 km | m3 | RTP
OC-SEC1E138DBF | OCMDSE | 1 | CV | Movilización y Desmovilización Subestaciones | Glb | OCG
OC-SEC1E138DBF | OCES12 | 1 | CV | Caseta de Vigilancia | Glb | OCG
OC-SEC1E138DBF | OCES15 | 5 | CV | Canaletas de 1.20 x 1.20 | m | OCG
OC-SEC1E138DBF | OCOV3 | 1 | CV | Instalaciones Sanitarias Externas | Gbl | EDC
OC-SEC1E138DBF | RSE003 | 1098.98 | EP | Conductor de cobre aislado de 185 mm2 | m | RTP
OC-SEC1E138DBF | RSE151 | 37 | EP | Empalme en "T", con soldadura tipo cadweld o similar | und | RTP
OC-SEC1E138DBF | RSE201 | 80 | EP | Empalme en "Cruz" con soldadura cadweld o similar | und | RTP
OC-SEC1E138DBF | RSE251 | 6 | EP | Pozos de Tierra | und | RTP
OC-SEC1E138DBF | RSE301 | 23 | EP | Electrodo de puesta a tierra | und | RTP
OC-SEC1E138DBF | IEE001 | 9 | EP | Postes de Concreto Centrifugado de 8 m | Und | IEE
OC-SEC1E138DBF | IEE002 | 3 | EP | Pastoral doble de Concreto 0.5/0.25/125 | Und | IEE
OC-SEC1E138DBF | IEE003 | 6 | EP | Pastoral Simple de Concreto 1.3/0.9/155 | Und | IEE
OC-SEC1E138DBF | IEE101 | 12 | EP | Artefacto de alumbrado exterior con lampara de vapor de Na 250 W, incluye equipo de encendido | Und | IEE
OC-SEC1E138DBF | IEE201 | 2 | EP | Reflectores con lampara de vapor de sodio de 250 W, a 7 m SNPT, incluye equipo de encendido | Und | IEE
OC-SEC1E138DBF | IEE202 | 2 | EP | Artefacto de iluminación de emergencia con lampara de 100 W | Und | IEE
OC-SEC1E138DBF | IEE301 | 6 | EP | Tomacorrientes monofásicos de 20 A, a prueba de agua, a 0.8 m SNPT | Und | IEE
OC-SEC1E138DBF | IEE302 | 6 | EP | Tomacorrientes trifásicos de 50 A, a prueba de agua, a 0.8 m SNPT | Und | IEE
OC-SEC1E138DBF | IEE401 | 270 | EP | 1-4x6mm2 NYY, 0,6/1 KV | m | IEE
OC-SEC1E138DBF | IEE402 | 72 | EP | 1-2x4mm2 NYY, 0,6/1 KV (para Postes de Concreto) | m | IEE
OC-SEC1E138DBF | IEE501 | 240 | EP | 1-4x4mm2 NYY, 0,6/1 KV | m | IEE
OC-SEC1E138DBF | IEE502 | 20 | EP | 1-2x4mm2 NYY, 0,6/1 KV (para Reflectores de Emerg.) | m | IEE
OC-SEC1E138DBF | IEE701 | 11 | EP | Tubos de PVC, pesado de 20 mm de diámetro | m | IEE
OC-SEC1E138DBF | IEE702 | 24 | EP | Caja de paso de aluminio pesado 0,20x0,20x0,10 m, a 0.8 m SNPT | Und | IEE
OC-SEC1E138DBF | RSE152 | 4 | EP | Molde de Soldadura | Und | RTP
OC-SEC1E138DBF | EXTPOR | 2 | EP | Extintor portatil | Und | EDC
OC-SEC1E138DBF | PPS_RT | 1 | GE | Pruebas y Puesta en Servicio Red de tierra profuda | Gbl
OC-SEC1E138DBF | PPS_IE | 1 | GE | Pruebas y Puesta en Servicio instalaciones electricas al exterior | Gbl
OC-SEC1E138DBF | ID | 0.0386 | GE | Ingenieria de detalle | Gbl
OC-SEC1E138DBF | GGC | 0.1 | GE | gastos generales del contratista | Gbl
OC-SEC1E138DBF | UGC | 0.1 | GE | Utilidades generales del contratista | Gbl
OC-SEC1E060SBV | OCTP8 | 1164.8169 | CV | Limpieza Inicial y Eliminación | m2 | OCG
OC-SEC1E060SBV | OCTP9 | 1164.8169 | CV | Trazo, Nivelación y Replanteo Preliminar | m2 | OCG
OC-SEC1E060SBV | OCMT1 | 1164.8169 | CV | Excavacion en material suelto con Equipo | m3 | OCG
OC-SEC1E060SBV | OCMT4 | 116.4817 | CV | Relleno con material propio | m3 | OCG
OC-SEC1E060SBV | OCMT5 | 1310.419 | CV | Eliminación de material excedente, D = 10 km | m3 | OCG
OC-SEC1E060SBV | OCES1 | 62.9631 | CV | Cerco perimétrico | m | OCG
OC-SEC1E060SBV | OCES2 | 36.8716 | CV | Canaletas de 60 x 60 | m | OCG
OC-SEC1E060SBV | OCES3 | 69.889 | CV | Cunetas de drenaje | m | OCG
OC-SEC1E060SBV | OCES4 | 152 | CV | Sardineles | m | OCG
OC-SEC1E060SBV | OCES5 | 22.1229 | CV | Ductos subterráneos para cables de energía | m | OCG
OC-SEC1E060SBV | OCOV1 | 301.827 | CV | Esparcido de ripio, e = 10 cm | m2 | OCG
OC-SEC1E060SBV | OCOV10 | 265.7529 | CV | Pista de Asfalto - Tratamiento Bicapa | m2 | OCG
OC-SEC1E060SBV | OCOV11 | 53.1506 | CV | Colocación de Base ( Inc. Compactación ) | m3 | OCG
OC-SEC1E060SBV | OCES6 | 57.6 | CV | Edificio de Control | m2 | EDC
OC-SEC1E060SBV | OCMT2 | 213.7633 | CV | Excavación manual en material suelto (h < 1.0 m) | m3 | RTP
OC-SEC1E060SBV | OCMT4 | 160.3225 | CV | Relleno con material propio | m3 | RTP
OC-SEC1E060SBV | OCMT3 | 53.4408 | CV | Relleno con material de prestamo | m3 | RTP
OC-SEC1E060SBV | OCMT5 | 66.801 | CV | Eliminación de material excedente, D = 10 km | m3 | RTP
OC-SEC1E060SBV | RSE003 | 534.4083 | EP | Conductor de cobre aislado de 185 mm2 | m | RTP
OC-SEC1E060SBV | RSE151 | 23 | EP | Empalme en "T", con soldadura tipo cadweld o similar | und | RTP
OC-SEC1E060SBV | RSE201 | 34 | EP | Empalme en "Cruz" con soldadura cadweld o similar | und | RTP
OC-SEC1E060SBV | RSE251 | 4 | EP | Pozos de Tierra | und | RTP
OC-SEC1E060SBV | RSE301 | 16 | EP | Electrodo de puesta a tierra | und | RTP
OC-SEC1E060SBV | IEE001 | 5 | EP | Postes de Concreto Centrifugado de 8 m | Und | IEE
OC-SEC1E060SBV | IEE002 | 3 | EP | Pastoral doble de Concreto 0.5/0.25/125 | Und | IEE
OC-SEC1E060SBV | IEE101 | 6 | EP | Artefacto de alumbrado exterior con lampara de vapor de Na 250 W, incluye equipo de encendido | Und | IEE
OC-SEC1E060SBV | IEE401 | 150 | EP | 1-4x6mm2 NYY, 0,6/1 KV | m | IEE
OC-SEC1E060SBV | IEE402 | 40 | EP | 1-2x4mm2 NYY, 0,6/1 KV (para Postes de Concreto) | m | IEE
OC-SEC1E060SBV | IEE702 | 14 | EP | Caja de paso de aluminio pesado 0,20x0,20x0,10 m, a 0.8 m SNPT | Und | IEE
OC-SEC1E060SBV | RSE152 | 2 | EP | Molde de Soldadura | Und | RTP
OC-SEC1E060SBV | EXTMOV | 1 | EP | Extintor movil | Und | EDC
OC-SEC1E060SBV | ID | 0.0386 | GE | Ingenieria de detalle | Gbl
OC-SEC1E060SBV | GGC | 0.1 | GE | gastos generales del contratista | Gbl
OC-SEC1E060SBV | UGC | 0.1 | GE | Utilidades generales del contratista | Gbl
OC-SEC1E060SBF | OCOP3 | 60 | CV | Campamentos y Oficina | m2 | OCG
OC-SEC1E060SBF | OCOP4 | 50 | CV | Almacén | m2 | OCG
OC-SEC1E060SBF | OCOP5 | 9 | CV | Guardianía - Casetas de Vigilancia | m2 | OCG
OC-SEC1E060SBF | OCOP6 | 1 | CV | Suministro e Instalación de Cartel de Obra | und | OCG
OC-SEC1E060SBF | OCOP7 | 1 | CV | Instalaciones de Agua para Campamento | Glb | OCG
OC-SEC1E060SBF | OCOP16 | 1 | CV | Instalaciones Eléctricas para Campamento | Glb | OCG
OC-SEC1E060SBF | OCOP25 | 1 | CV | Servicios Higienicos | Glb | OCG
OC-SEC1E060SBF | OCTP8 | 944.1831 | CV | Limpieza Inicial y Eliminación | m2 | OCG
OC-SEC1E060SBF | OCTP9 | 944.1831 | CV | Trazo, Nivelación y Replanteo Preliminar | m2 | OCG
OC-SEC1E060SBF | OCMT1 | 944.1831 | CV | Excavacion en material suelto con Equipo | m3 | OCG
OC-SEC1E060SBF | OCMT4 | 94.4183 | CV | Relleno con material propio | m3 | OCG
OC-SEC1E060SBF | OCMT5 | 1062.206 | CV | Eliminación de material excedente, D = 10 km | m3 | OCG
OC-SEC1E060SBF | OCES1 | 119.7369 | CV | Cerco perimétrico | m | OCG
OC-SEC1E060SBF | OCES2 | 24.2242 | CV | Canaletas de 60 x 60 | m | OCG
OC-SEC1E060SBF | OCES3 | 132.908 | CV | Cunetas de drenaje | m | OCG
OC-SEC1E060SBF | OCES4 | 58 | CV | Sardineles | m | OCG
OC-SEC1E060SBF | OCES5 | 14.5345 | CV | Ductos subterráneos para cables de energía | m | OCG
OC-SEC1E060SBF | OCOV1 | 198.2972 | CV | Esparcido de ripio, e = 10 cm | m2 | OCG
OC-SEC1E060SBF | OCOV2 | 21.9517 | CV | Acceso de Afirmado | m3 | OCG
OC-SEC1E060SBF | OCOV10 | 174.5969 | CV | Pista de Asfalto - Tratamiento Bicapa | m2 | OCG
OC-SEC1E060SBF | OCOV11 | 34.9194 | CV | Colocación de Base ( Inc. Compactación ) | m3 | OCG
OC-SEC1E060SBF | OCOV13 | 15.9 | CV | Puerta Metálica de Acceso a Subestación | m2 | OCG
OC-SEC1E060SBF | OCES6 | 38.4 | CV | Edificio de Control | m2 | EDC
OC-SEC1E060SBF | OCMT2 | 176.0767 | CV | Excavación manual en material suelto (h < 1.0 m) | m3 | RTP
OC-SEC1E060SBF | OCMT4 | 132.0575 | CV | Relleno con material propio | m3 | RTP
OC-SEC1E060SBF | OCMT3 | 44.0192 | CV | Relleno con material de prestamo | m3 | RTP
OC-SEC1E060SBF | OCMT5 | 55.024 | CV | Eliminación de material excedente, D = 10 km | m3 | RTP
OC-SEC1E060SBF | OCMDSE | 1 | CV | Movilización y Desmovilización Subestaciones | Glb | OCG
OC-SEC1E060SBF | OCES12 | 1 | CV | Caseta de Vigilancia | Glb | OCG
OC-SEC1E060SBF | OCES15 | 7 | CV | Canaletas de 1.20 x 1.20 | m | OCG
OC-SEC1E060SBF | OCOV3 | 1 | CV | Instalaciones Sanitarias Externas | Gbl | EDC
OC-SEC1E060SBF | RSE003 | 440.1917 | EP | Conductor de cobre aislado de 185 mm2 | m | RTP
OC-SEC1E060SBF | RSE151 | 21 | EP | Empalme en "T", con soldadura tipo cadweld o similar | und | RTP
OC-SEC1E060SBF | RSE201 | 26 | EP | Empalme en "Cruz" con soldadura cadweld o similar | und | RTP
OC-SEC1E060SBF | RSE251 | 4 | EP | Pozos de Tierra | und | RTP
OC-SEC1E060SBF | RSE301 | 15 | EP | Electrodo de puesta a tierra | und | RTP
OC-SEC1E060SBF | IEE001 | 9 | EP | Postes de Concreto Centrifugado de 8 m | Und | IEE
OC-SEC1E060SBF | IEE002 | 3 | EP | Pastoral doble de Concreto 0.5/0.25/125 | Und | IEE
OC-SEC1E060SBF | IEE003 | 6 | EP | Pastoral Simple de Concreto 1.3/0.9/155 | Und | IEE
OC-SEC1E060SBF | IEE101 | 12 | EP | Artefacto de alumbrado exterior con lampara de vapor de Na 250 W, incluye equipo de encendido | Und | IEE
OC-SEC1E060SBF | IEE201 | 2 | EP | Reflectores con lampara de vapor de sodio de 250 W, a 7 m SNPT, incluye equipo de encendido | Und | IEE
OC-SEC1E060SBF | IEE202 | 2 | EP | Artefacto de iluminación de emergencia con lampara de 100 W | Und | IEE
OC-SEC1E060SBF | IEE301 | 6 | EP | Tomacorrientes monofásicos de 20 A, a prueba de agua, a 0.8 m SNPT | Und | IEE
OC-SEC1E060SBF | IEE302 | 6 | EP | Tomacorrientes trifásicos de 50 A, a prueba de agua, a 0.8 m SNPT | Und | IEE
OC-SEC1E060SBF | IEE401 | 270 | EP | 1-4x6mm2 NYY, 0,6/1 KV | m | IEE
OC-SEC1E060SBF | IEE402 | 72 | EP | 1-2x4mm2 NYY, 0,6/1 KV (para Postes de Concreto) | m | IEE
OC-SEC1E060SBF | IEE501 | 240 | EP | 1-4x4mm2 NYY, 0,6/1 KV | m | IEE
OC-SEC1E060SBF | IEE502 | 20 | EP | 1-2x4mm2 NYY, 0,6/1 KV (para Reflectores de Emerg.) | m | IEE
OC-SEC1E060SBF | IEE701 | 11 | EP | Tubos de PVC, pesado de 20 mm de diámetro | m | IEE
OC-SEC1E060SBF | IEE702 | 24 | EP | Caja de paso de aluminio pesado 0,20x0,20x0,10 m, a 0.8 m SNPT | Und | IEE
OC-SEC1E060SBF | RSE152 | 2 | EP | Molde de Soldadura | Und | RTP
OC-SEC1E060SBF | EXTPOR | 2 | EP | Extintor portatil | Und | EDC
OC-SEC1E060SBF | PPS_RT | 1 | GE | Pruebas y Puesta en Servicio Red de tierra profuda | Gbl
OC-SEC1E060SBF | PPS_IE | 1 | GE | Pruebas y Puesta en Servicio instalaciones electricas al exterior | Gbl
OC-SEC1E060SBF | ID | 0.0386 | GE | Ingenieria de detalle | Gbl
OC-SEC1E060SBF | GGC | 0.1 | GE | gastos generales del contratista | Gbl
OC-SEC1E060SBF | UGC | 0.1 | GE | Utilidades generales del contratista | Gbl
OC-SEC1E060LTV | OCTP8 | 708.96 | CV | Limpieza Inicial y Eliminación | m2 | OCG
OC-SEC1E060LTV | OCTP9 | 708.96 | CV | Trazo, Nivelación y Replanteo Preliminar | m2 | OCG
OC-SEC1E060LTV | OCMT1 | 708.96 | CV | Excavacion en material suelto con Equipo | m3 | OCG
OC-SEC1E060LTV | OCMT4 | 70.896 | CV | Relleno con material propio | m3 | OCG
OC-SEC1E060LTV | OCMT5 | 797.58 | CV | Eliminación de material excedente, D = 10 km | m3 | OCG
OC-SEC1E060LTV | OCES1 | 50.64 | CV | Cerco perimétrico | m | OCG
OC-SEC1E060LTV | OCES2 | 22.4417 | CV | Canaletas de 60 x 60 | m | OCG
OC-SEC1E060LTV | OCES3 | 56.2104 | CV | Cunetas de drenaje | m | OCG
OC-SEC1E060LTV | OCES4 | 92 | CV | Sardineles | m | OCG
OC-SEC1E060LTV | OCES5 | 13.465 | CV | Ductos subterráneos para cables de energía | m | OCG
OC-SEC1E060LTV | OCOV1 | 183.7055 | CV | Esparcido de ripio, e = 10 cm | m2 | OCG
OC-SEC1E060LTV | OCOV10 | 161.7492 | CV | Pista de Asfalto - Tratamiento Bicapa | m2 | OCG
OC-SEC1E060LTV | OCOV11 | 32.3498 | CV | Colocación de Base ( Inc. Compactación ) | m3 | OCG
OC-SEC1E060LTV | OCES6 | 84 | CV | Edificio de Control | m2 | EDC
OC-SEC1E060LTV | OCMT2 | 134.7616 | CV | Excavación manual en material suelto (h < 1.0 m) | m3 | RTP
OC-SEC1E060LTV | OCMT4 | 101.0712 | CV | Relleno con material propio | m3 | RTP
OC-SEC1E060LTV | OCMT3 | 33.6904 | CV | Relleno con material de prestamo | m3 | RTP
OC-SEC1E060LTV | OCMT5 | 42.113 | CV | Eliminación de material excedente, D = 10 km | m3 | RTP
OC-SEC1E060LTV | RSE003 | 336.904 | EP | Conductor de cobre aislado de 185 mm2 | m | RTP
OC-SEC1E060LTV | RSE151 | 17 | EP | Empalme en "T", con soldadura tipo cadweld o similar | und | RTP
OC-SEC1E060LTV | RSE201 | 19 | EP | Empalme en "Cruz" con soldadura cadweld o similar | und | RTP
OC-SEC1E060LTV | RSE251 | 3 | EP | Pozos de Tierra | und | RTP
OC-SEC1E060LTV | RSE301 | 13 | EP | Electrodo de puesta a tierra | und | RTP
OC-SEC1E060LTV | IEE001 | 4 | EP | Postes de Concreto Centrifugado de 8 m | Und | IEE
OC-SEC1E060LTV | IEE002 | 3 | EP | Pastoral doble de Concreto 0.5/0.25/125 | Und | IEE
OC-SEC1E060LTV | IEE101 | 6 | EP | Artefacto de alumbrado exterior con lampara de vapor de Na 250 W, incluye equipo de encendido | Und | IEE
OC-SEC1E060LTV | IEE401 | 120 | EP | 1-4x6mm2 NYY, 0,6/1 KV | m | IEE
OC-SEC1E060LTV | IEE402 | 32 | EP | 1-2x4mm2 NYY, 0,6/1 KV (para Postes de Concreto) | m | IEE
OC-SEC1E060LTV | IEE702 | 14 | EP | Caja de paso de aluminio pesado 0,20x0,20x0,10 m, a 0.8 m SNPT | Und | IEE
OC-SEC1E060LTV | RSE152 | 2 | EP | Molde de Soldadura | Und | RTP
OC-SEC1E060LTV | EXTMOV | 1 | EP | Extintor movil | Und | EDC
OC-SEC1E060LTV | ID | 0.0386 | GE | Ingenieria de detalle | Gbl
OC-SEC1E060LTV | GGC | 0.1 | GE | gastos generales del contratista | Gbl
OC-SEC1E060LTV | UGC | 0.1 | GE | Utilidades generales del contratista | Gbl
OC-SEC1E060LTF | OCOP3 | 60 | CV | Campamentos y Oficina | m2 | OCG
OC-SEC1E060LTF | OCOP4 | 50 | CV | Almacén | m2 | OCG
OC-SEC1E060LTF | OCOP5 | 9 | CV | Guardianía - Casetas de Vigilancia | m2 | OCG
OC-SEC1E060LTF | OCOP6 | 1 | CV | Suministro e Instalación de Cartel de Obra | und | OCG
OC-SEC1E060LTF | OCOP7 | 1 | CV | Instalaciones de Agua para Campamento | Glb | OCG
OC-SEC1E060LTF | OCOP16 | 1 | CV | Instalaciones Eléctricas para Campamento | Glb | OCG
OC-SEC1E060LTF | OCOP25 | 1 | CV | Servicios Higienicos | Glb | OCG
OC-SEC1E060LTF | OCTP8 | 574.84 | CV | Limpieza Inicial y Eliminación | m2 | OCG
OC-SEC1E060LTF | OCTP9 | 574.84 | CV | Trazo, Nivelación y Replanteo Preliminar | m2 | OCG
OC-SEC1E060LTF | OCMT1 | 574.84 | CV | Excavacion en material suelto con Equipo | m3 | OCG
OC-SEC1E060LTF | OCMT4 | 57.484 | CV | Relleno con material propio | m3 | OCG
OC-SEC1E060LTF | OCMT5 | 646.695 | CV | Eliminación de material excedente, D = 10 km | m3 | OCG
OC-SEC1E060LTF | OCES1 | 91.76 | CV | Cerco perimétrico | m | OCG
OC-SEC1E060LTF | OCES2 | 14.7483 | CV | Canaletas de 60 x 60 | m | OCG
OC-SEC1E060LTF | OCES3 | 101.8536 | CV | Cunetas de drenaje | m | OCG
OC-SEC1E060LTF | OCES4 | 36 | CV | Sardineles | m | OCG
OC-SEC1E060LTF | OCES5 | 8.849 | CV | Ductos subterráneos para cables de energía | m | OCG
OC-SEC1E060LTF | OCOV1 | 120.7278 | CV | Esparcido de ripio, e = 10 cm | m2 | OCG
OC-SEC1E060LTF | OCOV2 | 13.3647 | CV | Acceso de Afirmado | m3 | OCG
OC-SEC1E060LTF | OCOV10 | 106.2986 | CV | Pista de Asfalto - Tratamiento Bicapa | m2 | OCG
OC-SEC1E060LTF | OCOV11 | 21.2597 | CV | Colocación de Base ( Inc. Compactación ) | m3 | OCG
OC-SEC1E060LTF | OCOV13 | 15.9 | CV | Puerta Metálica de Acceso a Subestación | m2 | OCG
OC-SEC1E060LTF | OCES6 | 56 | CV | Edificio de Control | m2 | EDC
OC-SEC1E060LTF | OCMT2 | 111.3864 | CV | Excavación manual en material suelto (h < 1.0 m) | m3 | RTP
OC-SEC1E060LTF | OCMT4 | 83.5398 | CV | Relleno con material propio | m3 | RTP
OC-SEC1E060LTF | OCMT3 | 27.8466 | CV | Relleno con material de prestamo | m3 | RTP
OC-SEC1E060LTF | OCMT5 | 34.8083 | CV | Eliminación de material excedente, D = 10 km | m3 | RTP
OC-SEC1E060LTF | OCMDSE | 1 | CV | Movilización y Desmovilización Subestaciones | Glb | OCG
OC-SEC1E060LTF | OCES12 | 1 | CV | Caseta de Vigilancia | Glb | OCG
OC-SEC1E060LTF | OCES15 | 7 | CV | Canaletas de 1.20 x 1.20 | m | OCG
OC-SEC1E060LTF | OCOV3 | 1 | CV | Instalaciones Sanitarias Externas | Gbl | EDC
OC-SEC1E060LTF | RSE003 | 278.466 | EP | Conductor de cobre aislado de 185 mm2 | m | RTP
OC-SEC1E060LTF | RSE151 | 15 | EP | Empalme en "T", con soldadura tipo cadweld o similar | und | RTP
OC-SEC1E060LTF | RSE201 | 14 | EP | Empalme en "Cruz" con soldadura cadweld o similar | und | RTP
OC-SEC1E060LTF | RSE251 | 3 | EP | Pozos de Tierra | und | RTP
OC-SEC1E060LTF | RSE301 | 12 | EP | Electrodo de puesta a tierra | und | RTP
OC-SEC1E060LTF | IEE001 | 7 | EP | Postes de Concreto Centrifugado de 8 m | Und | IEE
OC-SEC1E060LTF | IEE002 | 2 | EP | Pastoral doble de Concreto 0.5/0.25/125 | Und | IEE
OC-SEC1E060LTF | IEE003 | 5 | EP | Pastoral Simple de Concreto 1.3/0.9/155 | Und | IEE
OC-SEC1E060LTF | IEE101 | 9 | EP | Artefacto de alumbrado exterior con lampara de vapor de Na 250 W, incluye equipo de encendido | Und | IEE
OC-SEC1E060LTF | IEE201 | 2 | EP | Reflectores con lampara de vapor de sodio de 250 W, a 7 m SNPT, incluye equipo de encendido | Und | IEE
OC-SEC1E060LTF | IEE202 | 2 | EP | Artefacto de iluminación de emergencia con lampara de 100 W | Und | IEE
OC-SEC1E060LTF | IEE301 | 6 | EP | Tomacorrientes monofásicos de 20 A, a prueba de agua, a 0.8 m SNPT | Und | IEE
OC-SEC1E060LTF | IEE302 | 6 | EP | Tomacorrientes trifásicos de 50 A, a prueba de agua, a 0.8 m SNPT | Und | IEE
OC-SEC1E060LTF | IEE401 | 210 | EP | 1-4x6mm2 NYY, 0,6/1 KV | m | IEE
OC-SEC1E060LTF | IEE402 | 56 | EP | 1-2x4mm2 NYY, 0,6/1 KV (para Postes de Concreto) | m | IEE
OC-SEC1E060LTF | IEE501 | 240 | EP | 1-4x4mm2 NYY, 0,6/1 KV | m | IEE
OC-SEC1E060LTF | IEE502 | 20 | EP | 1-2x4mm2 NYY, 0,6/1 KV (para Reflectores de Emerg.) | m | IEE
OC-SEC1E060LTF | IEE701 | 11 | EP | Tubos de PVC, pesado de 20 mm de diámetro | m | IEE
OC-SEC1E060LTF | IEE702 | 21 | EP | Caja de paso de aluminio pesado 0,20x0,20x0,10 m, a 0.8 m SNPT | Und | IEE
OC-SEC1E060LTF | RSE152 | 1 | EP | Molde de Soldadura | Und | RTP
OC-SEC1E060LTF | EXTPOR | 2 | EP | Extintor portatil | Und | EDC
OC-SEC1E060LTF | PPS_RT | 1 | GE | Pruebas y Puesta en Servicio Red de tierra profuda | Gbl
OC-SEC1E060LTF | PPS_IE | 1 | GE | Pruebas y Puesta en Servicio instalaciones electricas al exterior | Gbl
OC-SEC1E060LTF | ID | 0.0386 | GE | Ingenieria de detalle | Gbl
OC-SEC1E060LTF | GGC | 0.1 | GE | gastos generales del contratista | Gbl
OC-SEC1E060LTF | UGC | 0.1 | GE | Utilidades generales del contratista | Gbl
OC-SEC1E060DBV | OCTP8 | 1624.095 | CV | Limpieza Inicial y Eliminación | m2 | OCG
OC-SEC1E060DBV | OCTP9 | 1624.095 | CV | Trazo, Nivelación y Replanteo Preliminar | m2 | OCG
OC-SEC1E060DBV | OCMT1 | 1624.095 | CV | Excavacion en material suelto con Equipo | m3 | OCG
OC-SEC1E060DBV | OCMT4 | 162.4095 | CV | Relleno con material propio | m3 | OCG
OC-SEC1E060DBV | OCMT5 | 1827.1069 | CV | Eliminación de material excedente, D = 10 km | m3 | OCG
OC-SEC1E060DBV | OCES1 | 65.62 | CV | Cerco perimétrico | m | OCG
OC-SEC1E060DBV | OCES2 | 51.4097 | CV | Canaletas de 60 x 60 | m | OCG
OC-SEC1E060DBV | OCES3 | 72.8382 | CV | Cunetas de drenaje | m | OCG
OC-SEC1E060DBV | OCES4 | 212 | CV | Sardineles | m | OCG
OC-SEC1E060DBV | OCES5 | 30.8458 | CV | Ductos subterráneos para cables de energía | m | OCG
OC-SEC1E060DBV | OCOV1 | 420.8349 | CV | Esparcido de ripio, e = 10 cm | m2 | OCG
OC-SEC1E060DBV | OCOV10 | 370.5372 | CV | Pista de Asfalto - Tratamiento Bicapa | m2 | OCG
OC-SEC1E060DBV | OCOV11 | 74.1074 | CV | Colocación de Base ( Inc. Compactación ) | m3 | OCG
OC-SEC1E060DBV | OCES6 | 91.8 | CV | Edificio de Control | m2 | EDC
OC-SEC1E060DBV | OCMT2 | 292.7792 | CV | Excavación manual en material suelto (h < 1.0 m) | m3 | RTP
OC-SEC1E060DBV | OCMT4 | 219.5844 | CV | Relleno con material propio | m3 | RTP
OC-SEC1E060DBV | OCMT3 | 73.1948 | CV | Relleno con material de prestamo | m3 | RTP
OC-SEC1E060DBV | OCMT5 | 91.4935 | CV | Eliminación de material excedente, D = 10 km | m3 | RTP
OC-SEC1E060DBV | RSE003 | 731.948 | EP | Conductor de cobre aislado de 185 mm2 | m | RTP
OC-SEC1E060DBV | RSE151 | 29 | EP | Empalme en "T", con soldadura tipo cadweld o similar | und | RTP
OC-SEC1E060DBV | RSE201 | 50 | EP | Empalme en "Cruz" con soldadura cadweld o similar | und | RTP
OC-SEC1E060DBV | RSE251 | 5 | EP | Pozos de Tierra | und | RTP
OC-SEC1E060DBV | RSE301 | 18 | EP | Electrodo de puesta a tierra | und | RTP
OC-SEC1E060DBV | IEE001 | 5 | EP | Postes de Concreto Centrifugado de 8 m | Und | IEE
OC-SEC1E060DBV | IEE002 | 3 | EP | Pastoral doble de Concreto 0.5/0.25/125 | Und | IEE
OC-SEC1E060DBV | IEE101 | 6 | EP | Artefacto de alumbrado exterior con lampara de vapor de Na 250 W, incluye equipo de encendido | Und | IEE
OC-SEC1E060DBV | IEE401 | 150 | EP | 1-4x6mm2 NYY, 0,6/1 KV | m | IEE
OC-SEC1E060DBV | IEE402 | 40 | EP | 1-2x4mm2 NYY, 0,6/1 KV (para Postes de Concreto) | m | IEE
OC-SEC1E060DBV | IEE702 | 14 | EP | Caja de paso de aluminio pesado 0,20x0,20x0,10 m, a 0.8 m SNPT | Und | IEE
OC-SEC1E060DBV | RSE152 | 3 | EP | Molde de Soldadura | Und | RTP
OC-SEC1E060DBV | EXTMOV | 1 | EP | Extintor movil | Und | EDC
OC-SEC1E060DBV | ID | 0.0386 | GE | Ingenieria de detalle | Gbl
OC-SEC1E060DBV | GGC | 0.1 | GE | gastos generales del contratista | Gbl
OC-SEC1E060DBV | UGC | 0.1 | GE | Utilidades generales del contratista | Gbl
OC-SEC1E060DBF | OCOP3 | 60 | CV | Campamentos y Oficina | m2 | OCG
OC-SEC1E060DBF | OCOP4 | 50 | CV | Almacén | m2 | OCG
OC-SEC1E060DBF | OCOP5 | 9 | CV | Guardianía - Casetas de Vigilancia | m2 | OCG
OC-SEC1E060DBF | OCOP6 | 1 | CV | Suministro e Instalación de Cartel de Obra | und | OCG
OC-SEC1E060DBF | OCOP7 | 1 | CV | Instalaciones de Agua para Campamento | Glb | OCG
OC-SEC1E060DBF | OCOP16 | 1 | CV | Instalaciones Eléctricas para Campamento | Glb | OCG
OC-SEC1E060DBF | OCOP25 | 1 | CV | Servicios Higienicos | Glb | OCG
OC-SEC1E060DBF | OCTP8 | 1316.205 | CV | Limpieza Inicial y Eliminación | m2 | OCG
OC-SEC1E060DBF | OCTP9 | 1316.205 | CV | Trazo, Nivelación y Replanteo Preliminar | m2 | OCG
OC-SEC1E060DBF | OCMT1 | 1316.205 | CV | Excavacion en material suelto con Equipo | m3 | OCG
OC-SEC1E060DBF | OCMT4 | 131.6205 | CV | Relleno con material propio | m3 | OCG
OC-SEC1E060DBF | OCMT5 | 1480.7306 | CV | Eliminación de material excedente, D = 10 km | m3 | OCG
OC-SEC1E060DBF | OCES1 | 146.88 | CV | Cerco perimétrico | m | OCG
OC-SEC1E060DBF | OCES2 | 33.7689 | CV | Canaletas de 60 x 60 | m | OCG
OC-SEC1E060DBF | OCES3 | 163.0368 | CV | Cunetas de drenaje | m | OCG
OC-SEC1E060DBF | OCES4 | 82 | CV | Sardineles | m | OCG
OC-SEC1E060DBF | OCES5 | 20.2614 | CV | Ductos subterráneos para cables de energía | m | OCG
OC-SEC1E060DBF | OCOV1 | 276.4292 | CV | Esparcido de ripio, e = 10 cm | m2 | OCG
OC-SEC1E060DBF | OCOV2 | 30.601 | CV | Acceso de Afirmado | m3 | OCG
OC-SEC1E060DBF | OCOV10 | 243.3907 | CV | Pista de Asfalto - Tratamiento Bicapa | m2 | OCG
OC-SEC1E060DBF | OCOV11 | 48.6781 | CV | Colocación de Base ( Inc. Compactación ) | m3 | OCG
OC-SEC1E060DBF | OCOV13 | 15.9 | CV | Puerta Metálica de Acceso a Subestación | m2 | OCG
OC-SEC1E060DBF | OCES6 | 61.2 | CV | Edificio de Control | m2 | EDC
OC-SEC1E060DBF | OCMT2 | 241.0288 | CV | Excavación manual en material suelto (h < 1.0 m) | m3 | RTP
OC-SEC1E060DBF | OCMT4 | 180.7716 | CV | Relleno con material propio | m3 | RTP
OC-SEC1E060DBF | OCMT3 | 60.2572 | CV | Relleno con material de prestamo | m3 | RTP
OC-SEC1E060DBF | OCMT5 | 75.3215 | CV | Eliminación de material excedente, D = 10 km | m3 | RTP
OC-SEC1E060DBF | OCMDSE | 1 | CV | Movilización y Desmovilización Subestaciones | Glb | OCG
OC-SEC1E060DBF | OCES12 | 1 | CV | Caseta de Vigilancia | Glb | OCG
OC-SEC1E060DBF | OCES15 | 7 | CV | Canaletas de 1.20 x 1.20 | m | OCG
OC-SEC1E060DBF | OCOV3 | 1 | CV | Instalaciones Sanitarias Externas | Gbl | EDC
OC-SEC1E060DBF | RSE003 | 602.572 | EP | Conductor de cobre aislado de 185 mm2 | m | RTP
OC-SEC1E060DBF | RSE151 | 26 | EP | Empalme en "T", con soldadura tipo cadweld o similar | und | RTP
OC-SEC1E060DBF | RSE201 | 38 | EP | Empalme en "Cruz" con soldadura cadweld o similar | und | RTP
OC-SEC1E060DBF | RSE251 | 4 | EP | Pozos de Tierra | und | RTP
OC-SEC1E060DBF | RSE301 | 17 | EP | Electrodo de puesta a tierra | und | RTP
OC-SEC1E060DBF | IEE001 | 11 | EP | Postes de Concreto Centrifugado de 8 m | Und | IEE
OC-SEC1E060DBF | IEE002 | 3 | EP | Pastoral doble de Concreto 0.5/0.25/125 | Und | IEE
OC-SEC1E060DBF | IEE003 | 8 | EP | Pastoral Simple de Concreto 1.3/0.9/155 | Und | IEE
OC-SEC1E060DBF | IEE101 | 14 | EP | Artefacto de alumbrado exterior con lampara de vapor de Na 250 W, incluye equipo de encendido | Und | IEE
OC-SEC1E060DBF | IEE201 | 2 | EP | Reflectores con lampara de vapor de sodio de 250 W, a 7 m SNPT, incluye equipo de encendido | Und | IEE
OC-SEC1E060DBF | IEE202 | 2 | EP | Artefacto de iluminación de emergencia con lampara de 100 W | Und | IEE
OC-SEC1E060DBF | IEE301 | 6 | EP | Tomacorrientes monofásicos de 20 A, a prueba de agua, a 0.8 m SNPT | Und | IEE
OC-SEC1E060DBF | IEE302 | 6 | EP | Tomacorrientes trifásicos de 50 A, a prueba de agua, a 0.8 m SNPT | Und | IEE
OC-SEC1E060DBF | IEE401 | 330 | EP | 1-4x6mm2 NYY, 0,6/1 KV | m | IEE
OC-SEC1E060DBF | IEE402 | 88 | EP | 1-2x4mm2 NYY, 0,6/1 KV (para Postes de Concreto) | m | IEE
OC-SEC1E060DBF | IEE501 | 240 | EP | 1-4x4mm2 NYY, 0,6/1 KV | m | IEE
OC-SEC1E060DBF | IEE502 | 20 | EP | 1-2x4mm2 NYY, 0,6/1 KV (para Reflectores de Emerg.) | m | IEE
OC-SEC1E060DBF | IEE701 | 11 | EP | Tubos de PVC, pesado de 20 mm de diámetro | m | IEE
OC-SEC1E060DBF | IEE702 | 26 | EP | Caja de paso de aluminio pesado 0,20x0,20x0,10 m, a 0.8 m SNPT | Und | IEE
OC-SEC1E060DBF | RSE152 | 3 | EP | Molde de Soldadura | Und | RTP
OC-SEC1E060DBF | EXTPOR | 2 | EP | Extintor portatil | Und | EDC
OC-SEC1E060DBF | PPS_RT | 1 | GE | Pruebas y Puesta en Servicio Red de tierra profuda | Gbl
OC-SEC1E060DBF | PPS_IE | 1 | GE | Pruebas y Puesta en Servicio instalaciones electricas al exterior | Gbl
OC-SEC1E060DBF | ID | 0.0386 | GE | Ingenieria de detalle | Gbl
OC-SEC1E060DBF | GGC | 0.1 | GE | gastos generales del contratista | Gbl
OC-SEC1E060DBF | UGC | 0.1 | GE | Utilidades generales del contratista | Gbl
OC-SEC1E033SBV | OCTP8 | 276.54 | CV | Limpieza Inicial y Eliminación | m2 | OCG
OC-SEC1E033SBV | OCTP9 | 276.54 | CV | Trazo, Nivelación y Replanteo Preliminar | m2 | OCG
OC-SEC1E033SBV | OCMT1 | 276.54 | CV | Excavacion en material suelto con Equipo | m3 | OCG
OC-SEC1E033SBV | OCMT4 | 27.654 | CV | Relleno con material propio | m3 | OCG
OC-SEC1E033SBV | OCMT5 | 311.1075 | CV | Eliminación de material excedente, D = 10 km | m3 | OCG
OC-SEC1E033SBV | OCES1 | 25.14 | CV | Cerco perimétrico | m | OCG
OC-SEC1E033SBV | OCES2 | 6.6602 | CV | Canaletas de 60 x 60 | m | OCG
OC-SEC1E033SBV | OCES3 | 27.9054 | CV | Cunetas de drenaje | m | OCG
OC-SEC1E033SBV | OCES4 | 10 | CV | Sardineles | m | OCG
OC-SEC1E033SBV | OCES5 | 3.9961 | CV | Ductos subterráneos para cables de energía | m | OCG
OC-SEC1E033SBV | OCOV1 | 97.2698 | CV | Esparcido de ripio, e = 10 cm | m2 | OCG
OC-SEC1E033SBV | OCOV10 | 17.2531 | CV | Pista de Asfalto - Tratamiento Bicapa | m2 | OCG
OC-SEC1E033SBV | OCOV11 | 3.4506 | CV | Colocación de Base ( Inc. Compactación ) | m3 | OCG
OC-SEC1E033SBV | OCES6 | 50.784 | CV | Edificio de Control | m2 | EDC
OC-SEC1E033SBV | OCMT2 | 58.0744 | CV | Excavación manual en material suelto (h < 1.0 m) | m3 | RTP
OC-SEC1E033SBV | OCMT4 | 43.5558 | CV | Relleno con material propio | m3 | RTP
OC-SEC1E033SBV | OCMT3 | 14.5186 | CV | Relleno con material de prestamo | m3 | RTP
OC-SEC1E033SBV | OCMT5 | 18.1483 | CV | Eliminación de material excedente, D = 10 km | m3 | RTP
OC-SEC1E033SBV | RSE003 | 145.186 | EP | Conductor de cobre aislado de 185 mm2 | m | RTP
OC-SEC1E033SBV | RSE151 | 10 | EP | Empalme en "T", con soldadura tipo cadweld o similar | und | RTP
OC-SEC1E033SBV | RSE201 | 5 | EP | Empalme en "Cruz" con soldadura cadweld o similar | und | RTP
OC-SEC1E033SBV | RSE251 | 2 | EP | Pozos de Tierra | und | RTP
OC-SEC1E033SBV | RSE301 | 9 | EP | Electrodo de puesta a tierra | und | RTP
OC-SEC1E033SBV | IEE001 | 3 | EP | Postes de Concreto Centrifugado de 8 m | Und | IEE
OC-SEC1E033SBV | IEE002 | 2 | EP | Pastoral doble de Concreto 0.5/0.25/125 | Und | IEE
OC-SEC1E033SBV | IEE101 | 4 | EP | Artefacto de alumbrado exterior con lampara de vapor de Na 250 W, incluye equipo de encendido | Und | IEE
OC-SEC1E033SBV | IEE401 | 90 | EP | 1-4x6mm2 NYY, 0,6/1 KV | m | IEE
OC-SEC1E033SBV | IEE402 | 24 | EP | 1-2x4mm2 NYY, 0,6/1 KV (para Postes de Concreto) | m | IEE
OC-SEC1E033SBV | IEE702 | 12 | EP | Caja de paso de aluminio pesado 0,20x0,20x0,10 m, a 0.8 m SNPT | Und | IEE
OC-SEC1E033SBV | RSE152 | 1 | EP | Molde de Soldadura | Und | RTP
OC-SEC1E033SBV | EXTMOV | 1 | EP | Extintor movil | Und | EDC
OC-SEC1E033SBV | ID | 0.0386 | GE | Ingenieria de detalle | Gbl
OC-SEC1E033SBV | GGC | 0.1 | GE | gastos generales del contratista | Gbl
OC-SEC1E033SBV | UGC | 0.1 | GE | Utilidades generales del contratista | Gbl
OC-SEC1E033SBF | OCOP3 | 40 | CV | Campamentos y Oficina | m2 | OCG
OC-SEC1E033SBF | OCOP4 | 36 | CV | Almacén | m2 | OCG
OC-SEC1E033SBF | OCOP5 | 9 | CV | Guardianía - Casetas de Vigilancia | m2 | OCG
OC-SEC1E033SBF | OCOP6 | 1 | CV | Suministro e Instalación de Cartel de Obra | und | OCG
OC-SEC1E033SBF | OCOP7 | 1 | CV | Instalaciones de Agua para Campamento | Glb | OCG
OC-SEC1E033SBF | OCOP16 | 1 | CV | Instalaciones Eléctricas para Campamento | Glb | OCG
OC-SEC1E033SBF | OCOP25 | 1 | CV | Servicios Higienicos | Glb | OCG
OC-SEC1E033SBF | OCTP8 | 273.46 | CV | Limpieza Inicial y Eliminación | m2 | OCG
OC-SEC1E033SBF | OCTP9 | 273.46 | CV | Trazo, Nivelación y Replanteo Preliminar | m2 | OCG
OC-SEC1E033SBF | OCMT1 | 273.46 | CV | Excavacion en material suelto con Equipo | m3 | OCG
OC-SEC1E033SBF | OCMT4 | 27.346 | CV | Relleno con material propio | m3 | OCG
OC-SEC1E033SBF | OCMT5 | 307.6425 | CV | Eliminación de material excedente, D = 10 km | m3 | OCG
OC-SEC1E033SBF | OCES1 | 63.56 | CV | Cerco perimétrico | m | OCG
OC-SEC1E033SBF | OCES2 | 6.5088 | CV | Canaletas de 60 x 60 | m | OCG
OC-SEC1E033SBF | OCES3 | 70.5516 | CV | Cunetas de drenaje | m | OCG
OC-SEC1E033SBF | OCES4 | 6 | CV | Sardineles | m | OCG
OC-SEC1E033SBF | OCES5 | 3.9053 | CV | Ductos subterráneos para cables de energía | m | OCG
OC-SEC1E033SBF | OCOV1 | 95.0595 | CV | Esparcido de ripio, e = 10 cm | m2 | OCG
OC-SEC1E033SBF | OCOV2 | 5.229 | CV | Acceso de Afirmado | m3 | OCG
OC-SEC1E033SBF | OCOV10 | 16.8611 | CV | Pista de Asfalto - Tratamiento Bicapa | m2 | OCG
OC-SEC1E033SBF | OCOV11 | 3.3722 | CV | Colocación de Base ( Inc. Compactación ) | m3 | OCG
OC-SEC1E033SBF | OCOV13 | 15.9 | CV | Puerta Metálica de Acceso a Subestación | m2 | OCG
OC-SEC1E033SBF | OCES6 | 33.856 | CV | Edificio de Control | m2 | EDC
OC-SEC1E033SBF | OCMT2 | 57.5256 | CV | Excavación manual en material suelto (h < 1.0 m) | m3 | RTP
OC-SEC1E033SBF | OCMT4 | 43.1442 | CV | Relleno con material propio | m3 | RTP
OC-SEC1E033SBF | OCMT3 | 14.3814 | CV | Relleno con material de prestamo | m3 | RTP
OC-SEC1E033SBF | OCMT5 | 17.9767 | CV | Eliminación de material excedente, D = 10 km | m3 | RTP
OC-SEC1E033SBF | OCMDSE | 1 | CV | Movilización y Desmovilización Subestaciones | Glb | OCG
OC-SEC1E033SBF | OCES12 | 1 | CV | Caseta de Vigilancia | Glb | OCG
OC-SEC1E033SBF | OCES15 | 7 | CV | Canaletas de 1.20 x 1.20 | m | OCG
OC-SEC1E033SBF | OCOV3 | 1 | CV | Instalaciones Sanitarias Externas | Gbl | EDC
OC-SEC1E033SBF | RSE003 | 143.814 | EP | Conductor de cobre aislado de 185 mm2 | m | RTP
OC-SEC1E033SBF | RSE151 | 10 | EP | Empalme en "T", con soldadura tipo cadweld o similar | und | RTP
OC-SEC1E033SBF | RSE201 | 5 | EP | Empalme en "Cruz" con soldadura cadweld o similar | und | RTP
OC-SEC1E033SBF | RSE251 | 2 | EP | Pozos de Tierra | und | RTP
OC-SEC1E033SBF | RSE301 | 9 | EP | Electrodo de puesta a tierra | und | RTP
OC-SEC1E033SBF | IEE001 | 6 | EP | Postes de Concreto Centrifugado de 8 m | Und | IEE
OC-SEC1E033SBF | IEE002 | 2 | EP | Pastoral doble de Concreto 0.5/0.25/125 | Und | IEE
OC-SEC1E033SBF | IEE003 | 4 | EP | Pastoral Simple de Concreto 1.3/0.9/155 | Und | IEE
OC-SEC1E033SBF | IEE101 | 8 | EP | Artefacto de alumbrado exterior con lampara de vapor de Na 250 W, incluye equipo de encendido | Und | IEE
OC-SEC1E033SBF | IEE201 | 2 | EP | Reflectores con lampara de vapor de sodio de 250 W, a 7 m SNPT, incluye equipo de encendido | Und | IEE
OC-SEC1E033SBF | IEE202 | 2 | EP | Artefacto de iluminación de emergencia con lampara de 100 W | Und | IEE
OC-SEC1E033SBF | IEE301 | 6 | EP | Tomacorrientes monofásicos de 20 A, a prueba de agua, a 0.8 m SNPT | Und | IEE
OC-SEC1E033SBF | IEE302 | 6 | EP | Tomacorrientes trifásicos de 50 A, a prueba de agua, a 0.8 m SNPT | Und | IEE
OC-SEC1E033SBF | IEE401 | 180 | EP | 1-4x6mm2 NYY, 0,6/1 KV | m | IEE
OC-SEC1E033SBF | IEE402 | 48 | EP | 1-2x4mm2 NYY, 0,6/1 KV (para Postes de Concreto) | m | IEE
OC-SEC1E033SBF | IEE501 | 240 | EP | 1-4x4mm2 NYY, 0,6/1 KV | m | IEE
OC-SEC1E033SBF | IEE502 | 20 | EP | 1-2x4mm2 NYY, 0,6/1 KV (para Reflectores de Emerg.) | m | IEE
OC-SEC1E033SBF | IEE701 | 11 | EP | Tubos de PVC, pesado de 20 mm de diámetro | m | IEE
OC-SEC1E033SBF | IEE702 | 20 | EP | Caja de paso de aluminio pesado 0,20x0,20x0,10 m, a 0.8 m SNPT | Und | IEE
OC-SEC1E033SBF | RSE152 | 1 | EP | Molde de Soldadura | Und | RTP
OC-SEC1E033SBF | EXTPOR | 2 | EP | Extintor portatil | Und | EDC
OC-SEC1E033SBF | PPS_RT | 1 | GE | Pruebas y Puesta en Servicio Red de tierra profuda | Gbl
OC-SEC1E033SBF | PPS_IE | 1 | GE | Pruebas y Puesta en Servicio instalaciones electricas al exterior | Gbl
OC-SEC1E033SBF | ID | 0.0386 | GE | Ingenieria de detalle | Gbl
OC-SEC1E033SBF | GGC | 0.1 | GE | gastos generales del contratista | Gbl
OC-SEC1E033SBF | UGC | 0.1 | GE | Utilidades generales del contratista | Gbl
OC-SEC1E033DBV | OCTP8 | 407.43 | CV | Limpieza Inicial y Eliminación | m2 | OCG
OC-SEC1E033DBV | OCTP9 | 407.43 | CV | Trazo, Nivelación y Replanteo Preliminar | m2 | OCG
OC-SEC1E033DBV | OCMT1 | 407.43 | CV | Excavacion en material suelto con Equipo | m3 | OCG
OC-SEC1E033DBV | OCMT4 | 40.743 | CV | Relleno con material propio | m3 | OCG
OC-SEC1E033DBV | OCMT5 | 458.3587 | CV | Eliminación de material excedente, D = 10 km | m3 | OCG
OC-SEC1E033DBV | OCES1 | 30.18 | CV | Cerco perimétrico | m | OCG
OC-SEC1E033DBV | OCES2 | 9.8125 | CV | Canaletas de 60 x 60 | m | OCG
OC-SEC1E033DBV | OCES3 | 33.4998 | CV | Cunetas de drenaje | m | OCG
OC-SEC1E033DBV | OCES4 | 14 | CV | Sardineles | m | OCG
OC-SEC1E033DBV | OCES5 | 5.8875 | CV | Ductos subterráneos para cables de energía | m | OCG
OC-SEC1E033DBV | OCOV1 | 143.3089 | CV | Esparcido de ripio, e = 10 cm | m2 | OCG
OC-SEC1E033DBV | OCOV10 | 25.4193 | CV | Pista de Asfalto - Tratamiento Bicapa | m2 | OCG
OC-SEC1E033DBV | OCOV11 | 5.0839 | CV | Colocación de Base ( Inc. Compactación ) | m3 | OCG
OC-SEC1E033DBV | OCES6 | 50.784 | CV | Edificio de Control | m2 | EDC
OC-SEC1E033DBV | OCMT2 | 82.0248 | CV | Excavación manual en material suelto (h < 1.0 m) | m3 | RTP
OC-SEC1E033DBV | OCMT4 | 61.5186 | CV | Relleno con material propio | m3 | RTP
OC-SEC1E033DBV | OCMT3 | 20.5062 | CV | Relleno con material de prestamo | m3 | RTP
OC-SEC1E033DBV | OCMT5 | 25.6328 | CV | Eliminación de material excedente, D = 10 km | m3 | RTP
OC-SEC1E033DBV | RSE003 | 205.062 | EP | Conductor de cobre aislado de 185 mm2 | m | RTP
OC-SEC1E033DBV | RSE151 | 13 | EP | Empalme en "T", con soldadura tipo cadweld o similar | und | RTP
OC-SEC1E033DBV | RSE201 | 9 | EP | Empalme en "Cruz" con soldadura cadweld o similar | und | RTP
OC-SEC1E033DBV | RSE251 | 3 | EP | Pozos de Tierra | und | RTP
OC-SEC1E033DBV | RSE301 | 10 | EP | Electrodo de puesta a tierra | und | RTP
OC-SEC1E033DBV | IEE001 | 3 | EP | Postes de Concreto Centrifugado de 8 m | Und | IEE
OC-SEC1E033DBV | IEE002 | 2 | EP | Pastoral doble de Concreto 0.5/0.25/125 | Und | IEE
OC-SEC1E033DBV | IEE101 | 4 | EP | Artefacto de alumbrado exterior con lampara de vapor de Na 250 W, incluye equipo de encendido | Und | IEE
OC-SEC1E033DBV | IEE401 | 90 | EP | 1-4x6mm2 NYY, 0,6/1 KV | m | IEE
OC-SEC1E033DBV | IEE402 | 24 | EP | 1-2x4mm2 NYY, 0,6/1 KV (para Postes de Concreto) | m | IEE
OC-SEC1E033DBV | IEE702 | 12 | EP | Caja de paso de aluminio pesado 0,20x0,20x0,10 m, a 0.8 m SNPT | Und | IEE
OC-SEC1E033DBV | RSE152 | 1 | EP | Molde de Soldadura | Und | RTP
OC-SEC1E033DBV | EXTMOV | 1 | EP | Extintor movil | Und | EDC
OC-SEC1E033DBV | ID | 0.0386 | GE | Ingenieria de detalle | Gbl
OC-SEC1E033DBV | GGC | 0.1 | GE | gastos generales del contratista | Gbl
OC-SEC1E033DBV | UGC | 0.1 | GE | Utilidades generales del contratista | Gbl
OC-SEC1E033DBF | OCOP3 | 40 | CV | Campamentos y Oficina | m2 | OCG
OC-SEC1E033DBF | OCOP4 | 36 | CV | Almacén | m2 | OCG
OC-SEC1E033DBF | OCOP5 | 9 | CV | Guardianía - Casetas de Vigilancia | m2 | OCG
OC-SEC1E033DBF | OCOP6 | 1 | CV | Suministro e Instalación de Cartel de Obra | und | OCG
OC-SEC1E033DBF | OCOP7 | 1 | CV | Instalaciones de Agua para Campamento | Glb | OCG
OC-SEC1E033DBF | OCOP16 | 1 | CV | Instalaciones Eléctricas para Campamento | Glb | OCG
OC-SEC1E033DBF | OCOP25 | 1 | CV | Servicios Higienicos | Glb | OCG
OC-SEC1E033DBF | OCTP8 | 402.57 | CV | Limpieza Inicial y Eliminación | m2 | OCG
OC-SEC1E033DBF | OCTP9 | 402.57 | CV | Trazo, Nivelación y Replanteo Preliminar | m2 | OCG
OC-SEC1E033DBF | OCMT1 | 402.57 | CV | Excavacion en material suelto con Equipo | m3 | OCG
OC-SEC1E033DBF | OCMT4 | 40.257 | CV | Relleno con material propio | m3 | OCG
OC-SEC1E033DBF | OCMT5 | 452.8913 | CV | Eliminación de material excedente, D = 10 km | m3 | OCG
OC-SEC1E033DBF | OCES1 | 78.52 | CV | Cerco perimétrico | m | OCG
OC-SEC1E033DBF | OCES2 | 9.5819 | CV | Canaletas de 60 x 60 | m | OCG
OC-SEC1E033DBF | OCES3 | 87.1572 | CV | Cunetas de drenaje | m | OCG
OC-SEC1E033DBF | OCES4 | 8 | CV | Sardineles | m | OCG
OC-SEC1E033DBF | OCES5 | 5.7491 | CV | Ductos subterráneos para cables de energía | m | OCG
OC-SEC1E033DBF | OCOV1 | 139.9404 | CV | Esparcido de ripio, e = 10 cm | m2 | OCG
OC-SEC1E033DBF | OCOV2 | 7.6977 | CV | Acceso de Afirmado | m3 | OCG
OC-SEC1E033DBF | OCOV10 | 24.8218 | CV | Pista de Asfalto - Tratamiento Bicapa | m2 | OCG
OC-SEC1E033DBF | OCOV11 | 4.9644 | CV | Colocación de Base ( Inc. Compactación ) | m3 | OCG
OC-SEC1E033DBF | OCOV13 | 15.9 | CV | Puerta Metálica de Acceso a Subestación | m2 | OCG
OC-SEC1E033DBF | OCES6 | 33.856 | CV | Edificio de Control | m2 | EDC
OC-SEC1E033DBF | OCMT2 | 81.1752 | CV | Excavación manual en material suelto (h < 1.0 m) | m3 | RTP
OC-SEC1E033DBF | OCMT4 | 60.8814 | CV | Relleno con material propio | m3 | RTP
OC-SEC1E033DBF | OCMT3 | 20.2938 | CV | Relleno con material de prestamo | m3 | RTP
OC-SEC1E033DBF | OCMT5 | 25.3672 | CV | Eliminación de material excedente, D = 10 km | m3 | RTP
OC-SEC1E033DBF | OCMDSE | 1 | CV | Movilización y Desmovilización Subestaciones | Glb | OCG
OC-SEC1E033DBF | OCES12 | 1 | CV | Caseta de Vigilancia | Glb | OCG
OC-SEC1E033DBF | OCES15 | 7 | CV | Canaletas de 1.20 x 1.20 | m | OCG
OC-SEC1E033DBF | OCOV3 | 1 | CV | Instalaciones Sanitarias Externas | Gbl | EDC
OC-SEC1E033DBF | RSE003 | 202.938 | EP | Conductor de cobre aislado de 185 mm2 | m | RTP
OC-SEC1E033DBF | RSE151 | 13 | EP | Empalme en "T", con soldadura tipo cadweld o similar | und | RTP
OC-SEC1E033DBF | RSE201 | 9 | EP | Empalme en "Cruz" con soldadura cadweld o similar | und | RTP
OC-SEC1E033DBF | RSE251 | 3 | EP | Pozos de Tierra | und | RTP
OC-SEC1E033DBF | RSE301 | 10 | EP | Electrodo de puesta a tierra | und | RTP
OC-SEC1E033DBF | IEE001 | 7 | EP | Postes de Concreto Centrifugado de 8 m | Und | IEE
OC-SEC1E033DBF | IEE002 | 2 | EP | Pastoral doble de Concreto 0.5/0.25/125 | Und | IEE
OC-SEC1E033DBF | IEE003 | 5 | EP | Pastoral Simple de Concreto 1.3/0.9/155 | Und | IEE
OC-SEC1E033DBF | IEE101 | 9 | EP | Artefacto de alumbrado exterior con lampara de vapor de Na 250 W, incluye equipo de encendido | Und | IEE
OC-SEC1E033DBF | IEE201 | 2 | EP | Reflectores con lampara de vapor de sodio de 250 W, a 7 m SNPT, incluye equipo de encendido | Und | IEE
OC-SEC1E033DBF | IEE202 | 2 | EP | Artefacto de iluminación de emergencia con lampara de 100 W | Und | IEE
OC-SEC1E033DBF | IEE301 | 6 | EP | Tomacorrientes monofásicos de 20 A, a prueba de agua, a 0.8 m SNPT | Und | IEE
OC-SEC1E033DBF | IEE302 | 6 | EP | Tomacorrientes trifásicos de 50 A, a prueba de agua, a 0.8 m SNPT | Und | IEE
OC-SEC1E033DBF | IEE401 | 210 | EP | 1-4x6mm2 NYY, 0,6/1 KV | m | IEE
OC-SEC1E033DBF | IEE402 | 56 | EP | 1-2x4mm2 NYY, 0,6/1 KV (para Postes de Concreto) | m | IEE
OC-SEC1E033DBF | IEE501 | 240 | EP | 1-4x4mm2 NYY, 0,6/1 KV | m | IEE
OC-SEC1E033DBF | IEE502 | 20 | EP | 1-2x4mm2 NYY, 0,6/1 KV (para Reflectores de Emerg.) | m | IEE
OC-SEC1E033DBF | IEE701 | 11 | EP | Tubos de PVC, pesado de 20 mm de diámetro | m | IEE
OC-SEC1E033DBF | IEE702 | 21 | EP | Caja de paso de aluminio pesado 0,20x0,20x0,10 m, a 0.8 m SNPT | Und | IEE
OC-SEC1E033DBF | RSE152 | 1 | EP | Molde de Soldadura | Und | RTP
OC-SEC1E033DBF | EXTPOR | 2 | EP | Extintor portatil | Und | EDC
OC-SEC1E033DBF | PPS_RT | 1 | GE | Pruebas y Puesta en Servicio Red de tierra profuda | Gbl
OC-SEC1E033DBF | PPS_IE | 1 | GE | Pruebas y Puesta en Servicio instalaciones electricas al exterior | Gbl
OC-SEC1E033DBF | ID | 0.0386 | GE | Ingenieria de detalle | Gbl
OC-SEC1E033DBF | GGC | 0.1 | GE | gastos generales del contratista | Gbl
OC-SEC1E033DBF | UGC | 0.1 | GE | Utilidades generales del contratista | Gbl
OC-SEC1E023SBV | OCTP8 | 276.54 | CV | Limpieza Inicial y Eliminación | m2 | OCG
OC-SEC1E023SBV | OCTP9 | 276.54 | CV | Trazo, Nivelación y Replanteo Preliminar | m2 | OCG
OC-SEC1E023SBV | OCMT1 | 276.54 | CV | Excavacion en material suelto con Equipo | m3 | OCG
OC-SEC1E023SBV | OCMT4 | 27.654 | CV | Relleno con material propio | m3 | OCG
OC-SEC1E023SBV | OCMT5 | 311.1075 | CV | Eliminación de material excedente, D = 10 km | m3 | OCG
OC-SEC1E023SBV | OCES1 | 25.14 | CV | Cerco perimétrico | m | OCG
OC-SEC1E023SBV | OCES2 | 6.6657 | CV | Canaletas de 60 x 60 | m | OCG
OC-SEC1E023SBV | OCES3 | 27.9054 | CV | Cunetas de drenaje | m | OCG
OC-SEC1E023SBV | OCES4 | 10 | CV | Sardineles | m | OCG
OC-SEC1E023SBV | OCES5 | 3.9994 | CV | Ductos subterráneos para cables de energía | m | OCG
OC-SEC1E023SBV | OCOV1 | 97.2698 | CV | Esparcido de ripio, e = 10 cm | m2 | OCG
OC-SEC1E023SBV | OCOV10 | 17.2531 | CV | Pista de Asfalto - Tratamiento Bicapa | m2 | OCG
OC-SEC1E023SBV | OCOV11 | 3.4506 | CV | Colocación de Base ( Inc. Compactación ) | m3 | OCG
OC-SEC1E023SBV | OCES6 | 50.784 | CV | Edificio de Control | m2 | EDC
OC-SEC1E023SBV | OCMT2 | 58.0744 | CV | Excavación manual en material suelto (h < 1.0 m) | m3 | RTP
OC-SEC1E023SBV | OCMT4 | 43.5558 | CV | Relleno con material propio | m3 | RTP
OC-SEC1E023SBV | OCMT3 | 14.5186 | CV | Relleno con material de prestamo | m3 | RTP
OC-SEC1E023SBV | OCMT5 | 18.1483 | CV | Eliminación de material excedente, D = 10 km | m3 | RTP
OC-SEC1E023SBV | RSE003 | 145.186 | EP | Conductor de cobre aislado de 185 mm2 | m | RTP
OC-SEC1E023SBV | RSE151 | 10 | EP | Empalme en "T", con soldadura tipo cadweld o similar | und | RTP
OC-SEC1E023SBV | RSE201 | 5 | EP | Empalme en "Cruz" con soldadura cadweld o similar | und | RTP
OC-SEC1E023SBV | RSE251 | 2 | EP | Pozos de Tierra | und | RTP
OC-SEC1E023SBV | RSE301 | 9 | EP | Electrodo de puesta a tierra | und | RTP
OC-SEC1E023SBV | IEE001 | 3 | EP | Postes de Concreto Centrifugado de 8 m | Und | IEE
OC-SEC1E023SBV | IEE002 | 2 | EP | Pastoral doble de Concreto 0.5/0.25/125 | Und | IEE
OC-SEC1E023SBV | IEE101 | 4 | EP | Artefacto de alumbrado exterior con lampara de vapor de Na 250 W, incluye equipo de encendido | Und | IEE
OC-SEC1E023SBV | IEE401 | 90 | EP | 1-4x6mm2 NYY, 0,6/1 KV | m | IEE
OC-SEC1E023SBV | IEE402 | 24 | EP | 1-2x4mm2 NYY, 0,6/1 KV (para Postes de Concreto) | m | IEE
OC-SEC1E023SBV | IEE702 | 12 | EP | Caja de paso de aluminio pesado 0,20x0,20x0,10 m, a 0.8 m SNPT | Und | IEE
OC-SEC1E023SBV | RSE152 | 1 | EP | Molde de Soldadura | Und | RTP
OC-SEC1E023SBV | EXTMOV | 1 | EP | Extintor movil | Und | EDC
OC-SEC1E023SBV | ID | 0.0386 | GE | Ingenieria de detalle | Gbl
OC-SEC1E023SBV | GGC | 0.1 | GE | gastos generales del contratista | Gbl
OC-SEC1E023SBV | UGC | 0.1 | GE | Utilidades generales del contratista | Gbl
OC-SEC1E023SBF | OCOP3 | 40 | CV | Campamentos y Oficina | m2 | OCG
OC-SEC1E023SBF | OCOP4 | 36 | CV | Almacén | m2 | OCG
OC-SEC1E023SBF | OCOP5 | 9 | CV | Guardianía - Casetas de Vigilancia | m2 | OCG
OC-SEC1E023SBF | OCOP6 | 1 | CV | Suministro e Instalación de Cartel de Obra | und | OCG
OC-SEC1E023SBF | OCOP7 | 1 | CV | Instalaciones de Agua para Campamento | Glb | OCG
OC-SEC1E023SBF | OCOP16 | 1 | CV | Instalaciones Eléctricas para Campamento | Glb | OCG
OC-SEC1E023SBF | OCOP25 | 1 | CV | Servicios Higienicos | Glb | OCG
OC-SEC1E023SBF | OCTP8 | 273.46 | CV | Limpieza Inicial y Eliminación | m2 | OCG
OC-SEC1E023SBF | OCTP9 | 273.46 | CV | Trazo, Nivelación y Replanteo Preliminar | m2 | OCG
OC-SEC1E023SBF | OCMT1 | 273.46 | CV | Excavacion en material suelto con Equipo | m3 | OCG
OC-SEC1E023SBF | OCMT4 | 27.346 | CV | Relleno con material propio | m3 | OCG
OC-SEC1E023SBF | OCMT5 | 307.6425 | CV | Eliminación de material excedente, D = 10 km | m3 | OCG
OC-SEC1E023SBF | OCES1 | 63.56 | CV | Cerco perimétrico | m | OCG
OC-SEC1E023SBF | OCES2 | 6.5143 | CV | Canaletas de 60 x 60 | m | OCG
OC-SEC1E023SBF | OCES3 | 70.5516 | CV | Cunetas de drenaje | m | OCG
OC-SEC1E023SBF | OCES4 | 6 | CV | Sardineles | m | OCG
OC-SEC1E023SBF | OCES5 | 3.9086 | CV | Ductos subterráneos para cables de energía | m | OCG
OC-SEC1E023SBF | OCOV1 | 95.0595 | CV | Esparcido de ripio, e = 10 cm | m2 | OCG
OC-SEC1E023SBF | OCOV2 | 5.229 | CV | Acceso de Afirmado | m3 | OCG
OC-SEC1E023SBF | OCOV10 | 16.8611 | CV | Pista de Asfalto - Tratamiento Bicapa | m2 | OCG
OC-SEC1E023SBF | OCOV11 | 3.3722 | CV | Colocación de Base ( Inc. Compactación ) | m3 | OCG
OC-SEC1E023SBF | OCOV13 | 15.9 | CV | Puerta Metálica de Acceso a Subestación | m2 | OCG
OC-SEC1E023SBF | OCES6 | 33.856 | CV | Edificio de Control | m2 | EDC
OC-SEC1E023SBF | OCMT2 | 57.5256 | CV | Excavación manual en material suelto (h < 1.0 m) | m3 | RTP
OC-SEC1E023SBF | OCMT4 | 43.1442 | CV | Relleno con material propio | m3 | RTP
OC-SEC1E023SBF | OCMT3 | 14.3814 | CV | Relleno con material de prestamo | m3 | RTP
OC-SEC1E023SBF | OCMT5 | 17.9767 | CV | Eliminación de material excedente, D = 10 km | m3 | RTP
OC-SEC1E023SBF | OCMDSE | 1 | CV | Movilización y Desmovilización Subestaciones | Glb | OCG
OC-SEC1E023SBF | OCES12 | 1 | CV | Caseta de Vigilancia | Glb | OCG
OC-SEC1E023SBF | OCOV3 | 1 | CV | Instalaciones Sanitarias Externas | Gbl | EDC
OC-SEC1E023SBF | RSE003 | 143.814 | EP | Conductor de cobre aislado de 185 mm2 | m | RTP
OC-SEC1E023SBF | RSE151 | 10 | EP | Empalme en "T", con soldadura tipo cadweld o similar | und | RTP
OC-SEC1E023SBF | RSE201 | 5 | EP | Empalme en "Cruz" con soldadura cadweld o similar | und | RTP
OC-SEC1E023SBF | RSE251 | 2 | EP | Pozos de Tierra | und | RTP
OC-SEC1E023SBF | RSE301 | 9 | EP | Electrodo de puesta a tierra | und | RTP
OC-SEC1E023SBF | IEE001 | 6 | EP | Postes de Concreto Centrifugado de 8 m | Und | IEE
OC-SEC1E023SBF | IEE002 | 2 | EP | Pastoral doble de Concreto 0.5/0.25/125 | Und | IEE
OC-SEC1E023SBF | IEE003 | 4 | EP | Pastoral Simple de Concreto 1.3/0.9/155 | Und | IEE
OC-SEC1E023SBF | IEE101 | 8 | EP | Artefacto de alumbrado exterior con lampara de vapor de Na 250 W, incluye equipo de encendido | Und | IEE
OC-SEC1E023SBF | IEE201 | 2 | EP | Reflectores con lampara de vapor de sodio de 250 W, a 7 m SNPT, incluye equipo de encendido | Und | IEE
OC-SEC1E023SBF | IEE202 | 2 | EP | Artefacto de iluminación de emergencia con lampara de 100 W | Und | IEE
OC-SEC1E023SBF | IEE301 | 6 | EP | Tomacorrientes monofásicos de 20 A, a prueba de agua, a 0.8 m SNPT | Und | IEE
OC-SEC1E023SBF | IEE302 | 6 | EP | Tomacorrientes trifásicos de 50 A, a prueba de agua, a 0.8 m SNPT | Und | IEE
OC-SEC1E023SBF | IEE401 | 180 | EP | 1-4x6mm2 NYY, 0,6/1 KV | m | IEE
OC-SEC1E023SBF | IEE402 | 48 | EP | 1-2x4mm2 NYY, 0,6/1 KV (para Postes de Concreto) | m | IEE
OC-SEC1E023SBF | IEE501 | 240 | EP | 1-4x4mm2 NYY, 0,6/1 KV | m | IEE
OC-SEC1E023SBF | IEE502 | 20 | EP | 1-2x4mm2 NYY, 0,6/1 KV (para Reflectores de Emerg.) | m | IEE
OC-SEC1E023SBF | IEE701 | 11 | EP | Tubos de PVC, pesado de 20 mm de diámetro | m | IEE
OC-SEC1E023SBF | IEE702 | 20 | EP | Caja de paso de aluminio pesado 0,20x0,20x0,10 m, a 0.8 m SNPT | Und | IEE
OC-SEC1E023SBF | RSE152 | 1 | EP | Molde de Soldadura | Und | RTP
OC-SEC1E023SBF | EXTPOR | 2 | EP | Extintor portatil | Und | EDC
OC-SEC1E023SBF | PPS_RT | 1 | GE | Pruebas y Puesta en Servicio Red de tierra profuda | Gbl
OC-SEC1E023SBF | PPS_IE | 1 | GE | Pruebas y Puesta en Servicio instalaciones electricas al exterior | Gbl
OC-SEC1E023SBF | ID | 0.0386 | GE | Ingenieria de detalle | Gbl
OC-SEC1E023SBF | GGC | 0.1 | GE | gastos generales del contratista | Gbl
OC-SEC1E023SBF | UGC | 0.1 | GE | Utilidades generales del contratista | Gbl
OC-SEC1E023DBV | OCTP8 | 407.43 | CV | Limpieza Inicial y Eliminación | m2 | OCG
OC-SEC1E023DBV | OCTP9 | 407.43 | CV | Trazo, Nivelación y Replanteo Preliminar | m2 | OCG
OC-SEC1E023DBV | OCMT1 | 407.43 | CV | Excavacion en material suelto con Equipo | m3 | OCG
OC-SEC1E023DBV | OCMT4 | 40.743 | CV | Relleno con material propio | m3 | OCG
OC-SEC1E023DBV | OCMT5 | 458.3587 | CV | Eliminación de material excedente, D = 10 km | m3 | OCG
OC-SEC1E023DBV | OCES1 | 30.18 | CV | Cerco perimétrico | m | OCG
OC-SEC1E023DBV | OCES2 | 9.8207 | CV | Canaletas de 60 x 60 | m | OCG
OC-SEC1E023DBV | OCES3 | 33.4998 | CV | Cunetas de drenaje | m | OCG
OC-SEC1E023DBV | OCES4 | 14 | CV | Sardineles | m | OCG
OC-SEC1E023DBV | OCES5 | 5.8924 | CV | Ductos subterráneos para cables de energía | m | OCG
OC-SEC1E023DBV | OCOV1 | 143.3089 | CV | Esparcido de ripio, e = 10 cm | m2 | OCG
OC-SEC1E023DBV | OCOV10 | 25.4193 | CV | Pista de Asfalto - Tratamiento Bicapa | m2 | OCG
OC-SEC1E023DBV | OCOV11 | 5.0839 | CV | Colocación de Base ( Inc. Compactación ) | m3 | OCG
OC-SEC1E023DBV | OCES6 | 50.784 | CV | Edificio de Control | m2 | EDC
OC-SEC1E023DBV | OCMT2 | 82.0248 | CV | Excavación manual en material suelto (h < 1.0 m) | m3 | RTP
OC-SEC1E023DBV | OCMT4 | 61.5186 | CV | Relleno con material propio | m3 | RTP
OC-SEC1E023DBV | OCMT3 | 20.5062 | CV | Relleno con material de prestamo | m3 | RTP
OC-SEC1E023DBV | OCMT5 | 25.6328 | CV | Eliminación de material excedente, D = 10 km | m3 | RTP
OC-SEC1E023DBV | RSE003 | 205.062 | EP | Conductor de cobre aislado de 185 mm2 | m | RTP
OC-SEC1E023DBV | RSE151 | 13 | EP | Empalme en "T", con soldadura tipo cadweld o similar | und | RTP
OC-SEC1E023DBV | RSE201 | 9 | EP | Empalme en "Cruz" con soldadura cadweld o similar | und | RTP
OC-SEC1E023DBV | RSE251 | 3 | EP | Pozos de Tierra | und | RTP
OC-SEC1E023DBV | RSE301 | 10 | EP | Electrodo de puesta a tierra | und | RTP
OC-SEC1E023DBV | IEE001 | 3 | EP | Postes de Concreto Centrifugado de 8 m | Und | IEE
OC-SEC1E023DBV | IEE002 | 2 | EP | Pastoral doble de Concreto 0.5/0.25/125 | Und | IEE
OC-SEC1E023DBV | IEE101 | 4 | EP | Artefacto de alumbrado exterior con lampara de vapor de Na 250 W, incluye equipo de encendido | Und | IEE
OC-SEC1E023DBV | IEE401 | 90 | EP | 1-4x6mm2 NYY, 0,6/1 KV | m | IEE
OC-SEC1E023DBV | IEE402 | 24 | EP | 1-2x4mm2 NYY, 0,6/1 KV (para Postes de Concreto) | m | IEE
OC-SEC1E023DBV | IEE702 | 12 | EP | Caja de paso de aluminio pesado 0,20x0,20x0,10 m, a 0.8 m SNPT | Und | IEE
OC-SEC1E023DBV | RSE152 | 1 | EP | Molde de Soldadura | Und | RTP
OC-SEC1E023DBV | EXTMOV | 1 | EP | Extintor movil | Und | EDC
OC-SEC1E023DBV | ID | 0.0386 | GE | Ingenieria de detalle | Gbl
OC-SEC1E023DBV | GGC | 0.1 | GE | gastos generales del contratista | Gbl
OC-SEC1E023DBV | UGC | 0.1 | GE | Utilidades generales del contratista | Gbl
OC-SEC1E023DBF | OCOP3 | 40 | CV | Campamentos y Oficina | m2 | OCG
OC-SEC1E023DBF | OCOP4 | 36 | CV | Almacén | m2 | OCG
OC-SEC1E023DBF | OCOP5 | 9 | CV | Guardianía - Casetas de Vigilancia | m2 | OCG
OC-SEC1E023DBF | OCOP6 | 1 | CV | Suministro e Instalación de Cartel de Obra | und | OCG
OC-SEC1E023DBF | OCOP7 | 1 | CV | Instalaciones de Agua para Campamento | Glb | OCG
OC-SEC1E023DBF | OCOP16 | 1 | CV | Instalaciones Eléctricas para Campamento | Glb | OCG
OC-SEC1E023DBF | OCOP25 | 1 | CV | Servicios Higienicos | Glb | OCG
OC-SEC1E023DBF | OCTP8 | 402.57 | CV | Limpieza Inicial y Eliminación | m2 | OCG
OC-SEC1E023DBF | OCTP9 | 402.57 | CV | Trazo, Nivelación y Replanteo Preliminar | m2 | OCG
OC-SEC1E023DBF | OCMT1 | 402.57 | CV | Excavacion en material suelto con Equipo | m3 | OCG
OC-SEC1E023DBF | OCMT4 | 40.257 | CV | Relleno con material propio | m3 | OCG
OC-SEC1E023DBF | OCMT5 | 452.8913 | CV | Eliminación de material excedente, D = 10 km | m3 | OCG
OC-SEC1E023DBF | OCES1 | 78.52 | CV | Cerco perimétrico | m | OCG
OC-SEC1E023DBF | OCES2 | 9.5899 | CV | Canaletas de 60 x 60 | m | OCG
OC-SEC1E023DBF | OCES3 | 87.1572 | CV | Cunetas de drenaje | m | OCG
OC-SEC1E023DBF | OCES4 | 8 | CV | Sardineles | m | OCG
OC-SEC1E023DBF | OCES5 | 5.7539 | CV | Ductos subterráneos para cables de energía | m | OCG
OC-SEC1E023DBF | OCOV1 | 139.9404 | CV | Esparcido de ripio, e = 10 cm | m2 | OCG
OC-SEC1E023DBF | OCOV2 | 7.6977 | CV | Acceso de Afirmado | m3 | OCG
OC-SEC1E023DBF | OCOV10 | 24.8218 | CV | Pista de Asfalto - Tratamiento Bicapa | m2 | OCG
OC-SEC1E023DBF | OCOV11 | 4.9644 | CV | Colocación de Base ( Inc. Compactación ) | m3 | OCG
OC-SEC1E023DBF | OCOV13 | 15.9 | CV | Puerta Metálica de Acceso a Subestación | m2 | OCG
OC-SEC1E023DBF | OCES6 | 33.856 | CV | Edificio de Control | m2 | EDC
OC-SEC1E023DBF | OCMT2 | 81.1752 | CV | Excavación manual en material suelto (h < 1.0 m) | m3 | RTP
OC-SEC1E023DBF | OCMT4 | 60.8814 | CV | Relleno con material propio | m3 | RTP
OC-SEC1E023DBF | OCMT3 | 20.2938 | CV | Relleno con material de prestamo | m3 | RTP
OC-SEC1E023DBF | OCMT5 | 25.3672 | CV | Eliminación de material excedente, D = 10 km | m3 | RTP
OC-SEC1E023DBF | OCMDSE | 1 | CV | Movilización y Desmovilización Subestaciones | Glb | OCG
OC-SEC1E023DBF | OCES12 | 1 | CV | Caseta de Vigilancia | Glb | OCG
OC-SEC1E023DBF | OCOV3 | 1 | CV | Instalaciones Sanitarias Externas | Gbl | EDC
OC-SEC1E023DBF | RSE003 | 202.938 | EP | Conductor de cobre aislado de 185 mm2 | m | RTP
OC-SEC1E023DBF | RSE151 | 13 | EP | Empalme en "T", con soldadura tipo cadweld o similar | und | RTP
OC-SEC1E023DBF | RSE201 | 9 | EP | Empalme en "Cruz" con soldadura cadweld o similar | und | RTP
OC-SEC1E023DBF | RSE251 | 3 | EP | Pozos de Tierra | und | RTP
OC-SEC1E023DBF | RSE301 | 10 | EP | Electrodo de puesta a tierra | und | RTP
OC-SEC1E023DBF | IEE001 | 7 | EP | Postes de Concreto Centrifugado de 8 m | Und | IEE
OC-SEC1E023DBF | IEE002 | 2 | EP | Pastoral doble de Concreto 0.5/0.25/125 | Und | IEE
OC-SEC1E023DBF | IEE003 | 5 | EP | Pastoral Simple de Concreto 1.3/0.9/155 | Und | IEE
OC-SEC1E023DBF | IEE101 | 9 | EP | Artefacto de alumbrado exterior con lampara de vapor de Na 250 W, incluye equipo de encendido | Und | IEE
OC-SEC1E023DBF | IEE201 | 2 | EP | Reflectores con lampara de vapor de sodio de 250 W, a 7 m SNPT, incluye equipo de encendido | Und | IEE
OC-SEC1E023DBF | IEE202 | 2 | EP | Artefacto de iluminación de emergencia con lampara de 100 W | Und | IEE
OC-SEC1E023DBF | IEE301 | 6 | EP | Tomacorrientes monofásicos de 20 A, a prueba de agua, a 0.8 m SNPT | Und | IEE
OC-SEC1E023DBF | IEE302 | 6 | EP | Tomacorrientes trifásicos de 50 A, a prueba de agua, a 0.8 m SNPT | Und | IEE
OC-SEC1E023DBF | IEE401 | 210 | EP | 1-4x6mm2 NYY, 0,6/1 KV | m | IEE
OC-SEC1E023DBF | IEE402 | 56 | EP | 1-2x4mm2 NYY, 0,6/1 KV (para Postes de Concreto) | m | IEE
OC-SEC1E023DBF | IEE501 | 240 | EP | 1-4x4mm2 NYY, 0,6/1 KV | m | IEE
OC-SEC1E023DBF | IEE502 | 20 | EP | 1-2x4mm2 NYY, 0,6/1 KV (para Reflectores de Emerg.) | m | IEE
OC-SEC1E023DBF | IEE701 | 11 | EP | Tubos de PVC, pesado de 20 mm de diámetro | m | IEE
OC-SEC1E023DBF | IEE702 | 21 | EP | Caja de paso de aluminio pesado 0,20x0,20x0,10 m, a 0.8 m SNPT | Und | IEE
OC-SEC1E023DBF | RSE152 | 1 | EP | Molde de Soldadura | Und | RTP
OC-SEC1E023DBF | EXTPOR | 2 | EP | Extintor portatil | Und | EDC
OC-SEC1E023DBF | PPS_RT | 1 | GE | Pruebas y Puesta en Servicio Red de tierra profuda | Gbl
OC-SEC1E023DBF | PPS_IE | 1 | GE | Pruebas y Puesta en Servicio instalaciones electricas al exterior | Gbl
OC-SEC1E023DBF | ID | 0.0386 | GE | Ingenieria de detalle | Gbl
OC-SEC1E023DBF | GGC | 0.1 | GE | gastos generales del contratista | Gbl
OC-SEC1E023DBF | UGC | 0.1 | GE | Utilidades generales del contratista | Gbl
OC-SEC1E010SBV | OCTP8 | 251.4 | CV | Limpieza Inicial y Eliminación | m2 | OCG
OC-SEC1E010SBV | OCTP9 | 251.4 | CV | Trazo, Nivelación y Replanteo Preliminar | m2 | OCG
OC-SEC1E010SBV | OCMT1 | 251.4 | CV | Excavacion en material suelto con Equipo | m3 | OCG
OC-SEC1E010SBV | OCMT4 | 25.14 | CV | Relleno con material propio | m3 | OCG
OC-SEC1E010SBV | OCMT5 | 282.825 | CV | Eliminación de material excedente, D = 10 km | m3 | OCG
OC-SEC1E010SBV | OCES1 | 25.14 | CV | Cerco perimétrico | m | OCG
OC-SEC1E010SBV | OCES2 | 6.0583 | CV | Canaletas de 60 x 60 | m | OCG
OC-SEC1E010SBV | OCES3 | 27.9054 | CV | Cunetas de drenaje | m | OCG
OC-SEC1E010SBV | OCES4 | 8 | CV | Sardineles | m | OCG
OC-SEC1E010SBV | OCES5 | 3.635 | CV | Ductos subterráneos para cables de energía | m | OCG
OC-SEC1E010SBV | OCOV1 | 88.4271 | CV | Esparcido de ripio, e = 10 cm | m2 | OCG
OC-SEC1E010SBV | OCOV10 | 15.6847 | CV | Pista de Asfalto - Tratamiento Bicapa | m2 | OCG
OC-SEC1E010SBV | OCOV11 | 3.1369 | CV | Colocación de Base ( Inc. Compactación ) | m3 | OCG
OC-SEC1E010SBV | OCES6 | 50.784 | CV | Edificio de Control | m2 | EDC
OC-SEC1E010SBV | OCMT2 | 53.252 | CV | Excavación manual en material suelto (h < 1.0 m) | m3 | RTP
OC-SEC1E010SBV | OCMT4 | 39.939 | CV | Relleno con material propio | m3 | RTP
OC-SEC1E010SBV | OCMT3 | 13.313 | CV | Relleno con material de prestamo | m3 | RTP
OC-SEC1E010SBV | OCMT5 | 16.6412 | CV | Eliminación de material excedente, D = 10 km | m3 | RTP
OC-SEC1E010SBV | RSE003 | 133.13 | EP | Conductor de cobre aislado de 185 mm2 | m | RTP
OC-SEC1E010SBV | RSE151 | 9 | EP | Empalme en "T", con soldadura tipo cadweld o similar | und | RTP
OC-SEC1E010SBV | RSE201 | 5 | EP | Empalme en "Cruz" con soldadura cadweld o similar | und | RTP
OC-SEC1E010SBV | RSE251 | 2 | EP | Pozos de Tierra | und | RTP
OC-SEC1E010SBV | RSE301 | 9 | EP | Electrodo de puesta a tierra | und | RTP
OC-SEC1E010SBV | IEE001 | 3 | EP | Postes de Concreto Centrifugado de 8 m | Und | IEE
OC-SEC1E010SBV | IEE002 | 2 | EP | Pastoral doble de Concreto 0.5/0.25/125 | Und | IEE
OC-SEC1E010SBV | IEE101 | 4 | EP | Artefacto de alumbrado exterior con lampara de vapor de Na 250 W, incluye equipo de encendido | Und | IEE
OC-SEC1E010SBV | IEE401 | 90 | EP | 1-4x6mm2 NYY, 0,6/1 KV | m | IEE
OC-SEC1E010SBV | IEE402 | 24 | EP | 1-2x4mm2 NYY, 0,6/1 KV (para Postes de Concreto) | m | IEE
OC-SEC1E010SBV | IEE702 | 12 | EP | Caja de paso de aluminio pesado 0,20x0,20x0,10 m, a 0.8 m SNPT | Und | IEE
OC-SEC1E010SBV | RSE152 | 1 | EP | Molde de Soldadura | Und | RTP
OC-SEC1E010SBV | EXTMOV | 1 | EP | Extintor movil | Und | EDC
OC-SEC1E010SBV | ID | 0.0386 | GE | Ingenieria de detalle | Gbl
OC-SEC1E010SBV | GGC | 0.1 | GE | gastos generales del contratista | Gbl
OC-SEC1E010SBV | UGC | 0.1 | GE | Utilidades generales del contratista | Gbl
OC-SEC1E010SBF | OCOP3 | 40 | CV | Campamentos y Oficina | m2 | OCG
OC-SEC1E010SBF | OCOP4 | 36 | CV | Almacén | m2 | OCG
OC-SEC1E010SBF | OCOP5 | 9 | CV | Guardianía - Casetas de Vigilancia | m2 | OCG
OC-SEC1E010SBF | OCOP6 | 1 | CV | Suministro e Instalación de Cartel de Obra | und | OCG
OC-SEC1E010SBF | OCOP7 | 1 | CV | Instalaciones de Agua para Campamento | Glb | OCG
OC-SEC1E010SBF | OCOP16 | 1 | CV | Instalaciones Eléctricas para Campamento | Glb | OCG
OC-SEC1E010SBF | OCOP25 | 1 | CV | Servicios Higienicos | Glb | OCG
OC-SEC1E010SBF | OCTP8 | 248.6 | CV | Limpieza Inicial y Eliminación | m2 | OCG
OC-SEC1E010SBF | OCTP9 | 248.6 | CV | Trazo, Nivelación y Replanteo Preliminar | m2 | OCG
OC-SEC1E010SBF | OCMT1 | 248.6 | CV | Excavacion en material suelto con Equipo | m3 | OCG
OC-SEC1E010SBF | OCMT4 | 24.86 | CV | Relleno con material propio | m3 | OCG
OC-SEC1E010SBF | OCMT5 | 279.675 | CV | Eliminación de material excedente, D = 10 km | m3 | OCG
OC-SEC1E010SBF | OCES1 | 59.56 | CV | Cerco perimétrico | m | OCG
OC-SEC1E010SBF | OCES2 | 5.9206 | CV | Canaletas de 60 x 60 | m | OCG
OC-SEC1E010SBF | OCES3 | 66.1116 | CV | Cunetas de drenaje | m | OCG
OC-SEC1E010SBF | OCES4 | 6 | CV | Sardineles | m | OCG
OC-SEC1E010SBF | OCES5 | 3.5524 | CV | Ductos subterráneos para cables de energía | m | OCG
OC-SEC1E010SBF | OCOV1 | 86.4177 | CV | Esparcido de ripio, e = 10 cm | m2 | OCG
OC-SEC1E010SBF | OCOV2 | 4.7536 | CV | Acceso de Afirmado | m3 | OCG
OC-SEC1E010SBF | OCOV10 | 15.3283 | CV | Pista de Asfalto - Tratamiento Bicapa | m2 | OCG
OC-SEC1E010SBF | OCOV11 | 3.0657 | CV | Colocación de Base ( Inc. Compactación ) | m3 | OCG
OC-SEC1E010SBF | OCOV13 | 15.9 | CV | Puerta Metálica de Acceso a Subestación | m2 | OCG
OC-SEC1E010SBF | OCES6 | 33.856 | CV | Edificio de Control | m2 | EDC
OC-SEC1E010SBF | OCMT2 | 52.748 | CV | Excavación manual en material suelto (h < 1.0 m) | m3 | RTP
OC-SEC1E010SBF | OCMT4 | 39.561 | CV | Relleno con material propio | m3 | RTP
OC-SEC1E010SBF | OCMT3 | 13.187 | CV | Relleno con material de prestamo | m3 | RTP
OC-SEC1E010SBF | OCMT5 | 16.4838 | CV | Eliminación de material excedente, D = 10 km | m3 | RTP
OC-SEC1E010SBF | OCMDSE | 1 | CV | Movilización y Desmovilización Subestaciones | Glb | OCG
OC-SEC1E010SBF | OCES12 | 1 | CV | Caseta de Vigilancia | Glb | OCG
OC-SEC1E010SBF | OCOV3 | 1 | CV | Instalaciones Sanitarias Externas | Gbl | EDC
OC-SEC1E010SBF | RSE003 | 131.87 | EP | Conductor de cobre aislado de 185 mm2 | m | RTP
OC-SEC1E010SBF | RSE151 | 9 | EP | Empalme en "T", con soldadura tipo cadweld o similar | und | RTP
OC-SEC1E010SBF | RSE201 | 4 | EP | Empalme en "Cruz" con soldadura cadweld o similar | und | RTP
OC-SEC1E010SBF | RSE251 | 2 | EP | Pozos de Tierra | und | RTP
OC-SEC1E010SBF | RSE301 | 8 | EP | Electrodo de puesta a tierra | und | RTP
OC-SEC1E010SBF | IEE001 | 5 | EP | Postes de Concreto Centrifugado de 8 m | Und | IEE
OC-SEC1E010SBF | IEE002 | 2 | EP | Pastoral doble de Concreto 0.5/0.25/125 | Und | IEE
OC-SEC1E010SBF | IEE003 | 3 | EP | Pastoral Simple de Concreto 1.3/0.9/155 | Und | IEE
OC-SEC1E010SBF | IEE101 | 7 | EP | Artefacto de alumbrado exterior con lampara de vapor de Na 250 W, incluye equipo de encendido | Und | IEE
OC-SEC1E010SBF | IEE201 | 2 | EP | Reflectores con lampara de vapor de sodio de 250 W, a 7 m SNPT, incluye equipo de encendido | Und | IEE
OC-SEC1E010SBF | IEE202 | 2 | EP | Artefacto de iluminación de emergencia con lampara de 100 W | Und | IEE
OC-SEC1E010SBF | IEE301 | 6 | EP | Tomacorrientes monofásicos de 20 A, a prueba de agua, a 0.8 m SNPT | Und | IEE
OC-SEC1E010SBF | IEE302 | 6 | EP | Tomacorrientes trifásicos de 50 A, a prueba de agua, a 0.8 m SNPT | Und | IEE
OC-SEC1E010SBF | IEE401 | 150 | EP | 1-4x6mm2 NYY, 0,6/1 KV | m | IEE
OC-SEC1E010SBF | IEE402 | 40 | EP | 1-2x4mm2 NYY, 0,6/1 KV (para Postes de Concreto) | m | IEE
OC-SEC1E010SBF | IEE501 | 240 | EP | 1-4x4mm2 NYY, 0,6/1 KV | m | IEE
OC-SEC1E010SBF | IEE502 | 20 | EP | 1-2x4mm2 NYY, 0,6/1 KV (para Reflectores de Emerg.) | m | IEE
OC-SEC1E010SBF | IEE701 | 11 | EP | Tubos de PVC, pesado de 20 mm de diámetro | m | IEE
OC-SEC1E010SBF | IEE702 | 19 | EP | Caja de paso de aluminio pesado 0,20x0,20x0,10 m, a 0.8 m SNPT | Und | IEE
OC-SEC1E010SBF | RSE152 | 1 | EP | Molde de Soldadura | Und | RTP
OC-SEC1E010SBF | EXTPOR | 2 | EP | Extintor portatil | Und | EDC
OC-SEC1E010SBF | PPS_RT | 1 | GE | Pruebas y Puesta en Servicio Red de tierra profuda | Gbl
OC-SEC1E010SBF | PPS_IE | 1 | GE | Pruebas y Puesta en Servicio instalaciones electricas al exterior | Gbl
OC-SEC1E010SBF | ID | 0.0386 | GE | Ingenieria de detalle | Gbl
OC-SEC1E010SBF | GGC | 0.1 | GE | gastos generales del contratista | Gbl
OC-SEC1E010SBF | UGC | 0.1 | GE | Utilidades generales del contratista | Gbl
OC-COENI220SBV | OCTP8 | 1999.08 | CV | Limpieza Inicial y Eliminación | m2 | OCG
OC-COENI220SBV | OCTP9 | 1999.08 | CV | Trazo, Nivelación y Replanteo Preliminar | m2 | OCG
OC-COENI220SBV | OCMT1 | 499.77 | CV | Excavacion en material suelto con Equipo | m3 | OCG
OC-COENI220SBV | OCMT4 | 99.954 | CV | Relleno con material propio | m3 | OCG
OC-COENI220SBV | OCMT5 | 499.77 | CV | Eliminación de material excedente, D = 10 km | m3 | OCG
OC-COENI220SBV | OCES1 | 111.06 | CV | Cerco perimétrico | m | OCG
OC-COENI220SBV | OCES2 | 58.5186 | CV | Canaletas de 60 x 60 | m | OCG
OC-COENI220SBV | OCES4 | 58 | CV | Sardineles | m | OCG
OC-COENI220SBV | OCES5 | 35.1111 | CV | Ductos subterráneos para cables de energía | m | OCG
OC-COENI220SBV | OCOV1 | 1176.314 | CV | Esparcido de ripio, e = 10 cm | m2 | OCG
OC-COENI220SBV | OCOV10 | 101.2476 | CV | Pista de Asfalto - Tratamiento Bicapa | m2 | OCG
OC-COENI220SBV | OCOV11 | 20.2495 | CV | Colocación de Base ( Inc. Compactación ) | m3 | OCG
OC-COENI220SBV | OCES6 | 105.6 | CV | Edificio de Control | m2 | EDC
OC-COENI220SBV | OCES10 | 170.4 | CV | Edificio GIS | m2 | EDG
OC-COENI220SBV | OCMT2 | 356.4648 | CV | Excavación manual en material suelto (h < 1.0 m) | m3 | RTP
OC-COENI220SBV | OCMT4 | 267.3486 | CV | Relleno con material propio | m3 | RTP
OC-COENI220SBV | OCMT3 | 89.1162 | CV | Relleno con material de prestamo | m3 | RTP
OC-COENI220SBV | OCMT5 | 111.3953 | CV | Eliminación de material excedente, D = 10 km | m3 | RTP
OC-COENI220SBV | RSE003 | 891.162 | EP | Conductor de cobre aislado de 185 mm2 | m | RTP
OC-COENI220SBV | RSE151 | 33 | EP | Empalme en "T", con soldadura tipo cadweld o similar | und | RTP
OC-COENI220SBV | RSE201 | 63 | EP | Empalme en "Cruz" con soldadura cadweld o similar | und | RTP
OC-COENI220SBV | RSE251 | 5 | EP | Pozos de Tierra | und | RTP
OC-COENI220SBV | RSE301 | 20 | EP | Electrodo de puesta a tierra | und | RTP
OC-COENI220SBV | IEE001 | 5 | EP | Postes de Concreto Centrifugado de 8 m | Und | IEE
OC-COENI220SBV | IEE002 | 3 | EP | Pastoral doble de Concreto 0.5/0.25/125 | Und | IEE
OC-COENI220SBV | IEE101 | 6 | EP | Artefacto de alumbrado exterior con lampara de vapor de Na 250 W, incluye equipo de encendido | Und | IEE
OC-COENI220SBV | IEE401 | 150 | EP | 1-4x6mm2 NYY, 0,6/1 KV | m | IEE
OC-COENI220SBV | IEE402 | 40 | EP | 1-2x4mm2 NYY, 0,6/1 KV (para Postes de Concreto) | m | IEE
OC-COENI220SBV | IEE702 | 14 | EP | Caja de paso de aluminio pesado 0,20x0,20x0,10 m, a 0.8 m SNPT | Und | IEE
OC-COENI220SBV | RSE152 | 4 | EP | Molde de Soldadura | Und | RTP
OC-COENI220SBV | EXTMOV | 1 | EP | Extintor movil | Und | EDC
OC-COENI220SBV | ID | 0.0386 | GE | Ingenieria de detalle | Gbl
OC-COENI220SBV | GGC | 0.1 | GE | gastos generales del contratista | Gbl
OC-COENI220SBV | UGC | 0.1 | GE | Utilidades generales del contratista | Gbl
OC-COENI220SBF | OCOP3 | 160 | CV | Campamentos y Oficina | m2 | OCG
OC-COENI220SBF | OCOP4 | 80 | CV | Almacén | m2 | OCG
OC-COENI220SBF | OCOP5 | 9 | CV | Guardianía - Casetas de Vigilancia | m2 | OCG
OC-COENI220SBF | OCOP6 | 2 | CV | Suministro e Instalación de Cartel de Obra | und | OCG
OC-COENI220SBF | OCOP7 | 1 | CV | Instalaciones de Agua para Campamento | Glb | OCG
OC-COENI220SBF | OCOP16 | 1 | CV | Instalaciones Eléctricas para Campamento | Glb | OCG
OC-COENI220SBF | OCOP25 | 1 | CV | Servicios Higienicos | Glb | OCG
OC-COENI220SBF | OCTP8 | 502.92 | CV | Limpieza Inicial y Eliminación | m2 | OCG
OC-COENI220SBF | OCTP9 | 502.92 | CV | Trazo, Nivelación y Replanteo Preliminar | m2 | OCG
OC-COENI220SBF | OCMT1 | 125.73 | CV | Excavacion en material suelto con Equipo | m3 | OCG
OC-COENI220SBF | OCMT4 | 25.146 | CV | Relleno con material propio | m3 | OCG
OC-COENI220SBF | OCMT5 | 125.73 | CV | Eliminación de material excedente, D = 10 km | m3 | OCG
OC-COENI220SBF | OCES1 | 94.64 | CV | Cerco perimétrico | m | OCG
OC-COENI220SBF | OCES2 | 3.703 | CV | Canaletas de 60 x 60 | m | OCG
OC-COENI220SBF | OCES4 | 2 | CV | Sardineles | m | OCG
OC-COENI220SBF | OCES5 | 2.2218 | CV | Ductos subterráneos para cables de energía | m | OCG
OC-COENI220SBF | OCOV1 | 74.4356 | CV | Esparcido de ripio, e = 10 cm | m2 | OCG
OC-COENI220SBF | OCOV2 | 12.6282 | CV | Acceso de Afirmado | m3 | OCG
OC-COENI220SBF | OCOV10 | 6.4068 | CV | Pista de Asfalto - Tratamiento Bicapa | m2 | OCG
OC-COENI220SBF | OCOV11 | 1.2814 | CV | Colocación de Base ( Inc. Compactación ) | m3 | OCG
OC-COENI220SBF | OCOV13 | 15.9 | CV | Puerta Metálica de Acceso a Subestación | m2 | OCG
OC-COENI220SBF | OCES6 | 70.4 | CV | Edificio de Control | m2 | EDC
OC-COENI220SBF | OCMT2 | 100.4552 | CV | Excavación manual en material suelto (h < 1.0 m) | m3 | RTP
OC-COENI220SBF | OCMT4 | 75.3414 | CV | Relleno con material propio | m3 | RTP
OC-COENI220SBF | OCMT3 | 25.1138 | CV | Relleno con material de prestamo | m3 | RTP
OC-COENI220SBF | OCMT5 | 31.3923 | CV | Eliminación de material excedente, D = 10 km | m3 | RTP
OC-COENI220SBF | OCMDSE | 1 | CV | Movilización y Desmovilización Subestaciones | Glb | OCG
OC-COENI220SBF | OCES12 | 1 | CV | Caseta de Vigilancia | Glb | OCG
OC-COENI220SBF | OCES15 | 5 | CV | Canaletas de 1.20 x 1.20 | m | OCG
OC-COENI220SBF | OCOV3 | 1 | CV | Instalaciones Sanitarias Externas | Gbl | EDC
OC-COENI220SBF | RSE003 | 251.138 | EP | Conductor de cobre aislado de 185 mm2 | m | RTP
OC-COENI220SBF | RSE151 | 16 | EP | Empalme en "T", con soldadura tipo cadweld o similar | und | RTP
OC-COENI220SBF | RSE201 | 11 | EP | Empalme en "Cruz" con soldadura cadweld o similar | und | RTP
OC-COENI220SBF | RSE251 | 3 | EP | Pozos de Tierra | und | RTP
OC-COENI220SBF | RSE301 | 12 | EP | Electrodo de puesta a tierra | und | RTP
OC-COENI220SBF | IEE001 | 5 | EP | Postes de Concreto Centrifugado de 8 m | Und | IEE
OC-COENI220SBF | IEE002 | 2 | EP | Pastoral doble de Concreto 0.5/0.25/125 | Und | IEE
OC-COENI220SBF | IEE003 | 3 | EP | Pastoral Simple de Concreto 1.3/0.9/155 | Und | IEE
OC-COENI220SBF | IEE101 | 7 | EP | Artefacto de alumbrado exterior con lampara de vapor de Na 250 W, incluye equipo de encendido | Und | IEE
OC-COENI220SBF | IEE201 | 2 | EP | Reflectores con lampara de vapor de sodio de 250 W, a 7 m SNPT, incluye equipo de encendido | Und | IEE
OC-COENI220SBF | IEE202 | 2 | EP | Artefacto de iluminación de emergencia con lampara de 100 W | Und | IEE
OC-COENI220SBF | IEE301 | 6 | EP | Tomacorrientes monofásicos de 20 A, a prueba de agua, a 0.8 m SNPT | Und | IEE
OC-COENI220SBF | IEE302 | 6 | EP | Tomacorrientes trifásicos de 50 A, a prueba de agua, a 0.8 m SNPT | Und | IEE
OC-COENI220SBF | IEE401 | 150 | EP | 1-4x6mm2 NYY, 0,6/1 KV | m | IEE
OC-COENI220SBF | IEE402 | 40 | EP | 1-2x4mm2 NYY, 0,6/1 KV (para Postes de Concreto) | m | IEE
OC-COENI220SBF | IEE501 | 240 | EP | 1-4x4mm2 NYY, 0,6/1 KV | m | IEE
OC-COENI220SBF | IEE502 | 20 | EP | 1-2x4mm2 NYY, 0,6/1 KV (para Reflectores de Emerg.) | m | IEE
OC-COENI220SBF | IEE701 | 11 | EP | Tubos de PVC, pesado de 20 mm de diámetro | m | IEE
OC-COENI220SBF | IEE702 | 19 | EP | Caja de paso de aluminio pesado 0,20x0,20x0,10 m, a 0.8 m SNPT | Und | IEE
OC-COENI220SBF | RSE152 | 1 | EP | Molde de Soldadura | Und | RTP
OC-COENI220SBF | EXTPOR | 2 | EP | Extintor portatil | Und | EDC
OC-COENI220SBF | PPS_RT | 1 | GE | Pruebas y Puesta en Servicio Red de tierra profuda | Gbl
OC-COENI220SBF | PPS_IE | 1 | GE | Pruebas y Puesta en Servicio instalaciones electricas al exterior | Gbl
OC-COENI220SBF | ID | 0.0386 | GE | Ingenieria de detalle | Gbl
OC-COENI220SBF | GGC | 0.1 | GE | gastos generales del contratista | Gbl
OC-COENI220SBF | UGC | 0.1 | GE | Utilidades generales del contratista | Gbl
OC-COENI220LTV | OCTP8 | 1977.8 | CV | Limpieza Inicial y Eliminación | m2 | OCG
OC-COENI220LTV | OCTP9 | 1977.8 | CV | Trazo, Nivelación y Replanteo Preliminar | m2 | OCG
OC-COENI220LTV | OCMT1 | 494.45 | CV | Excavacion en material suelto con Equipo | m3 | OCG
OC-COENI220LTV | OCMT4 | 98.89 | CV | Relleno con material propio | m3 | OCG
OC-COENI220LTV | OCMT5 | 494.45 | CV | Eliminación de material excedente, D = 10 km | m3 | OCG
OC-COENI220LTV | OCES1 | 71.92 | CV | Cerco perimétrico | m | OCG
OC-COENI220LTV | OCES2 | 57.8957 | CV | Canaletas de 60 x 60 | m | OCG
OC-COENI220LTV | OCES4 | 58 | CV | Sardineles | m | OCG
OC-COENI220LTV | OCES5 | 34.7374 | CV | Ductos subterráneos para cables de energía | m | OCG
OC-COENI220LTV | OCOV1 | 1163.7922 | CV | Esparcido de ripio, e = 10 cm | m2 | OCG
OC-COENI220LTV | OCOV10 | 100.1699 | CV | Pista de Asfalto - Tratamiento Bicapa | m2 | OCG
OC-COENI220LTV | OCOV11 | 20.034 | CV | Colocación de Base ( Inc. Compactación ) | m3 | OCG
OC-COENI220LTV | OCES6 | 102 | CV | Edificio de Control | m2 | EDC
OC-COENI220LTV | OCES10 | 170.4 | CV | Edificio GIS | m2 | EDG
OC-COENI220LTV | OCMT2 | 352.832 | CV | Excavación manual en material suelto (h < 1.0 m) | m3 | RTP
OC-COENI220LTV | OCMT4 | 264.624 | CV | Relleno con material propio | m3 | RTP
OC-COENI220LTV | OCMT3 | 88.208 | CV | Relleno con material de prestamo | m3 | RTP
OC-COENI220LTV | OCMT5 | 110.26 | CV | Eliminación de material excedente, D = 10 km | m3 | RTP
OC-COENI220LTV | RSE003 | 882.08 | EP | Conductor de cobre aislado de 185 mm2 | m | RTP
OC-COENI220LTV | RSE151 | 32 | EP | Empalme en "T", con soldadura tipo cadweld o similar | und | RTP
OC-COENI220LTV | RSE201 | 62 | EP | Empalme en "Cruz" con soldadura cadweld o similar | und | RTP
OC-COENI220LTV | RSE251 | 5 | EP | Pozos de Tierra | und | RTP
OC-COENI220LTV | RSE301 | 20 | EP | Electrodo de puesta a tierra | und | RTP
OC-COENI220LTV | IEE001 | 4 | EP | Postes de Concreto Centrifugado de 8 m | Und | IEE
OC-COENI220LTV | IEE002 | 2 | EP | Pastoral doble de Concreto 0.5/0.25/125 | Und | IEE
OC-COENI220LTV | IEE101 | 4 | EP | Artefacto de alumbrado exterior con lampara de vapor de Na 250 W, incluye equipo de encendido | Und | IEE
OC-COENI220LTV | IEE401 | 120 | EP | 1-4x6mm2 NYY, 0,6/1 KV | m | IEE
OC-COENI220LTV | IEE402 | 32 | EP | 1-2x4mm2 NYY, 0,6/1 KV (para Postes de Concreto) | m | IEE
OC-COENI220LTV | IEE702 | 12 | EP | Caja de paso de aluminio pesado 0,20x0,20x0,10 m, a 0.8 m SNPT | Und | IEE
OC-COENI220LTV | RSE152 | 4 | EP | Molde de Soldadura | Und | RTP
OC-COENI220LTV | EXTMOV | 1 | EP | Extintor movil | Und | EDC
OC-COENI220LTV | ID | 0.0386 | GE | Ingenieria de detalle | Gbl
OC-COENI220LTV | GGC | 0.1 | GE | gastos generales del contratista | Gbl
OC-COENI220LTV | UGC | 0.1 | GE | Utilidades generales del contratista | Gbl
OC-COENI220LTF | OCOP3 | 80 | CV | Campamentos y Oficina | m2 | OCG
OC-COENI220LTF | OCOP4 | 50 | CV | Almacén | m2 | OCG
OC-COENI220LTF | OCOP5 | 9 | CV | Guardianía - Casetas de Vigilancia | m2 | OCG
OC-COENI220LTF | OCOP6 | 1 | CV | Suministro e Instalación de Cartel de Obra | und | OCG
OC-COENI220LTF | OCOP7 | 1 | CV | Instalaciones de Agua para Campamento | Glb | OCG
OC-COENI220LTF | OCOP16 | 1 | CV | Instalaciones Eléctricas para Campamento | Glb | OCG
OC-COENI220LTF | OCOP25 | 1 | CV | Servicios Higienicos | Glb | OCG
OC-COENI220LTF | OCTP8 | 497.2 | CV | Limpieza Inicial y Eliminación | m2 | OCG
OC-COENI220LTF | OCTP9 | 497.2 | CV | Trazo, Nivelación y Replanteo Preliminar | m2 | OCG
OC-COENI220LTF | OCMT1 | 124.3 | CV | Excavacion en material suelto con Equipo | m3 | OCG
OC-COENI220LTF | OCMT4 | 24.86 | CV | Relleno con material propio | m3 | OCG
OC-COENI220LTF | OCMT5 | 124.3 | CV | Eliminación de material excedente, D = 10 km | m3 | OCG
OC-COENI220LTF | OCES1 | 122.78 | CV | Cerco perimétrico | m | OCG
OC-COENI220LTF | OCES2 | 3.6609 | CV | Canaletas de 60 x 60 | m | OCG
OC-COENI220LTF | OCES4 | 2 | CV | Sardineles | m | OCG
OC-COENI220LTF | OCES5 | 2.1965 | CV | Ductos subterráneos para cables de energía | m | OCG
OC-COENI220LTF | OCOV1 | 73.589 | CV | Esparcido de ripio, e = 10 cm | m2 | OCG
OC-COENI220LTF | OCOV2 | 12.4846 | CV | Acceso de Afirmado | m3 | OCG
OC-COENI220LTF | OCOV10 | 6.334 | CV | Pista de Asfalto - Tratamiento Bicapa | m2 | OCG
OC-COENI220LTF | OCOV11 | 1.2668 | CV | Colocación de Base ( Inc. Compactación ) | m3 | OCG
OC-COENI220LTF | OCOV13 | 15.9 | CV | Puerta Metálica de Acceso a Subestación | m2 | OCG
OC-COENI220LTF | OCES6 | 68 | CV | Edificio de Control | m2 | EDC
OC-COENI220LTF | OCMT2 | 105.168 | CV | Excavación manual en material suelto (h < 1.0 m) | m3 | RTP
OC-COENI220LTF | OCMT4 | 78.876 | CV | Relleno con material propio | m3 | RTP
OC-COENI220LTF | OCMT3 | 26.292 | CV | Relleno con material de prestamo | m3 | RTP
OC-COENI220LTF | OCMT5 | 32.865 | CV | Eliminación de material excedente, D = 10 km | m3 | RTP
OC-COENI220LTF | OCMDSE | 1 | CV | Movilización y Desmovilización Subestaciones | Glb | OCG
OC-COENI220LTF | OCES12 | 1 | CV | Caseta de Vigilancia | Glb | OCG
OC-COENI220LTF | OCES15 | 5 | CV | Canaletas de 1.20 x 1.20 | m | OCG
OC-COENI220LTF | OCOV3 | 1 | CV | Instalaciones Sanitarias Externas | Gbl | EDC
OC-COENI220LTF | RSE003 | 262.92 | EP | Conductor de cobre aislado de 185 mm2 | m | RTP
OC-COENI220LTF | RSE151 | 22 | EP | Empalme en "T", con soldadura tipo cadweld o similar | und | RTP
OC-COENI220LTF | RSE201 | 8 | EP | Empalme en "Cruz" con soldadura cadweld o similar | und | RTP
OC-COENI220LTF | RSE251 | 4 | EP | Pozos de Tierra | und | RTP
OC-COENI220LTF | RSE301 | 15 | EP | Electrodo de puesta a tierra | und | RTP
OC-COENI220LTF | IEE001 | 6 | EP | Postes de Concreto Centrifugado de 8 m | Und | IEE
OC-COENI220LTF | IEE002 | 1 | EP | Pastoral doble de Concreto 0.5/0.25/125 | Und | IEE
OC-COENI220LTF | IEE003 | 5 | EP | Pastoral Simple de Concreto 1.3/0.9/155 | Und | IEE
OC-COENI220LTF | IEE101 | 7 | EP | Artefacto de alumbrado exterior con lampara de vapor de Na 250 W, incluye equipo de encendido | Und | IEE
OC-COENI220LTF | IEE201 | 2 | EP | Reflectores con lampara de vapor de sodio de 250 W, a 7 m SNPT, incluye equipo de encendido | Und | IEE
OC-COENI220LTF | IEE202 | 2 | EP | Artefacto de iluminación de emergencia con lampara de 100 W | Und | IEE
OC-COENI220LTF | IEE301 | 6 | EP | Tomacorrientes monofásicos de 20 A, a prueba de agua, a 0.8 m SNPT | Und | IEE
OC-COENI220LTF | IEE302 | 6 | EP | Tomacorrientes trifásicos de 50 A, a prueba de agua, a 0.8 m SNPT | Und | IEE
OC-COENI220LTF | IEE401 | 180 | EP | 1-4x6mm2 NYY, 0,6/1 KV | m | IEE
OC-COENI220LTF | IEE402 | 48 | EP | 1-2x4mm2 NYY, 0,6/1 KV (para Postes de Concreto) | m | IEE
OC-COENI220LTF | IEE501 | 240 | EP | 1-4x4mm2 NYY, 0,6/1 KV | m | IEE
OC-COENI220LTF | IEE502 | 20 | EP | 1-2x4mm2 NYY, 0,6/1 KV (para Reflectores de Emerg.) | m | IEE
OC-COENI220LTF | IEE701 | 11 | EP | Tubos de PVC, pesado de 20 mm de diámetro | m | IEE
OC-COENI220LTF | IEE702 | 19 | EP | Caja de paso de aluminio pesado 0,20x0,20x0,10 m, a 0.8 m SNPT | Und | IEE
OC-COENI220LTF | RSE152 | 1 | EP | Molde de Soldadura | Und | RTP
OC-COENI220LTF | EXTPOR | 2 | EP | Extintor portatil | Und | EDC
OC-COENI220LTF | PPS_RT | 1 | GE | Pruebas y Puesta en Servicio Red de tierra profuda | Gbl
OC-COENI220LTF | PPS_IE | 1 | GE | Pruebas y Puesta en Servicio instalaciones electricas al exterior | Gbl
OC-COENI220LTF | ID | 0.0386 | GE | Ingenieria de detalle | Gbl
OC-COENI220LTF | GGC | 0.1 | GE | gastos generales del contratista | Gbl
OC-COENI220LTF | UGC | 0.1 | GE | Utilidades generales del contratista | Gbl
OC-COENI220IMV | OCTP8 | 2496.9359 | CV | Limpieza Inicial y Eliminación | m2 | OCG
OC-COENI220IMV | OCTP9 | 2496.9359 | CV | Trazo, Nivelación y Replanteo Preliminar | m2 | OCG
OC-COENI220IMV | OCMT1 | 624.234 | CV | Excavacion en material suelto con Equipo | m3 | OCG
OC-COENI220IMV | OCMT4 | 124.8468 | CV | Relleno con material propio | m3 | OCG
OC-COENI220IMV | OCMT5 | 624.234 | CV | Eliminación de material excedente, D = 10 km | m3 | OCG
OC-COENI220IMV | OCES1 | 89.1763 | CV | Cerco perimétrico | m | OCG
OC-COENI220IMV | OCES2 | 73.0922 | CV | Canaletas de 60 x 60 | m | OCG
OC-COENI220IMV | OCES4 | 72 | CV | Sardineles | m | OCG
OC-COENI220IMV | OCES5 | 43.8553 | CV | Ductos subterráneos para cables de energía | m | OCG
OC-COENI220IMV | OCOV1 | 1469.2662 | CV | Esparcido de ripio, e = 10 cm | m2 | OCG
OC-COENI220IMV | OCOV10 | 126.4626 | CV | Pista de Asfalto - Tratamiento Bicapa | m2 | OCG
OC-COENI220IMV | OCOV11 | 25.2925 | CV | Colocación de Base ( Inc. Compactación ) | m3 | OCG
OC-COENI220IMV | OCES6 | 142.296 | CV | Edificio de Control | m2 | EDC
OC-COENI220IMV | OCES10 | 196.35 | CV | Edificio GIS | m2 | EDG
OC-COENI220IMV | OCMT2 | 439.745 | CV | Excavación manual en material suelto (h < 1.0 m) | m3 | RTP
OC-COENI220IMV | OCMT4 | 329.8088 | CV | Relleno con material propio | m3 | RTP
OC-COENI220IMV | OCMT3 | 109.9363 | CV | Relleno con material de prestamo | m3 | RTP
OC-COENI220IMV | OCMT5 | 137.4203 | CV | Eliminación de material excedente, D = 10 km | m3 | RTP
OC-COENI220IMV | RSE003 | 1099.3625 | EP | Conductor de cobre aislado de 185 mm2 | m | RTP
OC-COENI220IMV | RSE151 | 36 | EP | Empalme en "T", con soldadura tipo cadweld o similar | und | RTP
OC-COENI220IMV | RSE201 | 81 | EP | Empalme en "Cruz" con soldadura cadweld o similar | und | RTP
OC-COENI220IMV | RSE251 | 6 | EP | Pozos de Tierra | und | RTP
OC-COENI220IMV | RSE301 | 22 | EP | Electrodo de puesta a tierra | und | RTP
OC-COENI220IMV | IEE001 | 5 | EP | Postes de Concreto Centrifugado de 8 m | Und | IEE
OC-COENI220IMV | IEE002 | 3 | EP | Pastoral doble de Concreto 0.5/0.25/125 | Und | IEE
OC-COENI220IMV | IEE101 | 6 | EP | Artefacto de alumbrado exterior con lampara de vapor de Na 250 W, incluye equipo de encendido | Und | IEE
OC-COENI220IMV | IEE401 | 150 | EP | 1-4x6mm2 NYY, 0,6/1 KV | m | IEE
OC-COENI220IMV | IEE402 | 40 | EP | 1-2x4mm2 NYY, 0,6/1 KV (para Postes de Concreto) | m | IEE
OC-COENI220IMV | IEE702 | 14 | EP | Caja de paso de aluminio pesado 0,20x0,20x0,10 m, a 0.8 m SNPT | Und | IEE
OC-COENI220IMV | RSE152 | 4 | EP | Molde de Soldadura | Und | RTP
OC-COENI220IMV | EXTMOV | 1 | EP | Extintor movil | Und | EDC
OC-COENI220IMV | ID | 0.0386 | GE | Ingenieria de detalle | Gbl
OC-COENI220IMV | GGC | 0.1 | GE | gastos generales del contratista | Gbl
OC-COENI220IMV | UGC | 0.1 | GE | Utilidades generales del contratista | Gbl
OC-COENI220IMF | OCOP3 | 160 | CV | Campamentos y Oficina | m2 | OCG
OC-COENI220IMF | OCOP4 | 80 | CV | Almacén | m2 | OCG
OC-COENI220IMF | OCOP5 | 9 | CV | Guardianía - Casetas de Vigilancia | m2 | OCG
OC-COENI220IMF | OCOP6 | 2 | CV | Suministro e Instalación de Cartel de Obra | und | OCG
OC-COENI220IMF | OCOP7 | 1 | CV | Instalaciones de Agua para Campamento | Glb | OCG
OC-COENI220IMF | OCOP16 | 1 | CV | Instalaciones Eléctricas para Campamento | Glb | OCG
OC-COENI220IMF | OCOP25 | 1 | CV | Servicios Higienicos | Glb | OCG
OC-COENI220IMF | OCTP8 | 627.8641 | CV | Limpieza Inicial y Eliminación | m2 | OCG
OC-COENI220IMF | OCTP9 | 627.8641 | CV | Trazo, Nivelación y Replanteo Preliminar | m2 | OCG
OC-COENI220IMF | OCMT1 | 156.966 | CV | Excavacion en material suelto con Equipo | m3 | OCG
OC-COENI220IMF | OCMT4 | 31.3932 | CV | Relleno con material propio | m3 | OCG
OC-COENI220IMF | OCMT5 | 156.966 | CV | Eliminación de material excedente, D = 10 km | m3 | OCG
OC-COENI220IMF | OCES1 | 129.1237 | CV | Cerco perimétrico | m | OCG
OC-COENI220IMF | OCES2 | 4.6229 | CV | Canaletas de 60 x 60 | m | OCG
OC-COENI220IMF | OCES4 | 2 | CV | Sardineles | m | OCG
OC-COENI220IMF | OCES5 | 2.7738 | CV | Ductos subterráneos para cables de energía | m | OCG
OC-COENI220IMF | OCOV1 | 92.9282 | CV | Esparcido de ripio, e = 10 cm | m2 | OCG
OC-COENI220IMF | OCOV2 | 15.7655 | CV | Acceso de Afirmado | m3 | OCG
OC-COENI220IMF | OCOV10 | 7.9985 | CV | Pista de Asfalto - Tratamiento Bicapa | m2 | OCG
OC-COENI220IMF | OCOV11 | 1.5997 | CV | Colocación de Base ( Inc. Compactación ) | m3 | OCG
OC-COENI220IMF | OCOV13 | 15.9 | CV | Puerta Metálica de Acceso a Subestación | m2 | OCG
OC-COENI220IMF | OCES6 | 94.864 | CV | Edificio de Control | m2 | EDC
OC-COENI220IMF | OCMT2 | 127.343 | CV | Excavación manual en material suelto (h < 1.0 m) | m3 | RTP
OC-COENI220IMF | OCMT4 | 95.5072 | CV | Relleno con material propio | m3 | RTP
OC-COENI220IMF | OCMT3 | 31.8357 | CV | Relleno con material de prestamo | m3 | RTP
OC-COENI220IMF | OCMT5 | 39.7947 | CV | Eliminación de material excedente, D = 10 km | m3 | RTP
OC-COENI220IMF | OCMDSE | 1 | CV | Movilización y Desmovilización Subestaciones | Glb | OCG
OC-COENI220IMF | OCES12 | 1 | CV | Caseta de Vigilancia | Glb | OCG
OC-COENI220IMF | OCES15 | 5 | CV | Canaletas de 1.20 x 1.20 | m | OCG
OC-COENI220IMF | OCOV3 | 1 | CV | Instalaciones Sanitarias Externas | Gbl | EDC
OC-COENI220IMF | RSE003 | 318.3575 | EP | Conductor de cobre aislado de 185 mm2 | m | RTP
OC-COENI220IMF | RSE151 | 23 | EP | Empalme en "T", con soldadura tipo cadweld o similar | und | RTP
OC-COENI220IMF | RSE201 | 13 | EP | Empalme en "Cruz" con soldadura cadweld o similar | und | RTP
OC-COENI220IMF | RSE251 | 4 | EP | Pozos de Tierra | und | RTP
OC-COENI220IMF | RSE301 | 15 | EP | Electrodo de puesta a tierra | und | RTP
OC-COENI220IMF | IEE001 | 6 | EP | Postes de Concreto Centrifugado de 8 m | Und | IEE
OC-COENI220IMF | IEE002 | 1 | EP | Pastoral doble de Concreto 0.5/0.25/125 | Und | IEE
OC-COENI220IMF | IEE003 | 5 | EP | Pastoral Simple de Concreto 1.3/0.9/155 | Und | IEE
OC-COENI220IMF | IEE101 | 7 | EP | Artefacto de alumbrado exterior con lampara de vapor de Na 250 W, incluye equipo de encendido | Und | IEE
OC-COENI220IMF | IEE201 | 2 | EP | Reflectores con lampara de vapor de sodio de 250 W, a 7 m SNPT, incluye equipo de encendido | Und | IEE
OC-COENI220IMF | IEE202 | 2 | EP | Artefacto de iluminación de emergencia con lampara de 100 W | Und | IEE
OC-COENI220IMF | IEE301 | 6 | EP | Tomacorrientes monofásicos de 20 A, a prueba de agua, a 0.8 m SNPT | Und | IEE
OC-COENI220IMF | IEE302 | 6 | EP | Tomacorrientes trifásicos de 50 A, a prueba de agua, a 0.8 m SNPT | Und | IEE
OC-COENI220IMF | IEE401 | 180 | EP | 1-4x6mm2 NYY, 0,6/1 KV | m | IEE
OC-COENI220IMF | IEE402 | 48 | EP | 1-2x4mm2 NYY, 0,6/1 KV (para Postes de Concreto) | m | IEE
OC-COENI220IMF | IEE501 | 240 | EP | 1-4x4mm2 NYY, 0,6/1 KV | m | IEE
OC-COENI220IMF | IEE502 | 20 | EP | 1-2x4mm2 NYY, 0,6/1 KV (para Reflectores de Emerg.) | m | IEE
OC-COENI220IMF | IEE701 | 11 | EP | Tubos de PVC, pesado de 20 mm de diámetro | m | IEE
OC-COENI220IMF | IEE702 | 19 | EP | Caja de paso de aluminio pesado 0,20x0,20x0,10 m, a 0.8 m SNPT | Und | IEE
OC-COENI220IMF | RSE152 | 2 | EP | Molde de Soldadura | Und | RTP
OC-COENI220IMF | EXTPOR | 2 | EP | Extintor portatil | Und | EDC
OC-COENI220IMF | PPS_RT | 1 | GE | Pruebas y Puesta en Servicio Red de tierra profuda | Gbl
OC-COENI220IMF | PPS_IE | 1 | GE | Pruebas y Puesta en Servicio instalaciones electricas al exterior | Gbl
OC-COENI220IMF | ID | 0.0386 | GE | Ingenieria de detalle | Gbl
OC-COENI220IMF | GGC | 0.1 | GE | gastos generales del contratista | Gbl
OC-COENI220IMF | UGC | 0.1 | GE | Utilidades generales del contratista | Gbl
OC-COENI220DTV | OCTP8 | 2459.6994 | CV | Limpieza Inicial y Eliminación | m2 | OCG
OC-COENI220DTV | OCTP9 | 2459.6994 | CV | Trazo, Nivelación y Replanteo Preliminar | m2 | OCG
OC-COENI220DTV | OCMT1 | 614.9248 | CV | Excavacion en material suelto con Equipo | m3 | OCG
OC-COENI220DTV | OCMT4 | 122.985 | CV | Relleno con material propio | m3 | OCG
OC-COENI220DTV | OCMT5 | 614.9248 | CV | Eliminación de material excedente, D = 10 km | m3 | OCG
OC-COENI220DTV | OCES1 | 104.6681 | CV | Cerco perimétrico | m | OCG
OC-COENI220DTV | OCES2 | 72.0022 | CV | Canaletas de 60 x 60 | m | OCG
OC-COENI220DTV | OCES4 | 72 | CV | Sardineles | m | OCG
OC-COENI220DTV | OCES5 | 43.2013 | CV | Ductos subterráneos para cables de energía | m | OCG
OC-COENI220DTV | OCOV1 | 1447.3551 | CV | Esparcido de ripio, e = 10 cm | m2 | OCG
OC-COENI220DTV | OCOV10 | 124.5767 | CV | Pista de Asfalto - Tratamiento Bicapa | m2 | OCG
OC-COENI220DTV | OCOV11 | 24.9153 | CV | Colocación de Base ( Inc. Compactación ) | m3 | OCG
OC-COENI220DTV | OCES6 | 102 | CV | Edificio de Control | m2 | EDC
OC-COENI220DTV | OCES10 | 170.4 | CV | Edificio GIS | m2 | EDG
OC-COENI220DTV | OCMT2 | 433.2855 | CV | Excavación manual en material suelto (h < 1.0 m) | m3 | RTP
OC-COENI220DTV | OCMT4 | 324.9641 | CV | Relleno con material propio | m3 | RTP
OC-COENI220DTV | OCMT3 | 108.3214 | CV | Relleno con material de prestamo | m3 | RTP
OC-COENI220DTV | OCMT5 | 135.4017 | CV | Eliminación de material excedente, D = 10 km | m3 | RTP
OC-COENI220DTV | RSE003 | 1083.2138 | EP | Conductor de cobre aislado de 185 mm2 | m | RTP
OC-COENI220DTV | RSE151 | 36 | EP | Empalme en "T", con soldadura tipo cadweld o similar | und | RTP
OC-COENI220DTV | RSE201 | 80 | EP | Empalme en "Cruz" con soldadura cadweld o similar | und | RTP
OC-COENI220DTV | RSE251 | 6 | EP | Pozos de Tierra | und | RTP
OC-COENI220DTV | RSE301 | 22 | EP | Electrodo de puesta a tierra | und | RTP
OC-COENI220DTV | IEE001 | 5 | EP | Postes de Concreto Centrifugado de 8 m | Und | IEE
OC-COENI220DTV | IEE002 | 3 | EP | Pastoral doble de Concreto 0.5/0.25/125 | Und | IEE
OC-COENI220DTV | IEE101 | 6 | EP | Artefacto de alumbrado exterior con lampara de vapor de Na 250 W, incluye equipo de encendido | Und | IEE
OC-COENI220DTV | IEE401 | 150 | EP | 1-4x6mm2 NYY, 0,6/1 KV | m | IEE
OC-COENI220DTV | IEE402 | 40 | EP | 1-2x4mm2 NYY, 0,6/1 KV (para Postes de Concreto) | m | IEE
OC-COENI220DTV | IEE702 | 14 | EP | Caja de paso de aluminio pesado 0,20x0,20x0,10 m, a 0.8 m SNPT | Und | IEE
OC-COENI220DTV | RSE152 | 4 | EP | Molde de Soldadura | Und | RTP
OC-COENI220DTV | EXTMOV | 1 | EP | Extintor movil | Und | EDC
OC-COENI220DTV | ID | 0.0386 | GE | Ingenieria de detalle | Gbl
OC-COENI220DTV | GGC | 0.1 | GE | gastos generales del contratista | Gbl
OC-COENI220DTV | UGC | 0.1 | GE | Utilidades generales del contratista | Gbl
OC-COENI220DTF | OCOP3 | 160 | CV | Campamentos y Oficina | m2 | OCG
OC-COENI220DTF | OCOP4 | 80 | CV | Almacén | m2 | OCG
OC-COENI220DTF | OCOP5 | 9 | CV | Guardianía - Casetas de Vigilancia | m2 | OCG
OC-COENI220DTF | OCOP6 | 2 | CV | Suministro e Instalación de Cartel de Obra | und | OCG
OC-COENI220DTF | OCOP7 | 1 | CV | Instalaciones de Agua para Campamento | Glb | OCG
OC-COENI220DTF | OCOP16 | 1 | CV | Instalaciones Eléctricas para Campamento | Glb | OCG
OC-COENI220DTF | OCOP25 | 1 | CV | Servicios Higienicos | Glb | OCG
OC-COENI220DTF | OCTP8 | 618.8006 | CV | Limpieza Inicial y Eliminación | m2 | OCG
OC-COENI220DTF | OCTP9 | 618.8006 | CV | Trazo, Nivelación y Replanteo Preliminar | m2 | OCG
OC-COENI220DTF | OCMT1 | 154.7002 | CV | Excavacion en material suelto con Equipo | m3 | OCG
OC-COENI220DTF | OCMT4 | 30.94 | CV | Relleno con material propio | m3 | OCG
OC-COENI220DTF | OCMT5 | 154.7002 | CV | Eliminación de material excedente, D = 10 km | m3 | OCG
OC-COENI220DTF | OCES1 | 115.0319 | CV | Cerco perimétrico | m | OCG
OC-COENI220DTF | OCES2 | 4.5562 | CV | Canaletas de 60 x 60 | m | OCG
OC-COENI220DTF | OCES4 | 2 | CV | Sardineles | m | OCG
OC-COENI220DTF | OCES5 | 2.7337 | CV | Ductos subterráneos para cables de energía | m | OCG
OC-COENI220DTF | OCOV1 | 91.5868 | CV | Esparcido de ripio, e = 10 cm | m2 | OCG
OC-COENI220DTF | OCOV2 | 15.538 | CV | Acceso de Afirmado | m3 | OCG
OC-COENI220DTF | OCOV10 | 7.8831 | CV | Pista de Asfalto - Tratamiento Bicapa | m2 | OCG
OC-COENI220DTF | OCOV11 | 1.5766 | CV | Colocación de Base ( Inc. Compactación ) | m3 | OCG
OC-COENI220DTF | OCOV13 | 15.9 | CV | Puerta Metálica de Acceso a Subestación | m2 | OCG
OC-COENI220DTF | OCES6 | 68 | CV | Edificio de Control | m2 | EDC
OC-COENI220DTF | OCMT2 | 123.0745 | CV | Excavación manual en material suelto (h < 1.0 m) | m3 | RTP
OC-COENI220DTF | OCMT4 | 92.3059 | CV | Relleno con material propio | m3 | RTP
OC-COENI220DTF | OCMT3 | 30.7686 | CV | Relleno con material de prestamo | m3 | RTP
OC-COENI220DTF | OCMT5 | 38.4608 | CV | Eliminación de material excedente, D = 10 km | m3 | RTP
OC-COENI220DTF | OCMDSE | 1 | CV | Movilización y Desmovilización Subestaciones | Glb | OCG
OC-COENI220DTF | OCES12 | 1 | CV | Caseta de Vigilancia | Glb | OCG
OC-COENI220DTF | OCES15 | 5 | CV | Canaletas de 1.20 x 1.20 | m | OCG
OC-COENI220DTF | OCOV3 | 1 | CV | Instalaciones Sanitarias Externas | Gbl | EDC
OC-COENI220DTF | RSE003 | 307.6862 | EP | Conductor de cobre aislado de 185 mm2 | m | RTP
OC-COENI220DTF | RSE151 | 20 | EP | Empalme en "T", con soldadura tipo cadweld o similar | und | RTP
OC-COENI220DTF | RSE201 | 14 | EP | Empalme en "Cruz" con soldadura cadweld o similar | und | RTP
OC-COENI220DTF | RSE251 | 4 | EP | Pozos de Tierra | und | RTP
OC-COENI220DTF | RSE301 | 14 | EP | Electrodo de puesta a tierra | und | RTP
OC-COENI220DTF | IEE001 | 6 | EP | Postes de Concreto Centrifugado de 8 m | Und | IEE
OC-COENI220DTF | IEE002 | 2 | EP | Pastoral doble de Concreto 0.5/0.25/125 | Und | IEE
OC-COENI220DTF | IEE003 | 4 | EP | Pastoral Simple de Concreto 1.3/0.9/155 | Und | IEE
OC-COENI220DTF | IEE101 | 8 | EP | Artefacto de alumbrado exterior con lampara de vapor de Na 250 W, incluye equipo de encendido | Und | IEE
OC-COENI220DTF | IEE201 | 2 | EP | Reflectores con lampara de vapor de sodio de 250 W, a 7 m SNPT, incluye equipo de encendido | Und | IEE
OC-COENI220DTF | IEE202 | 2 | EP | Artefacto de iluminación de emergencia con lampara de 100 W | Und | IEE
OC-COENI220DTF | IEE301 | 6 | EP | Tomacorrientes monofásicos de 20 A, a prueba de agua, a 0.8 m SNPT | Und | IEE
OC-COENI220DTF | IEE302 | 6 | EP | Tomacorrientes trifásicos de 50 A, a prueba de agua, a 0.8 m SNPT | Und | IEE
OC-COENI220DTF | IEE401 | 180 | EP | 1-4x6mm2 NYY, 0,6/1 KV | m | IEE
OC-COENI220DTF | IEE402 | 48 | EP | 1-2x4mm2 NYY, 0,6/1 KV (para Postes de Concreto) | m | IEE
OC-COENI220DTF | IEE501 | 240 | EP | 1-4x4mm2 NYY, 0,6/1 KV | m | IEE
OC-COENI220DTF | IEE502 | 20 | EP | 1-2x4mm2 NYY, 0,6/1 KV (para Reflectores de Emerg.) | m | IEE
OC-COENI220DTF | IEE701 | 11 | EP | Tubos de PVC, pesado de 20 mm de diámetro | m | IEE
OC-COENI220DTF | IEE702 | 20 | EP | Caja de paso de aluminio pesado 0,20x0,20x0,10 m, a 0.8 m SNPT | Und | IEE
OC-COENI220DTF | RSE152 | 2 | EP | Molde de Soldadura | Und | RTP
OC-COENI220DTF | EXTPOR | 2 | EP | Extintor portatil | Und | EDC
OC-COENI220DTF | PPS_RT | 1 | GE | Pruebas y Puesta en Servicio Red de tierra profuda | Gbl
OC-COENI220DTF | PPS_IE | 1 | GE | Pruebas y Puesta en Servicio instalaciones electricas al exterior | Gbl
OC-COENI220DTF | ID | 0.0386 | GE | Ingenieria de detalle | Gbl
OC-COENI220DTF | GGC | 0.1 | GE | gastos generales del contratista | Gbl
OC-COENI220DTF | UGC | 0.1 | GE | Utilidades generales del contratista | Gbl
OC-COENI220DBV | OCTP8 | 2459.6994 | CV | Limpieza Inicial y Eliminación | m2 | OCG
OC-COENI220DBV | OCTP9 | 2459.6994 | CV | Trazo, Nivelación y Replanteo Preliminar | m2 | OCG
OC-COENI220DBV | OCMT1 | 614.9248 | CV | Excavacion en material suelto con Equipo | m3 | OCG
OC-COENI220DBV | OCMT4 | 122.985 | CV | Relleno con material propio | m3 | OCG
OC-COENI220DBV | OCMT5 | 614.9248 | CV | Eliminación de material excedente, D = 10 km | m3 | OCG
OC-COENI220DBV | OCES1 | 104.6681 | CV | Cerco perimétrico | m | OCG
OC-COENI220DBV | OCES2 | 72.0022 | CV | Canaletas de 60 x 60 | m | OCG
OC-COENI220DBV | OCES4 | 72 | CV | Sardineles | m | OCG
OC-COENI220DBV | OCES5 | 43.2013 | CV | Ductos subterráneos para cables de energía | m | OCG
OC-COENI220DBV | OCOV1 | 1447.3551 | CV | Esparcido de ripio, e = 10 cm | m2 | OCG
OC-COENI220DBV | OCOV10 | 124.5767 | CV | Pista de Asfalto - Tratamiento Bicapa | m2 | OCG
OC-COENI220DBV | OCOV11 | 24.9153 | CV | Colocación de Base ( Inc. Compactación ) | m3 | OCG
OC-COENI220DBV | OCES6 | 105.6 | CV | Edificio de Control | m2 | EDC
OC-COENI220DBV | OCES10 | 170.4 | CV | Edificio GIS | m2 | EDG
OC-COENI220DBV | OCMT2 | 433.2855 | CV | Excavación manual en material suelto (h < 1.0 m) | m3 | RTP
OC-COENI220DBV | OCMT4 | 324.9641 | CV | Relleno con material propio | m3 | RTP
OC-COENI220DBV | OCMT3 | 108.3214 | CV | Relleno con material de prestamo | m3 | RTP
OC-COENI220DBV | OCMT5 | 135.4017 | CV | Eliminación de material excedente, D = 10 km | m3 | RTP
OC-COENI220DBV | RSE003 | 1083.2138 | EP | Conductor de cobre aislado de 185 mm2 | m | RTP
OC-COENI220DBV | RSE151 | 36 | EP | Empalme en "T", con soldadura tipo cadweld o similar | und | RTP
OC-COENI220DBV | RSE201 | 80 | EP | Empalme en "Cruz" con soldadura cadweld o similar | und | RTP
OC-COENI220DBV | RSE251 | 6 | EP | Pozos de Tierra | und | RTP
OC-COENI220DBV | RSE301 | 22 | EP | Electrodo de puesta a tierra | und | RTP
OC-COENI220DBV | IEE001 | 5 | EP | Postes de Concreto Centrifugado de 8 m | Und | IEE
OC-COENI220DBV | IEE002 | 3 | EP | Pastoral doble de Concreto 0.5/0.25/125 | Und | IEE
OC-COENI220DBV | IEE101 | 6 | EP | Artefacto de alumbrado exterior con lampara de vapor de Na 250 W, incluye equipo de encendido | Und | IEE
OC-COENI220DBV | IEE401 | 150 | EP | 1-4x6mm2 NYY, 0,6/1 KV | m | IEE
OC-COENI220DBV | IEE402 | 40 | EP | 1-2x4mm2 NYY, 0,6/1 KV (para Postes de Concreto) | m | IEE
OC-COENI220DBV | IEE702 | 14 | EP | Caja de paso de aluminio pesado 0,20x0,20x0,10 m, a 0.8 m SNPT | Und | IEE
OC-COENI220DBV | RSE152 | 4 | EP | Molde de Soldadura | Und | RTP
OC-COENI220DBV | EXTMOV | 1 | EP | Extintor movil | Und | EDC
OC-COENI220DBV | ID | 0.0386 | GE | Ingenieria de detalle | Gbl
OC-COENI220DBV | GGC | 0.1 | GE | gastos generales del contratista | Gbl
OC-COENI220DBV | UGC | 0.1 | GE | Utilidades generales del contratista | Gbl
OC-COENI220DBF | OCOP3 | 160 | CV | Campamentos y Oficina | m2 | OCG
OC-COENI220DBF | OCOP4 | 80 | CV | Almacén | m2 | OCG
OC-COENI220DBF | OCOP5 | 9 | CV | Guardianía - Casetas de Vigilancia | m2 | OCG
OC-COENI220DBF | OCOP6 | 2 | CV | Suministro e Instalación de Cartel de Obra | und | OCG
OC-COENI220DBF | OCOP7 | 1 | CV | Instalaciones de Agua para Campamento | Glb | OCG
OC-COENI220DBF | OCOP16 | 1 | CV | Instalaciones Eléctricas para Campamento | Glb | OCG
OC-COENI220DBF | OCOP25 | 1 | CV | Servicios Higienicos | Glb | OCG
OC-COENI220DBF | OCTP8 | 618.8006 | CV | Limpieza Inicial y Eliminación | m2 | OCG
OC-COENI220DBF | OCTP9 | 618.8006 | CV | Trazo, Nivelación y Replanteo Preliminar | m2 | OCG
OC-COENI220DBF | OCMT1 | 154.7002 | CV | Excavacion en material suelto con Equipo | m3 | OCG
OC-COENI220DBF | OCMT4 | 30.94 | CV | Relleno con material propio | m3 | OCG
OC-COENI220DBF | OCMT5 | 154.7002 | CV | Eliminación de material excedente, D = 10 km | m3 | OCG
OC-COENI220DBF | OCES1 | 115.0319 | CV | Cerco perimétrico | m | OCG
OC-COENI220DBF | OCES2 | 4.5562 | CV | Canaletas de 60 x 60 | m | OCG
OC-COENI220DBF | OCES4 | 2 | CV | Sardineles | m | OCG
OC-COENI220DBF | OCES5 | 2.7337 | CV | Ductos subterráneos para cables de energía | m | OCG
OC-COENI220DBF | OCOV1 | 91.5868 | CV | Esparcido de ripio, e = 10 cm | m2 | OCG
OC-COENI220DBF | OCOV2 | 15.538 | CV | Acceso de Afirmado | m3 | OCG
OC-COENI220DBF | OCOV10 | 7.8831 | CV | Pista de Asfalto - Tratamiento Bicapa | m2 | OCG
OC-COENI220DBF | OCOV11 | 1.5766 | CV | Colocación de Base ( Inc. Compactación ) | m3 | OCG
OC-COENI220DBF | OCOV13 | 15.9 | CV | Puerta Metálica de Acceso a Subestación | m2 | OCG
OC-COENI220DBF | OCES6 | 70.4 | CV | Edificio de Control | m2 | EDC
OC-COENI220DBF | OCMT2 | 123.0745 | CV | Excavación manual en material suelto (h < 1.0 m) | m3 | RTP
OC-COENI220DBF | OCMT4 | 92.3059 | CV | Relleno con material propio | m3 | RTP
OC-COENI220DBF | OCMT3 | 30.7686 | CV | Relleno con material de prestamo | m3 | RTP
OC-COENI220DBF | OCMT5 | 38.4608 | CV | Eliminación de material excedente, D = 10 km | m3 | RTP
OC-COENI220DBF | OCMDSE | 1 | CV | Movilización y Desmovilización Subestaciones | Glb | OCG
OC-COENI220DBF | OCES12 | 1 | CV | Caseta de Vigilancia | Glb | OCG
OC-COENI220DBF | OCES15 | 5 | CV | Canaletas de 1.20 x 1.20 | m | OCG
OC-COENI220DBF | OCOV3 | 1 | CV | Instalaciones Sanitarias Externas | Gbl | EDC
OC-COENI220DBF | RSE003 | 307.6862 | EP | Conductor de cobre aislado de 185 mm2 | m | RTP
OC-COENI220DBF | RSE151 | 20 | EP | Empalme en "T", con soldadura tipo cadweld o similar | und | RTP
OC-COENI220DBF | RSE201 | 14 | EP | Empalme en "Cruz" con soldadura cadweld o similar | und | RTP
OC-COENI220DBF | RSE251 | 4 | EP | Pozos de Tierra | und | RTP
OC-COENI220DBF | RSE301 | 14 | EP | Electrodo de puesta a tierra | und | RTP
OC-COENI220DBF | IEE001 | 6 | EP | Postes de Concreto Centrifugado de 8 m | Und | IEE
OC-COENI220DBF | IEE002 | 2 | EP | Pastoral doble de Concreto 0.5/0.25/125 | Und | IEE
OC-COENI220DBF | IEE003 | 4 | EP | Pastoral Simple de Concreto 1.3/0.9/155 | Und | IEE
OC-COENI220DBF | IEE101 | 8 | EP | Artefacto de alumbrado exterior con lampara de vapor de Na 250 W, incluye equipo de encendido | Und | IEE
OC-COENI220DBF | IEE201 | 2 | EP | Reflectores con lampara de vapor de sodio de 250 W, a 7 m SNPT, incluye equipo de encendido | Und | IEE
OC-COENI220DBF | IEE202 | 2 | EP | Artefacto de iluminación de emergencia con lampara de 100 W | Und | IEE
OC-COENI220DBF | IEE301 | 6 | EP | Tomacorrientes monofásicos de 20 A, a prueba de agua, a 0.8 m SNPT | Und | IEE
OC-COENI220DBF | IEE302 | 6 | EP | Tomacorrientes trifásicos de 50 A, a prueba de agua, a 0.8 m SNPT | Und | IEE
OC-COENI220DBF | IEE401 | 180 | EP | 1-4x6mm2 NYY, 0,6/1 KV | m | IEE
OC-COENI220DBF | IEE402 | 48 | EP | 1-2x4mm2 NYY, 0,6/1 KV (para Postes de Concreto) | m | IEE
OC-COENI220DBF | IEE501 | 240 | EP | 1-4x4mm2 NYY, 0,6/1 KV | m | IEE
OC-COENI220DBF | IEE502 | 20 | EP | 1-2x4mm2 NYY, 0,6/1 KV (para Reflectores de Emerg.) | m | IEE
OC-COENI220DBF | IEE701 | 11 | EP | Tubos de PVC, pesado de 20 mm de diámetro | m | IEE
OC-COENI220DBF | IEE702 | 20 | EP | Caja de paso de aluminio pesado 0,20x0,20x0,10 m, a 0.8 m SNPT | Und | IEE
OC-COENI220DBF | RSE152 | 2 | EP | Molde de Soldadura | Und | RTP
OC-COENI220DBF | EXTPOR | 2 | EP | Extintor portatil | Und | EDC
OC-COENI220DBF | PPS_RT | 1 | GE | Pruebas y Puesta en Servicio Red de tierra profuda | Gbl
OC-COENI220DBF | PPS_IE | 1 | GE | Pruebas y Puesta en Servicio instalaciones electricas al exterior | Gbl
OC-COENI220DBF | ID | 0.0386 | GE | Ingenieria de detalle | Gbl
OC-COENI220DBF | GGC | 0.1 | GE | gastos generales del contratista | Gbl
OC-COENI220DBF | UGC | 0.1 | GE | Utilidades generales del contratista | Gbl
OC-COENI138SBV | OCTP8 | 1013.6293 | CV | Limpieza Inicial y Eliminación | m2 | OCG
OC-COENI138SBV | OCTP9 | 1013.6293 | CV | Trazo, Nivelación y Replanteo Preliminar | m2 | OCG
OC-COENI138SBV | OCMT1 | 253.4073 | CV | Excavacion en material suelto con Equipo | m3 | OCG
OC-COENI138SBV | OCMT4 | 50.6815 | CV | Relleno con material propio | m3 | OCG
OC-COENI138SBV | OCMT5 | 253.4073 | CV | Eliminación de material excedente, D = 10 km | m3 | OCG
OC-COENI138SBV | OCES1 | 51.981 | CV | Cerco perimétrico | m | OCG
OC-COENI138SBV | OCES2 | 38.3308 | CV | Canaletas de 60 x 60 | m | OCG
OC-COENI138SBV | OCES4 | 46 | CV | Sardineles | m | OCG
OC-COENI138SBV | OCES5 | 22.9985 | CV | Ductos subterráneos para cables de energía | m | OCG
OC-COENI138SBV | OCOV1 | 379.7269 | CV | Esparcido de ripio, e = 10 cm | m2 | OCG
OC-COENI138SBV | OCOV10 | 78.995 | CV | Pista de Asfalto - Tratamiento Bicapa | m2 | OCG
OC-COENI138SBV | OCOV11 | 15.799 | CV | Colocación de Base ( Inc. Compactación ) | m3 | OCG
OC-COENI138SBV | OCES6 | 76.614 | CV | Edificio de Control | m2 | EDC
OC-COENI138SBV | OCES10 | 156.25 | CV | Edificio GIS | m2 | EDG
OC-COENI138SBV | OCMT2 | 188.1769 | CV | Excavación manual en material suelto (h < 1.0 m) | m3 | RTP
OC-COENI138SBV | OCMT4 | 141.1327 | CV | Relleno con material propio | m3 | RTP
OC-COENI138SBV | OCMT3 | 47.0442 | CV | Relleno con material de prestamo | m3 | RTP
OC-COENI138SBV | OCMT5 | 58.8053 | CV | Eliminación de material excedente, D = 10 km | m3 | RTP
OC-COENI138SBV | RSE003 | 470.4422 | EP | Conductor de cobre aislado de 185 mm2 | m | RTP
OC-COENI138SBV | RSE151 | 22 | EP | Empalme en "T", con soldadura tipo cadweld o similar | und | RTP
OC-COENI138SBV | RSE201 | 29 | EP | Empalme en "Cruz" con soldadura cadweld o similar | und | RTP
OC-COENI138SBV | RSE251 | 4 | EP | Pozos de Tierra | und | RTP
OC-COENI138SBV | RSE301 | 15 | EP | Electrodo de puesta a tierra | und | RTP
OC-COENI138SBV | IEE001 | 3 | EP | Postes de Concreto Centrifugado de 8 m | Und | IEE
OC-COENI138SBV | IEE002 | 2 | EP | Pastoral doble de Concreto 0.5/0.25/125 | Und | IEE
OC-COENI138SBV | IEE101 | 4 | EP | Artefacto de alumbrado exterior con lampara de vapor de Na 250 W, incluye equipo de encendido | Und | IEE
OC-COENI138SBV | IEE401 | 90 | EP | 1-4x6mm2 NYY, 0,6/1 KV | m | IEE
OC-COENI138SBV | IEE402 | 24 | EP | 1-2x4mm2 NYY, 0,6/1 KV (para Postes de Concreto) | m | IEE
OC-COENI138SBV | IEE702 | 12 | EP | Caja de paso de aluminio pesado 0,20x0,20x0,10 m, a 0.8 m SNPT | Und | IEE
OC-COENI138SBV | RSE152 | 2 | EP | Molde de Soldadura | Und | RTP
OC-COENI138SBV | EXTMOV | 1 | EP | Extintor movil | Und | EDC
OC-COENI138SBV | ID | 0.0386 | GE | Ingenieria de detalle | Gbl
OC-COENI138SBV | GGC | 0.1 | GE | gastos generales del contratista | Gbl
OC-COENI138SBV | UGC | 0.1 | GE | Utilidades generales del contratista | Gbl
OC-COENI138SBF | OCOP3 | 160 | CV | Campamentos y Oficina | m2 | OCG
OC-COENI138SBF | OCOP4 | 80 | CV | Almacén | m2 | OCG
OC-COENI138SBF | OCOP5 | 9 | CV | Guardianía - Casetas de Vigilancia | m2 | OCG
OC-COENI138SBF | OCOP6 | 2 | CV | Suministro e Instalación de Cartel de Obra | und | OCG
OC-COENI138SBF | OCOP7 | 1 | CV | Instalaciones de Agua para Campamento | Glb | OCG
OC-COENI138SBF | OCOP16 | 1 | CV | Instalaciones Eléctricas para Campamento | Glb | OCG
OC-COENI138SBF | OCOP25 | 1 | CV | Servicios Higienicos | Glb | OCG
OC-COENI138SBF | OCTP8 | 702.3707 | CV | Limpieza Inicial y Eliminación | m2 | OCG
OC-COENI138SBF | OCTP9 | 702.3707 | CV | Trazo, Nivelación y Replanteo Preliminar | m2 | OCG
OC-COENI138SBF | OCMT1 | 175.5927 | CV | Excavacion en material suelto con Equipo | m3 | OCG
OC-COENI138SBF | OCMT4 | 35.1185 | CV | Relleno con material propio | m3 | OCG
OC-COENI138SBF | OCMT5 | 175.5927 | CV | Eliminación de material excedente, D = 10 km | m3 | OCG
OC-COENI138SBF | OCES1 | 108.719 | CV | Cerco perimétrico | m | OCG
OC-COENI138SBF | OCES2 | 18.3985 | CV | Canaletas de 60 x 60 | m | OCG
OC-COENI138SBF | OCES4 | 12 | CV | Sardineles | m | OCG
OC-COENI138SBF | OCES5 | 11.0391 | CV | Ductos subterráneos para cables de energía | m | OCG
OC-COENI138SBF | OCOV1 | 182.2665 | CV | Esparcido de ripio, e = 10 cm | m2 | OCG
OC-COENI138SBF | OCOV2 | 15.2871 | CV | Acceso de Afirmado | m3 | OCG
OC-COENI138SBF | OCOV10 | 37.9171 | CV | Pista de Asfalto - Tratamiento Bicapa | m2 | OCG
OC-COENI138SBF | OCOV11 | 7.5834 | CV | Colocación de Base ( Inc. Compactación ) | m3 | OCG
OC-COENI138SBF | OCOV13 | 15.9 | CV | Puerta Metálica de Acceso a Subestación | m2 | OCG
OC-COENI138SBF | OCES6 | 51.076 | CV | Edificio de Control | m2 | EDC
OC-COENI138SBF | OCMT2 | 135.1831 | CV | Excavación manual en material suelto (h < 1.0 m) | m3 | RTP
OC-COENI138SBF | OCMT4 | 101.3873 | CV | Relleno con material propio | m3 | RTP
OC-COENI138SBF | OCMT3 | 33.7958 | CV | Relleno con material de prestamo | m3 | RTP
OC-COENI138SBF | OCMT5 | 42.2447 | CV | Eliminación de material excedente, D = 10 km | m3 | RTP
OC-COENI138SBF | OCMDSE | 1 | CV | Movilización y Desmovilización Subestaciones | Glb | OCG
OC-COENI138SBF | OCES12 | 1 | CV | Caseta de Vigilancia | Glb | OCG
OC-COENI138SBF | OCES15 | 5 | CV | Canaletas de 1.20 x 1.20 | m | OCG
OC-COENI138SBF | OCOV3 | 1 | CV | Instalaciones Sanitarias Externas | Gbl | EDC
OC-COENI138SBF | RSE003 | 337.9578 | EP | Conductor de cobre aislado de 185 mm2 | m | RTP
OC-COENI138SBF | RSE151 | 19 | EP | Empalme en "T", con soldadura tipo cadweld o similar | und | RTP
OC-COENI138SBF | RSE201 | 18 | EP | Empalme en "Cruz" con soldadura cadweld o similar | und | RTP
OC-COENI138SBF | RSE251 | 3 | EP | Pozos de Tierra | und | RTP
OC-COENI138SBF | RSE301 | 13 | EP | Electrodo de puesta a tierra | und | RTP
OC-COENI138SBF | IEE001 | 6 | EP | Postes de Concreto Centrifugado de 8 m | Und | IEE
OC-COENI138SBF | IEE002 | 2 | EP | Pastoral doble de Concreto 0.5/0.25/125 | Und | IEE
OC-COENI138SBF | IEE003 | 4 | EP | Pastoral Simple de Concreto 1.3/0.9/155 | Und | IEE
OC-COENI138SBF | IEE101 | 8 | EP | Artefacto de alumbrado exterior con lampara de vapor de Na 250 W, incluye equipo de encendido | Und | IEE
OC-COENI138SBF | IEE201 | 2 | EP | Reflectores con lampara de vapor de sodio de 250 W, a 7 m SNPT, incluye equipo de encendido | Und | IEE
OC-COENI138SBF | IEE202 | 2 | EP | Artefacto de iluminación de emergencia con lampara de 100 W | Und | IEE
OC-COENI138SBF | IEE301 | 6 | EP | Tomacorrientes monofásicos de 20 A, a prueba de agua, a 0.8 m SNPT | Und | IEE
OC-COENI138SBF | IEE302 | 6 | EP | Tomacorrientes trifásicos de 50 A, a prueba de agua, a 0.8 m SNPT | Und | IEE
OC-COENI138SBF | IEE401 | 180 | EP | 1-4x6mm2 NYY, 0,6/1 KV | m | IEE
OC-COENI138SBF | IEE402 | 48 | EP | 1-2x4mm2 NYY, 0,6/1 KV (para Postes de Concreto) | m | IEE
OC-COENI138SBF | IEE501 | 240 | EP | 1-4x4mm2 NYY, 0,6/1 KV | m | IEE
OC-COENI138SBF | IEE502 | 20 | EP | 1-2x4mm2 NYY, 0,6/1 KV (para Reflectores de Emerg.) | m | IEE
OC-COENI138SBF | IEE701 | 11 | EP | Tubos de PVC, pesado de 20 mm de diámetro | m | IEE
OC-COENI138SBF | IEE702 | 20 | EP | Caja de paso de aluminio pesado 0,20x0,20x0,10 m, a 0.8 m SNPT | Und | IEE
OC-COENI138SBF | RSE152 | 2 | EP | Molde de Soldadura | Und | RTP
OC-COENI138SBF | EXTPOR | 2 | EP | Extintor portatil | Und | EDC
OC-COENI138SBF | PPS_RT | 1 | GE | Pruebas y Puesta en Servicio Red de tierra profuda | Gbl
OC-COENI138SBF | PPS_IE | 1 | GE | Pruebas y Puesta en Servicio instalaciones electricas al exterior | Gbl
OC-COENI138SBF | ID | 0.0386 | GE | Ingenieria de detalle | Gbl
OC-COENI138SBF | GGC | 0.1 | GE | gastos generales del contratista | Gbl
OC-COENI138SBF | UGC | 0.1 | GE | Utilidades generales del contratista | Gbl
OC-COENI138LTV | OCTP8 | 740.85 | CV | Limpieza Inicial y Eliminación | m2 | OCG
OC-COENI138LTV | OCTP9 | 740.85 | CV | Trazo, Nivelación y Replanteo Preliminar | m2 | OCG
OC-COENI138LTV | OCMT1 | 185.2125 | CV | Excavacion en material suelto con Equipo | m3 | OCG
OC-COENI138LTV | OCMT4 | 37.0425 | CV | Relleno con material propio | m3 | OCG
OC-COENI138LTV | OCMT5 | 185.2125 | CV | Eliminación de material excedente, D = 10 km | m3 | OCG
OC-COENI138LTV | OCES1 | 44.9 | CV | Cerco perimétrico | m | OCG
OC-COENI138LTV | OCES2 | 28.0155 | CV | Canaletas de 60 x 60 | m | OCG
OC-COENI138LTV | OCES4 | 32 | CV | Sardineles | m | OCG
OC-COENI138LTV | OCES5 | 16.8093 | CV | Ductos subterráneos para cables de energía | m | OCG
OC-COENI138LTV | OCOV1 | 277.5381 | CV | Esparcido de ripio, e = 10 cm | m2 | OCG
OC-COENI138LTV | OCOV10 | 57.7365 | CV | Pista de Asfalto - Tratamiento Bicapa | m2 | OCG
OC-COENI138LTV | OCOV11 | 11.5473 | CV | Colocación de Base ( Inc. Compactación ) | m3 | OCG
OC-COENI138LTV | OCES6 | 102 | CV | Edificio de Control | m2 | EDC
OC-COENI138LTV | OCES10 | 108.16 | CV | Edificio GIS | m2 | EDG
OC-COENI138LTV | OCMT2 | 140.716 | CV | Excavación manual en material suelto (h < 1.0 m) | m3 | RTP
OC-COENI138LTV | OCMT4 | 105.537 | CV | Relleno con material propio | m3 | RTP
OC-COENI138LTV | OCMT3 | 35.179 | CV | Relleno con material de prestamo | m3 | RTP
OC-COENI138LTV | OCMT5 | 43.9738 | CV | Eliminación de material excedente, D = 10 km | m3 | RTP
OC-COENI138LTV | RSE003 | 351.79 | EP | Conductor de cobre aislado de 185 mm2 | m | RTP
OC-COENI138LTV | RSE151 | 18 | EP | Empalme en "T", con soldadura tipo cadweld o similar | und | RTP
OC-COENI138LTV | RSE201 | 20 | EP | Empalme en "Cruz" con soldadura cadweld o similar | und | RTP
OC-COENI138LTV | RSE251 | 3 | EP | Pozos de Tierra | und | RTP
OC-COENI138LTV | RSE301 | 13 | EP | Electrodo de puesta a tierra | und | RTP
OC-COENI138LTV | IEE001 | 3 | EP | Postes de Concreto Centrifugado de 8 m | Und | IEE
OC-COENI138LTV | IEE002 | 2 | EP | Pastoral doble de Concreto 0.5/0.25/125 | Und | IEE
OC-COENI138LTV | IEE101 | 4 | EP | Artefacto de alumbrado exterior con lampara de vapor de Na 250 W, incluye equipo de encendido | Und | IEE
OC-COENI138LTV | IEE401 | 90 | EP | 1-4x6mm2 NYY, 0,6/1 KV | m | IEE
OC-COENI138LTV | IEE402 | 24 | EP | 1-2x4mm2 NYY, 0,6/1 KV (para Postes de Concreto) | m | IEE
OC-COENI138LTV | IEE702 | 12 | EP | Caja de paso de aluminio pesado 0,20x0,20x0,10 m, a 0.8 m SNPT | Und | IEE
OC-COENI138LTV | RSE152 | 2 | EP | Molde de Soldadura | Und | RTP
OC-COENI138LTV | EXTMOV | 1 | EP | Extintor movil | Und | EDC
OC-COENI138LTV | ID | 0.0386 | GE | Ingenieria de detalle | Gbl
OC-COENI138LTV | GGC | 0.1 | GE | gastos generales del contratista | Gbl
OC-COENI138LTV | UGC | 0.1 | GE | Utilidades generales del contratista | Gbl
OC-COENI138LTF | OCOP3 | 80 | CV | Campamentos y Oficina | m2 | OCG
OC-COENI138LTF | OCOP4 | 50 | CV | Almacén | m2 | OCG
OC-COENI138LTF | OCOP5 | 9 | CV | Guardianía - Casetas de Vigilancia | m2 | OCG
OC-COENI138LTF | OCOP6 | 1 | CV | Suministro e Instalación de Cartel de Obra | und | OCG
OC-COENI138LTF | OCOP7 | 1 | CV | Instalaciones de Agua para Campamento | Glb | OCG
OC-COENI138LTF | OCOP16 | 1 | CV | Instalaciones Eléctricas para Campamento | Glb | OCG
OC-COENI138LTF | OCOP25 | 1 | CV | Servicios Higienicos | Glb | OCG
OC-COENI138LTF | OCTP8 | 513.15 | CV | Limpieza Inicial y Eliminación | m2 | OCG
OC-COENI138LTF | OCTP9 | 513.15 | CV | Trazo, Nivelación y Replanteo Preliminar | m2 | OCG
OC-COENI138LTF | OCMT1 | 128.2875 | CV | Excavacion en material suelto con Equipo | m3 | OCG
OC-COENI138LTF | OCMT4 | 25.6575 | CV | Relleno con material propio | m3 | OCG
OC-COENI138LTF | OCMT5 | 128.2875 | CV | Eliminación de material excedente, D = 10 km | m3 | OCG
OC-COENI138LTF | OCES1 | 91.8 | CV | Cerco perimétrico | m | OCG
OC-COENI138LTF | OCES2 | 13.4419 | CV | Canaletas de 60 x 60 | m | OCG
OC-COENI138LTF | OCES4 | 10 | CV | Sardineles | m | OCG
OC-COENI138LTF | OCES5 | 8.0652 | CV | Ductos subterráneos para cables de energía | m | OCG
OC-COENI138LTF | OCOV1 | 133.1634 | CV | Esparcido de ripio, e = 10 cm | m2 | OCG
OC-COENI138LTF | OCOV2 | 11.1687 | CV | Acceso de Afirmado | m3 | OCG
OC-COENI138LTF | OCOV10 | 27.7021 | CV | Pista de Asfalto - Tratamiento Bicapa | m2 | OCG
OC-COENI138LTF | OCOV11 | 5.5404 | CV | Colocación de Base ( Inc. Compactación ) | m3 | OCG
OC-COENI138LTF | OCOV13 | 15.9 | CV | Puerta Metálica de Acceso a Subestación | m2 | OCG
OC-COENI138LTF | OCES6 | 68 | CV | Edificio de Control | m2 | EDC
OC-COENI138LTF | OCMT2 | 101.524 | CV | Excavación manual en material suelto (h < 1.0 m) | m3 | RTP
OC-COENI138LTF | OCMT4 | 76.143 | CV | Relleno con material propio | m3 | RTP
OC-COENI138LTF | OCMT3 | 25.381 | CV | Relleno con material de prestamo | m3 | RTP
OC-COENI138LTF | OCMT5 | 31.7263 | CV | Eliminación de material excedente, D = 10 km | m3 | RTP
OC-COENI138LTF | OCMDSE | 1 | CV | Movilización y Desmovilización Subestaciones | Glb | OCG
OC-COENI138LTF | OCES12 | 1 | CV | Caseta de Vigilancia | Glb | OCG
OC-COENI138LTF | OCES15 | 5 | CV | Canaletas de 1.20 x 1.20 | m | OCG
OC-COENI138LTF | OCOV3 | 1 | CV | Instalaciones Sanitarias Externas | Gbl | EDC
OC-COENI138LTF | RSE003 | 253.81 | EP | Conductor de cobre aislado de 185 mm2 | m | RTP
OC-COENI138LTF | RSE151 | 15 | EP | Empalme en "T", con soldadura tipo cadweld o similar | und | RTP
OC-COENI138LTF | RSE201 | 12 | EP | Empalme en "Cruz" con soldadura cadweld o similar | und | RTP
OC-COENI138LTF | RSE251 | 3 | EP | Pozos de Tierra | und | RTP
OC-COENI138LTF | RSE301 | 12 | EP | Electrodo de puesta a tierra | und | RTP
OC-COENI138LTF | IEE001 | 5 | EP | Postes de Concreto Centrifugado de 8 m | Und | IEE
OC-COENI138LTF | IEE002 | 2 | EP | Pastoral doble de Concreto 0.5/0.25/125 | Und | IEE
OC-COENI138LTF | IEE003 | 3 | EP | Pastoral Simple de Concreto 1.3/0.9/155 | Und | IEE
OC-COENI138LTF | IEE101 | 7 | EP | Artefacto de alumbrado exterior con lampara de vapor de Na 250 W, incluye equipo de encendido | Und | IEE
OC-COENI138LTF | IEE201 | 2 | EP | Reflectores con lampara de vapor de sodio de 250 W, a 7 m SNPT, incluye equipo de encendido | Und | IEE
OC-COENI138LTF | IEE202 | 2 | EP | Artefacto de iluminación de emergencia con lampara de 100 W | Und | IEE
OC-COENI138LTF | IEE301 | 6 | EP | Tomacorrientes monofásicos de 20 A, a prueba de agua, a 0.8 m SNPT | Und | IEE
OC-COENI138LTF | IEE302 | 6 | EP | Tomacorrientes trifásicos de 50 A, a prueba de agua, a 0.8 m SNPT | Und | IEE
OC-COENI138LTF | IEE401 | 150 | EP | 1-4x6mm2 NYY, 0,6/1 KV | m | IEE
OC-COENI138LTF | IEE402 | 40 | EP | 1-2x4mm2 NYY, 0,6/1 KV (para Postes de Concreto) | m | IEE
OC-COENI138LTF | IEE501 | 240 | EP | 1-4x4mm2 NYY, 0,6/1 KV | m | IEE
OC-COENI138LTF | IEE502 | 20 | EP | 1-2x4mm2 NYY, 0,6/1 KV (para Reflectores de Emerg.) | m | IEE
OC-COENI138LTF | IEE701 | 11 | EP | Tubos de PVC, pesado de 20 mm de diámetro | m | IEE
OC-COENI138LTF | IEE702 | 19 | EP | Caja de paso de aluminio pesado 0,20x0,20x0,10 m, a 0.8 m SNPT | Und | IEE
OC-COENI138LTF | RSE152 | 1 | EP | Molde de Soldadura | Und | RTP
OC-COENI138LTF | EXTPOR | 2 | EP | Extintor portatil | Und | EDC
OC-COENI138LTF | PPS_RT | 1 | GE | Pruebas y Puesta en Servicio Red de tierra profuda | Gbl
OC-COENI138LTF | PPS_IE | 1 | GE | Pruebas y Puesta en Servicio instalaciones electricas al exterior | Gbl
OC-COENI138LTF | ID | 0.0386 | GE | Ingenieria de detalle | Gbl
OC-COENI138LTF | GGC | 0.1 | GE | gastos generales del contratista | Gbl
OC-COENI138LTF | UGC | 0.1 | GE | Utilidades generales del contratista | Gbl
OC-COENI138IMV | OCTP8 | 1426.8081 | CV | Limpieza Inicial y Eliminación | m2 | OCG
OC-COENI138IMV | OCTP9 | 1426.8081 | CV | Trazo, Nivelación y Replanteo Preliminar | m2 | OCG
OC-COENI138IMV | OCMT1 | 356.702 | CV | Excavacion en material suelto con Equipo | m3 | OCG
OC-COENI138IMV | OCMT4 | 71.3404 | CV | Relleno con material propio | m3 | OCG
OC-COENI138IMV | OCMT5 | 356.702 | CV | Eliminación de material excedente, D = 10 km | m3 | OCG
OC-COENI138IMV | OCES1 | 67.9432 | CV | Cerco perimétrico | m | OCG
OC-COENI138IMV | OCES2 | 53.9553 | CV | Canaletas de 60 x 60 | m | OCG
OC-COENI138IMV | OCES4 | 64 | CV | Sardineles | m | OCG
OC-COENI138IMV | OCES5 | 32.3732 | CV | Ductos subterráneos para cables de energía | m | OCG
OC-COENI138IMV | OCOV1 | 534.5124 | CV | Esparcido de ripio, e = 10 cm | m2 | OCG
OC-COENI138IMV | OCOV10 | 111.1952 | CV | Pista de Asfalto - Tratamiento Bicapa | m2 | OCG
OC-COENI138IMV | OCOV11 | 22.239 | CV | Colocación de Base ( Inc. Compactación ) | m3 | OCG
OC-COENI138IMV | OCES6 | 102 | CV | Edificio de Control | m2 | EDC
OC-COENI138IMV | OCES10 | 156.25 | CV | Edificio GIS | m2 | EDG
OC-COENI138IMV | OCMT2 | 258.6779 | CV | Excavación manual en material suelto (h < 1.0 m) | m3 | RTP
OC-COENI138IMV | OCMT4 | 194.0085 | CV | Relleno con material propio | m3 | RTP
OC-COENI138IMV | OCMT3 | 64.6695 | CV | Relleno con material de prestamo | m3 | RTP
OC-COENI138IMV | OCMT5 | 80.8369 | CV | Eliminación de material excedente, D = 10 km | m3 | RTP
OC-COENI138IMV | RSE003 | 646.6949 | EP | Conductor de cobre aislado de 185 mm2 | m | RTP
OC-COENI138IMV | RSE151 | 26 | EP | Empalme en "T", con soldadura tipo cadweld o similar | und | RTP
OC-COENI138IMV | RSE201 | 43 | EP | Empalme en "Cruz" con soldadura cadweld o similar | und | RTP
OC-COENI138IMV | RSE251 | 4 | EP | Pozos de Tierra | und | RTP
OC-COENI138IMV | RSE301 | 17 | EP | Electrodo de puesta a tierra | und | RTP
OC-COENI138IMV | IEE001 | 4 | EP | Postes de Concreto Centrifugado de 8 m | Und | IEE
OC-COENI138IMV | IEE002 | 2 | EP | Pastoral doble de Concreto 0.5/0.25/125 | Und | IEE
OC-COENI138IMV | IEE101 | 4 | EP | Artefacto de alumbrado exterior con lampara de vapor de Na 250 W, incluye equipo de encendido | Und | IEE
OC-COENI138IMV | IEE401 | 120 | EP | 1-4x6mm2 NYY, 0,6/1 KV | m | IEE
OC-COENI138IMV | IEE402 | 32 | EP | 1-2x4mm2 NYY, 0,6/1 KV (para Postes de Concreto) | m | IEE
OC-COENI138IMV | IEE702 | 12 | EP | Caja de paso de aluminio pesado 0,20x0,20x0,10 m, a 0.8 m SNPT | Und | IEE
OC-COENI138IMV | RSE152 | 3 | EP | Molde de Soldadura | Und | RTP
OC-COENI138IMV | EXTMOV | 1 | EP | Extintor movil | Und | EDC
OC-COENI138IMV | ID | 0.0386 | GE | Ingenieria de detalle | Gbl
OC-COENI138IMV | GGC | 0.1 | GE | gastos generales del contratista | Gbl
OC-COENI138IMV | UGC | 0.1 | GE | Utilidades generales del contratista | Gbl
OC-COENI138IMF | OCOP3 | 160 | CV | Campamentos y Oficina | m2 | OCG
OC-COENI138IMF | OCOP4 | 80 | CV | Almacén | m2 | OCG
OC-COENI138IMF | OCOP5 | 9 | CV | Guardianía - Casetas de Vigilancia | m2 | OCG
OC-COENI138IMF | OCOP6 | 2 | CV | Suministro e Instalación de Cartel de Obra | und | OCG
OC-COENI138IMF | OCOP7 | 1 | CV | Instalaciones de Agua para Campamento | Glb | OCG
OC-COENI138IMF | OCOP16 | 1 | CV | Instalaciones Eléctricas para Campamento | Glb | OCG
OC-COENI138IMF | OCOP25 | 1 | CV | Servicios Higienicos | Glb | OCG
OC-COENI138IMF | OCTP8 | 988.1919 | CV | Limpieza Inicial y Eliminación | m2 | OCG
OC-COENI138IMF | OCTP9 | 988.1919 | CV | Trazo, Nivelación y Replanteo Preliminar | m2 | OCG
OC-COENI138IMF | OCMT1 | 247.048 | CV | Excavacion en material suelto con Equipo | m3 | OCG
OC-COENI138IMF | OCMT4 | 49.4096 | CV | Relleno con material propio | m3 | OCG
OC-COENI138IMF | OCMT5 | 247.048 | CV | Eliminación de material excedente, D = 10 km | m3 | OCG
OC-COENI138IMF | OCES1 | 125.7568 | CV | Cerco perimétrico | m | OCG
OC-COENI138IMF | OCES2 | 25.8856 | CV | Canaletas de 60 x 60 | m | OCG
OC-COENI138IMF | OCES4 | 18 | CV | Sardineles | m | OCG
OC-COENI138IMF | OCES5 | 15.5314 | CV | Ductos subterráneos para cables de energía | m | OCG
OC-COENI138IMF | OCOV1 | 256.4376 | CV | Esparcido de ripio, e = 10 cm | m2 | OCG
OC-COENI138IMF | OCOV2 | 21.5079 | CV | Acceso de Afirmado | m3 | OCG
OC-COENI138IMF | OCOV10 | 53.347 | CV | Pista de Asfalto - Tratamiento Bicapa | m2 | OCG
OC-COENI138IMF | OCOV11 | 10.6694 | CV | Colocación de Base ( Inc. Compactación ) | m3 | OCG
OC-COENI138IMF | OCOV13 | 15.9 | CV | Puerta Metálica de Acceso a Subestación | m2 | OCG
OC-COENI138IMF | OCES6 | 68 | CV | Edificio de Control | m2 | EDC
OC-COENI138IMF | OCMT2 | 184.3221 | CV | Excavación manual en material suelto (h < 1.0 m) | m3 | RTP
OC-COENI138IMF | OCMT4 | 138.2415 | CV | Relleno con material propio | m3 | RTP
OC-COENI138IMF | OCMT3 | 46.0805 | CV | Relleno con material de prestamo | m3 | RTP
OC-COENI138IMF | OCMT5 | 57.6006 | CV | Eliminación de material excedente, D = 10 km | m3 | RTP
OC-COENI138IMF | OCMDSE | 1 | CV | Movilización y Desmovilización Subestaciones | Glb | OCG
OC-COENI138IMF | OCES12 | 1 | CV | Caseta de Vigilancia | Glb | OCG
OC-COENI138IMF | OCES15 | 5 | CV | Canaletas de 1.20 x 1.20 | m | OCG
OC-COENI138IMF | OCOV3 | 1 | CV | Instalaciones Sanitarias Externas | Gbl | EDC
OC-COENI138IMF | RSE003 | 460.8051 | EP | Conductor de cobre aislado de 185 mm2 | m | RTP
OC-COENI138IMF | RSE151 | 22 | EP | Empalme en "T", con soldadura tipo cadweld o similar | und | RTP
OC-COENI138IMF | RSE201 | 27 | EP | Empalme en "Cruz" con soldadura cadweld o similar | und | RTP
OC-COENI138IMF | RSE251 | 4 | EP | Pozos de Tierra | und | RTP
OC-COENI138IMF | RSE301 | 15 | EP | Electrodo de puesta a tierra | und | RTP
OC-COENI138IMF | IEE001 | 6 | EP | Postes de Concreto Centrifugado de 8 m | Und | IEE
OC-COENI138IMF | IEE002 | 2 | EP | Pastoral doble de Concreto 0.5/0.25/125 | Und | IEE
OC-COENI138IMF | IEE003 | 4 | EP | Pastoral Simple de Concreto 1.3/0.9/155 | Und | IEE
OC-COENI138IMF | IEE101 | 8 | EP | Artefacto de alumbrado exterior con lampara de vapor de Na 250 W, incluye equipo de encendido | Und | IEE
OC-COENI138IMF | IEE201 | 2 | EP | Reflectores con lampara de vapor de sodio de 250 W, a 7 m SNPT, incluye equipo de encendido | Und | IEE
OC-COENI138IMF | IEE202 | 2 | EP | Artefacto de iluminación de emergencia con lampara de 100 W | Und | IEE
OC-COENI138IMF | IEE301 | 6 | EP | Tomacorrientes monofásicos de 20 A, a prueba de agua, a 0.8 m SNPT | Und | IEE
OC-COENI138IMF | IEE302 | 6 | EP | Tomacorrientes trifásicos de 50 A, a prueba de agua, a 0.8 m SNPT | Und | IEE
OC-COENI138IMF | IEE401 | 180 | EP | 1-4x6mm2 NYY, 0,6/1 KV | m | IEE
OC-COENI138IMF | IEE402 | 48 | EP | 1-2x4mm2 NYY, 0,6/1 KV (para Postes de Concreto) | m | IEE
OC-COENI138IMF | IEE501 | 240 | EP | 1-4x4mm2 NYY, 0,6/1 KV | m | IEE
OC-COENI138IMF | IEE502 | 20 | EP | 1-2x4mm2 NYY, 0,6/1 KV (para Reflectores de Emerg.) | m | IEE
OC-COENI138IMF | IEE701 | 11 | EP | Tubos de PVC, pesado de 20 mm de diámetro | m | IEE
OC-COENI138IMF | IEE702 | 20 | EP | Caja de paso de aluminio pesado 0,20x0,20x0,10 m, a 0.8 m SNPT | Und | IEE
OC-COENI138IMF | RSE152 | 2 | EP | Molde de Soldadura | Und | RTP
OC-COENI138IMF | EXTPOR | 2 | EP | Extintor portatil | Und | EDC
OC-COENI138IMF | PPS_RT | 1 | GE | Pruebas y Puesta en Servicio Red de tierra profuda | Gbl
OC-COENI138IMF | PPS_IE | 1 | GE | Pruebas y Puesta en Servicio instalaciones electricas al exterior | Gbl
OC-COENI138IMF | ID | 0.0386 | GE | Ingenieria de detalle | Gbl
OC-COENI138IMF | GGC | 0.1 | GE | gastos generales del contratista | Gbl
OC-COENI138IMF | UGC | 0.1 | GE | Utilidades generales del contratista | Gbl
OC-COENI138DTV | OCTP8 | 1013.6293 | CV | Limpieza Inicial y Eliminación | m2 | OCG
OC-COENI138DTV | OCTP9 | 1013.6293 | CV | Trazo, Nivelación y Replanteo Preliminar | m2 | OCG
OC-COENI138DTV | OCMT1 | 253.4073 | CV | Excavacion en material suelto con Equipo | m3 | OCG
OC-COENI138DTV | OCMT4 | 50.6815 | CV | Relleno con material propio | m3 | OCG
OC-COENI138DTV | OCMT5 | 253.4073 | CV | Eliminación de material excedente, D = 10 km | m3 | OCG
OC-COENI138DTV | OCES1 | 51.981 | CV | Cerco perimétrico | m | OCG
OC-COENI138DTV | OCES2 | 38.3308 | CV | Canaletas de 60 x 60 | m | OCG
OC-COENI138DTV | OCES4 | 46 | CV | Sardineles | m | OCG
OC-COENI138DTV | OCES5 | 22.9985 | CV | Ductos subterráneos para cables de energía | m | OCG
OC-COENI138DTV | OCOV1 | 379.7269 | CV | Esparcido de ripio, e = 10 cm | m2 | OCG
OC-COENI138DTV | OCOV10 | 78.995 | CV | Pista de Asfalto - Tratamiento Bicapa | m2 | OCG
OC-COENI138DTV | OCOV11 | 15.799 | CV | Colocación de Base ( Inc. Compactación ) | m3 | OCG
OC-COENI138DTV | OCES6 | 142.296 | CV | Edificio de Control | m2 | EDC
OC-COENI138DTV | OCES10 | 156.25 | CV | Edificio GIS | m2 | EDG
OC-COENI138DTV | OCMT2 | 188.1769 | CV | Excavación manual en material suelto (h < 1.0 m) | m3 | RTP
OC-COENI138DTV | OCMT4 | 141.1327 | CV | Relleno con material propio | m3 | RTP
OC-COENI138DTV | OCMT3 | 47.0442 | CV | Relleno con material de prestamo | m3 | RTP
OC-COENI138DTV | OCMT5 | 58.8053 | CV | Eliminación de material excedente, D = 10 km | m3 | RTP
OC-COENI138DTV | RSE003 | 470.4422 | EP | Conductor de cobre aislado de 185 mm2 | m | RTP
OC-COENI138DTV | RSE151 | 22 | EP | Empalme en "T", con soldadura tipo cadweld o similar | und | RTP
OC-COENI138DTV | RSE201 | 29 | EP | Empalme en "Cruz" con soldadura cadweld o similar | und | RTP
OC-COENI138DTV | RSE251 | 4 | EP | Pozos de Tierra | und | RTP
OC-COENI138DTV | RSE301 | 15 | EP | Electrodo de puesta a tierra | und | RTP
OC-COENI138DTV | IEE001 | 3 | EP | Postes de Concreto Centrifugado de 8 m | Und | IEE
OC-COENI138DTV | IEE002 | 2 | EP | Pastoral doble de Concreto 0.5/0.25/125 | Und | IEE
OC-COENI138DTV | IEE101 | 4 | EP | Artefacto de alumbrado exterior con lampara de vapor de Na 250 W, incluye equipo de encendido | Und | IEE
OC-COENI138DTV | IEE401 | 90 | EP | 1-4x6mm2 NYY, 0,6/1 KV | m | IEE
OC-COENI138DTV | IEE402 | 24 | EP | 1-2x4mm2 NYY, 0,6/1 KV (para Postes de Concreto) | m | IEE
OC-COENI138DTV | IEE702 | 12 | EP | Caja de paso de aluminio pesado 0,20x0,20x0,10 m, a 0.8 m SNPT | Und | IEE
OC-COENI138DTV | RSE152 | 2 | EP | Molde de Soldadura | Und | RTP
OC-COENI138DTV | EXTMOV | 1 | EP | Extintor movil | Und | EDC
OC-COENI138DTV | ID | 0.0386 | GE | Ingenieria de detalle | Gbl
OC-COENI138DTV | GGC | 0.1 | GE | gastos generales del contratista | Gbl
OC-COENI138DTV | UGC | 0.1 | GE | Utilidades generales del contratista | Gbl
OC-COENI138DTF | OCOP3 | 160 | CV | Campamentos y Oficina | m2 | OCG
OC-COENI138DTF | OCOP4 | 80 | CV | Almacén | m2 | OCG
OC-COENI138DTF | OCOP5 | 9 | CV | Guardianía - Casetas de Vigilancia | m2 | OCG
OC-COENI138DTF | OCOP6 | 2 | CV | Suministro e Instalación de Cartel de Obra | und | OCG
OC-COENI138DTF | OCOP7 | 1 | CV | Instalaciones de Agua para Campamento | Glb | OCG
OC-COENI138DTF | OCOP16 | 1 | CV | Instalaciones Eléctricas para Campamento | Glb | OCG
OC-COENI138DTF | OCOP25 | 1 | CV | Servicios Higienicos | Glb | OCG
OC-COENI138DTF | OCTP8 | 702.3707 | CV | Limpieza Inicial y Eliminación | m2 | OCG
OC-COENI138DTF | OCTP9 | 702.3707 | CV | Trazo, Nivelación y Replanteo Preliminar | m2 | OCG
OC-COENI138DTF | OCMT1 | 175.5927 | CV | Excavacion en material suelto con Equipo | m3 | OCG
OC-COENI138DTF | OCMT4 | 35.1185 | CV | Relleno con material propio | m3 | OCG
OC-COENI138DTF | OCMT5 | 175.5927 | CV | Eliminación de material excedente, D = 10 km | m3 | OCG
OC-COENI138DTF | OCES1 | 108.719 | CV | Cerco perimétrico | m | OCG
OC-COENI138DTF | OCES2 | 18.3985 | CV | Canaletas de 60 x 60 | m | OCG
OC-COENI138DTF | OCES4 | 12 | CV | Sardineles | m | OCG
OC-COENI138DTF | OCES5 | 11.0391 | CV | Ductos subterráneos para cables de energía | m | OCG
OC-COENI138DTF | OCOV1 | 182.2665 | CV | Esparcido de ripio, e = 10 cm | m2 | OCG
OC-COENI138DTF | OCOV2 | 15.2871 | CV | Acceso de Afirmado | m3 | OCG
OC-COENI138DTF | OCOV10 | 37.9171 | CV | Pista de Asfalto - Tratamiento Bicapa | m2 | OCG
OC-COENI138DTF | OCOV11 | 7.5834 | CV | Colocación de Base ( Inc. Compactación ) | m3 | OCG
OC-COENI138DTF | OCOV13 | 15.9 | CV | Puerta Metálica de Acceso a Subestación | m2 | OCG
OC-COENI138DTF | OCES6 | 94.864 | CV | Edificio de Control | m2 | EDC
OC-COENI138DTF | OCMT2 | 135.1831 | CV | Excavación manual en material suelto (h < 1.0 m) | m3 | RTP
OC-COENI138DTF | OCMT4 | 101.3873 | CV | Relleno con material propio | m3 | RTP
OC-COENI138DTF | OCMT3 | 33.7958 | CV | Relleno con material de prestamo | m3 | RTP
OC-COENI138DTF | OCMT5 | 42.2447 | CV | Eliminación de material excedente, D = 10 km | m3 | RTP
OC-COENI138DTF | OCMDSE | 1 | CV | Movilización y Desmovilización Subestaciones | Glb | OCG
OC-COENI138DTF | OCES12 | 1 | CV | Caseta de Vigilancia | Glb | OCG
OC-COENI138DTF | OCES15 | 5 | CV | Canaletas de 1.20 x 1.20 | m | OCG
OC-COENI138DTF | OCOV3 | 1 | CV | Instalaciones Sanitarias Externas | Gbl | EDC
OC-COENI138DTF | RSE003 | 337.9578 | EP | Conductor de cobre aislado de 185 mm2 | m | RTP
OC-COENI138DTF | RSE151 | 19 | EP | Empalme en "T", con soldadura tipo cadweld o similar | und | RTP
OC-COENI138DTF | RSE201 | 18 | EP | Empalme en "Cruz" con soldadura cadweld o similar | und | RTP
OC-COENI138DTF | RSE251 | 3 | EP | Pozos de Tierra | und | RTP
OC-COENI138DTF | RSE301 | 13 | EP | Electrodo de puesta a tierra | und | RTP
OC-COENI138DTF | IEE001 | 6 | EP | Postes de Concreto Centrifugado de 8 m | Und | IEE
OC-COENI138DTF | IEE002 | 2 | EP | Pastoral doble de Concreto 0.5/0.25/125 | Und | IEE
OC-COENI138DTF | IEE003 | 4 | EP | Pastoral Simple de Concreto 1.3/0.9/155 | Und | IEE
OC-COENI138DTF | IEE101 | 8 | EP | Artefacto de alumbrado exterior con lampara de vapor de Na 250 W, incluye equipo de encendido | Und | IEE
OC-COENI138DTF | IEE201 | 2 | EP | Reflectores con lampara de vapor de sodio de 250 W, a 7 m SNPT, incluye equipo de encendido | Und | IEE
OC-COENI138DTF | IEE202 | 2 | EP | Artefacto de iluminación de emergencia con lampara de 100 W | Und | IEE
OC-COENI138DTF | IEE301 | 6 | EP | Tomacorrientes monofásicos de 20 A, a prueba de agua, a 0.8 m SNPT | Und | IEE
OC-COENI138DTF | IEE302 | 6 | EP | Tomacorrientes trifásicos de 50 A, a prueba de agua, a 0.8 m SNPT | Und | IEE
OC-COENI138DTF | IEE401 | 180 | EP | 1-4x6mm2 NYY, 0,6/1 KV | m | IEE
OC-COENI138DTF | IEE402 | 48 | EP | 1-2x4mm2 NYY, 0,6/1 KV (para Postes de Concreto) | m | IEE
OC-COENI138DTF | IEE501 | 240 | EP | 1-4x4mm2 NYY, 0,6/1 KV | m | IEE
OC-COENI138DTF | IEE502 | 20 | EP | 1-2x4mm2 NYY, 0,6/1 KV (para Reflectores de Emerg.) | m | IEE
OC-COENI138DTF | IEE701 | 11 | EP | Tubos de PVC, pesado de 20 mm de diámetro | m | IEE
OC-COENI138DTF | IEE702 | 20 | EP | Caja de paso de aluminio pesado 0,20x0,20x0,10 m, a 0.8 m SNPT | Und | IEE
OC-COENI138DTF | RSE152 | 2 | EP | Molde de Soldadura | Und | RTP
OC-COENI138DTF | EXTPOR | 2 | EP | Extintor portatil | Und | EDC
OC-COENI138DTF | PPS_RT | 1 | GE | Pruebas y Puesta en Servicio Red de tierra profuda | Gbl
OC-COENI138DTF | PPS_IE | 1 | GE | Pruebas y Puesta en Servicio instalaciones electricas al exterior | Gbl
OC-COENI138DTF | ID | 0.0386 | GE | Ingenieria de detalle | Gbl
OC-COENI138DTF | GGC | 0.1 | GE | gastos generales del contratista | Gbl
OC-COENI138DTF | UGC | 0.1 | GE | Utilidades generales del contratista | Gbl
OC-COENI138DBV | OCTP8 | 1013.6293 | CV | Limpieza Inicial y Eliminación | m2 | OCG
OC-COENI138DBV | OCTP9 | 1013.6293 | CV | Trazo, Nivelación y Replanteo Preliminar | m2 | OCG
OC-COENI138DBV | OCMT1 | 253.4073 | CV | Excavacion en material suelto con Equipo | m3 | OCG
OC-COENI138DBV | OCMT4 | 50.6815 | CV | Relleno con material propio | m3 | OCG
OC-COENI138DBV | OCMT5 | 253.4073 | CV | Eliminación de material excedente, D = 10 km | m3 | OCG
OC-COENI138DBV | OCES1 | 51.981 | CV | Cerco perimétrico | m | OCG
OC-COENI138DBV | OCES2 | 38.3308 | CV | Canaletas de 60 x 60 | m | OCG
OC-COENI138DBV | OCES4 | 46 | CV | Sardineles | m | OCG
OC-COENI138DBV | OCES5 | 22.9985 | CV | Ductos subterráneos para cables de energía | m | OCG
OC-COENI138DBV | OCOV1 | 379.7269 | CV | Esparcido de ripio, e = 10 cm | m2 | OCG
OC-COENI138DBV | OCOV10 | 78.995 | CV | Pista de Asfalto - Tratamiento Bicapa | m2 | OCG
OC-COENI138DBV | OCOV11 | 15.799 | CV | Colocación de Base ( Inc. Compactación ) | m3 | OCG
OC-COENI138DBV | OCES6 | 142.296 | CV | Edificio de Control | m2 | EDC
OC-COENI138DBV | OCES10 | 156.25 | CV | Edificio GIS | m2 | EDG
OC-COENI138DBV | OCMT2 | 188.1769 | CV | Excavación manual en material suelto (h < 1.0 m) | m3 | RTP
OC-COENI138DBV | OCMT4 | 141.1327 | CV | Relleno con material propio | m3 | RTP
OC-COENI138DBV | OCMT3 | 47.0442 | CV | Relleno con material de prestamo | m3 | RTP
OC-COENI138DBV | OCMT5 | 58.8053 | CV | Eliminación de material excedente, D = 10 km | m3 | RTP
OC-COENI138DBV | RSE003 | 470.4422 | EP | Conductor de cobre aislado de 185 mm2 | m | RTP
OC-COENI138DBV | RSE151 | 22 | EP | Empalme en "T", con soldadura tipo cadweld o similar | und | RTP
OC-COENI138DBV | RSE201 | 29 | EP | Empalme en "Cruz" con soldadura cadweld o similar | und | RTP
OC-COENI138DBV | RSE251 | 4 | EP | Pozos de Tierra | und | RTP
OC-COENI138DBV | RSE301 | 15 | EP | Electrodo de puesta a tierra | und | RTP
OC-COENI138DBV | IEE001 | 3 | EP | Postes de Concreto Centrifugado de 8 m | Und | IEE
OC-COENI138DBV | IEE002 | 2 | EP | Pastoral doble de Concreto 0.5/0.25/125 | Und | IEE
OC-COENI138DBV | IEE101 | 4 | EP | Artefacto de alumbrado exterior con lampara de vapor de Na 250 W, incluye equipo de encendido | Und | IEE
OC-COENI138DBV | IEE401 | 90 | EP | 1-4x6mm2 NYY, 0,6/1 KV | m | IEE
OC-COENI138DBV | IEE402 | 24 | EP | 1-2x4mm2 NYY, 0,6/1 KV (para Postes de Concreto) | m | IEE
OC-COENI138DBV | IEE702 | 12 | EP | Caja de paso de aluminio pesado 0,20x0,20x0,10 m, a 0.8 m SNPT | Und | IEE
OC-COENI138DBV | RSE152 | 2 | EP | Molde de Soldadura | Und | RTP
OC-COENI138DBV | EXTMOV | 1 | EP | Extintor movil | Und | EDC
OC-COENI138DBV | ID | 0.0386 | GE | Ingenieria de detalle | Gbl
OC-COENI138DBV | GGC | 0.1 | GE | gastos generales del contratista | Gbl
OC-COENI138DBV | UGC | 0.1 | GE | Utilidades generales del contratista | Gbl
OC-COENI138DBF | OCOP3 | 160 | CV | Campamentos y Oficina | m2 | OCG
OC-COENI138DBF | OCOP4 | 80 | CV | Almacén | m2 | OCG
OC-COENI138DBF | OCOP5 | 9 | CV | Guardianía - Casetas de Vigilancia | m2 | OCG
OC-COENI138DBF | OCOP6 | 2 | CV | Suministro e Instalación de Cartel de Obra | und | OCG
OC-COENI138DBF | OCOP7 | 1 | CV | Instalaciones de Agua para Campamento | Glb | OCG
OC-COENI138DBF | OCOP16 | 1 | CV | Instalaciones Eléctricas para Campamento | Glb | OCG
OC-COENI138DBF | OCOP25 | 1 | CV | Servicios Higienicos | Glb | OCG
OC-COENI138DBF | OCTP8 | 702.3707 | CV | Limpieza Inicial y Eliminación | m2 | OCG
OC-COENI138DBF | OCTP9 | 702.3707 | CV | Trazo, Nivelación y Replanteo Preliminar | m2 | OCG
OC-COENI138DBF | OCMT1 | 175.5927 | CV | Excavacion en material suelto con Equipo | m3 | OCG
OC-COENI138DBF | OCMT4 | 35.1185 | CV | Relleno con material propio | m3 | OCG
OC-COENI138DBF | OCMT5 | 175.5927 | CV | Eliminación de material excedente, D = 10 km | m3 | OCG
OC-COENI138DBF | OCES1 | 108.719 | CV | Cerco perimétrico | m | OCG
OC-COENI138DBF | OCES2 | 18.3985 | CV | Canaletas de 60 x 60 | m | OCG
OC-COENI138DBF | OCES4 | 12 | CV | Sardineles | m | OCG
OC-COENI138DBF | OCES5 | 11.0391 | CV | Ductos subterráneos para cables de energía | m | OCG
OC-COENI138DBF | OCOV1 | 182.2665 | CV | Esparcido de ripio, e = 10 cm | m2 | OCG
OC-COENI138DBF | OCOV2 | 15.2871 | CV | Acceso de Afirmado | m3 | OCG
OC-COENI138DBF | OCOV10 | 37.9171 | CV | Pista de Asfalto - Tratamiento Bicapa | m2 | OCG
OC-COENI138DBF | OCOV11 | 7.5834 | CV | Colocación de Base ( Inc. Compactación ) | m3 | OCG
OC-COENI138DBF | OCOV13 | 15.9 | CV | Puerta Metálica de Acceso a Subestación | m2 | OCG
OC-COENI138DBF | OCES6 | 94.864 | CV | Edificio de Control | m2 | EDC
OC-COENI138DBF | OCMT2 | 135.1831 | CV | Excavación manual en material suelto (h < 1.0 m) | m3 | RTP
OC-COENI138DBF | OCMT4 | 101.3873 | CV | Relleno con material propio | m3 | RTP
OC-COENI138DBF | OCMT3 | 33.7958 | CV | Relleno con material de prestamo | m3 | RTP
OC-COENI138DBF | OCMT5 | 42.2447 | CV | Eliminación de material excedente, D = 10 km | m3 | RTP
OC-COENI138DBF | OCMDSE | 1 | CV | Movilización y Desmovilización Subestaciones | Glb | OCG
OC-COENI138DBF | OCES12 | 1 | CV | Caseta de Vigilancia | Glb | OCG
OC-COENI138DBF | OCES15 | 5 | CV | Canaletas de 1.20 x 1.20 | m | OCG
OC-COENI138DBF | OCOV3 | 1 | CV | Instalaciones Sanitarias Externas | Gbl | EDC
OC-COENI138DBF | RSE003 | 337.9578 | EP | Conductor de cobre aislado de 185 mm2 | m | RTP
OC-COENI138DBF | RSE151 | 19 | EP | Empalme en "T", con soldadura tipo cadweld o similar | und | RTP
OC-COENI138DBF | RSE201 | 18 | EP | Empalme en "Cruz" con soldadura cadweld o similar | und | RTP
OC-COENI138DBF | RSE251 | 3 | EP | Pozos de Tierra | und | RTP
OC-COENI138DBF | RSE301 | 13 | EP | Electrodo de puesta a tierra | und | RTP
OC-COENI138DBF | IEE001 | 6 | EP | Postes de Concreto Centrifugado de 8 m | Und | IEE
OC-COENI138DBF | IEE002 | 2 | EP | Pastoral doble de Concreto 0.5/0.25/125 | Und | IEE
OC-COENI138DBF | IEE003 | 4 | EP | Pastoral Simple de Concreto 1.3/0.9/155 | Und | IEE
OC-COENI138DBF | IEE101 | 8 | EP | Artefacto de alumbrado exterior con lampara de vapor de Na 250 W, incluye equipo de encendido | Und | IEE
OC-COENI138DBF | IEE201 | 2 | EP | Reflectores con lampara de vapor de sodio de 250 W, a 7 m SNPT, incluye equipo de encendido | Und | IEE
OC-COENI138DBF | IEE202 | 2 | EP | Artefacto de iluminación de emergencia con lampara de 100 W | Und | IEE
OC-COENI138DBF | IEE301 | 6 | EP | Tomacorrientes monofásicos de 20 A, a prueba de agua, a 0.8 m SNPT | Und | IEE
OC-COENI138DBF | IEE302 | 6 | EP | Tomacorrientes trifásicos de 50 A, a prueba de agua, a 0.8 m SNPT | Und | IEE
OC-COENI138DBF | IEE401 | 180 | EP | 1-4x6mm2 NYY, 0,6/1 KV | m | IEE
OC-COENI138DBF | IEE402 | 48 | EP | 1-2x4mm2 NYY, 0,6/1 KV (para Postes de Concreto) | m | IEE
OC-COENI138DBF | IEE501 | 240 | EP | 1-4x4mm2 NYY, 0,6/1 KV | m | IEE
OC-COENI138DBF | IEE502 | 20 | EP | 1-2x4mm2 NYY, 0,6/1 KV (para Reflectores de Emerg.) | m | IEE
OC-COENI138DBF | IEE701 | 11 | EP | Tubos de PVC, pesado de 20 mm de diámetro | m | IEE
OC-COENI138DBF | IEE702 | 20 | EP | Caja de paso de aluminio pesado 0,20x0,20x0,10 m, a 0.8 m SNPT | Und | IEE
OC-COENI138DBF | RSE152 | 2 | EP | Molde de Soldadura | Und | RTP
OC-COENI138DBF | EXTPOR | 2 | EP | Extintor portatil | Und | EDC
OC-COENI138DBF | PPS_RT | 1 | GE | Pruebas y Puesta en Servicio Red de tierra profuda | Gbl
OC-COENI138DBF | PPS_IE | 1 | GE | Pruebas y Puesta en Servicio instalaciones electricas al exterior | Gbl
OC-COENI138DBF | ID | 0.0386 | GE | Ingenieria de detalle | Gbl
OC-COENI138DBF | GGC | 0.1 | GE | gastos generales del contratista | Gbl
OC-COENI138DBF | UGC | 0.1 | GE | Utilidades generales del contratista | Gbl
OC-COENI060SBV | OCTP8 | 754.11 | CV | Limpieza Inicial y Eliminación | m2 | OCG
OC-COENI060SBV | OCTP9 | 754.11 | CV | Trazo, Nivelación y Replanteo Preliminar | m2 | OCG
OC-COENI060SBV | OCMT1 | 188.5275 | CV | Excavacion en material suelto con Equipo | m3 | OCG
OC-COENI060SBV | OCMT4 | 37.7055 | CV | Relleno con material propio | m3 | OCG
OC-COENI060SBV | OCMT5 | 188.5275 | CV | Eliminación de material excedente, D = 10 km | m3 | OCG
OC-COENI060SBV | OCES1 | 41.895 | CV | Cerco perimétrico | m | OCG
OC-COENI060SBV | OCES2 | 16.8361 | CV | Canaletas de 60 x 60 | m | OCG
OC-COENI060SBV | OCES4 | 60 | CV | Sardineles | m | OCG
OC-COENI060SBV | OCES5 | 10.1017 | CV | Ductos subterráneos para cables de energía | m | OCG
OC-COENI060SBV | OCOV1 | 269.0111 | CV | Esparcido de ripio, e = 10 cm | m2 | OCG
OC-COENI060SBV | OCOV10 | 104.3009 | CV | Pista de Asfalto - Tratamiento Bicapa | m2 | OCG
OC-COENI060SBV | OCOV11 | 20.8602 | CV | Colocación de Base ( Inc. Compactación ) | m3 | OCG
OC-COENI060SBV | OCES6 | 36.504 | CV | Edificio de Control | m2 | EDC
OC-COENI060SBV | OCES10 | 108.16 | CV | Edificio GIS | m2 | EDG
OC-COENI060SBV | OCMT2 | 143.4366 | CV | Excavación manual en material suelto (h < 1.0 m) | m3 | RTP
OC-COENI060SBV | OCMT4 | 107.5774 | CV | Relleno con material propio | m3 | RTP
OC-COENI060SBV | OCMT3 | 35.8591 | CV | Relleno con material de prestamo | m3 | RTP
OC-COENI060SBV | OCMT5 | 44.8239 | CV | Eliminación de material excedente, D = 10 km | m3 | RTP
OC-COENI060SBV | RSE003 | 358.5915 | EP | Conductor de cobre aislado de 185 mm2 | m | RTP
OC-COENI060SBV | RSE151 | 19 | EP | Empalme en "T", con soldadura tipo cadweld o similar | und | RTP
OC-COENI060SBV | RSE201 | 20 | EP | Empalme en "Cruz" con soldadura cadweld o similar | und | RTP
OC-COENI060SBV | RSE251 | 3 | EP | Pozos de Tierra | und | RTP
OC-COENI060SBV | RSE301 | 13 | EP | Electrodo de puesta a tierra | und | RTP
OC-COENI060SBV | IEE001 | 4 | EP | Postes de Concreto Centrifugado de 8 m | Und | IEE
OC-COENI060SBV | IEE002 | 2 | EP | Pastoral doble de Concreto 0.5/0.25/125 | Und | IEE
OC-COENI060SBV | IEE101 | 4 | EP | Artefacto de alumbrado exterior con lampara de vapor de Na 250 W, incluye equipo de encendido | Und | IEE
OC-COENI060SBV | IEE401 | 120 | EP | 1-4x6mm2 NYY, 0,6/1 KV | m | IEE
OC-COENI060SBV | IEE402 | 32 | EP | 1-2x4mm2 NYY, 0,6/1 KV (para Postes de Concreto) | m | IEE
OC-COENI060SBV | IEE702 | 12 | EP | Caja de paso de aluminio pesado 0,20x0,20x0,10 m, a 0.8 m SNPT | Und | IEE
OC-COENI060SBV | RSE152 | 2 | EP | Molde de Soldadura | Und | RTP
OC-COENI060SBV | EXTMOV | 1 | EP | Extintor movil | Und | EDC
OC-COENI060SBV | ID | 0.0386 | GE | Ingenieria de detalle | Gbl
OC-COENI060SBV | GGC | 0.1 | GE | gastos generales del contratista | Gbl
OC-COENI060SBV | UGC | 0.1 | GE | Utilidades generales del contratista | Gbl
OC-COENI060SBF | OCOP3 | 60 | CV | Campamentos y Oficina | m2 | OCG
OC-COENI060SBF | OCOP4 | 50 | CV | Almacén | m2 | OCG
OC-COENI060SBF | OCOP5 | 9 | CV | Guardianía - Casetas de Vigilancia | m2 | OCG
OC-COENI060SBF | OCOP6 | 1 | CV | Suministro e Instalación de Cartel de Obra | und | OCG
OC-COENI060SBF | OCOP7 | 1 | CV | Instalaciones de Agua para Campamento | Glb | OCG
OC-COENI060SBF | OCOP16 | 1 | CV | Instalaciones Eléctricas para Campamento | Glb | OCG
OC-COENI060SBF | OCOP25 | 1 | CV | Servicios Higienicos | Glb | OCG
OC-COENI060SBF | OCTP8 | 613.89 | CV | Limpieza Inicial y Eliminación | m2 | OCG
OC-COENI060SBF | OCTP9 | 613.89 | CV | Trazo, Nivelación y Replanteo Preliminar | m2 | OCG
OC-COENI060SBF | OCMT1 | 153.4725 | CV | Excavacion en material suelto con Equipo | m3 | OCG
OC-COENI060SBF | OCMT4 | 30.6945 | CV | Relleno con material propio | m3 | OCG
OC-COENI060SBF | OCMT5 | 153.4725 | CV | Eliminación de material excedente, D = 10 km | m3 | OCG
OC-COENI060SBF | OCES1 | 100.805 | CV | Cerco perimétrico | m | OCG
OC-COENI060SBF | OCES2 | 11.1598 | CV | Canaletas de 60 x 60 | m | OCG
OC-COENI060SBF | OCES4 | 24 | CV | Sardineles | m | OCG
OC-COENI060SBF | OCES5 | 6.6959 | CV | Ductos subterráneos para cables de energía | m | OCG
OC-COENI060SBF | OCOV1 | 178.3141 | CV | Esparcido de ripio, e = 10 cm | m2 | OCG
OC-COENI060SBF | OCOV2 | 12.791 | CV | Acceso de Afirmado | m3 | OCG
OC-COENI060SBF | OCOV10 | 69.1359 | CV | Pista de Asfalto - Tratamiento Bicapa | m2 | OCG
OC-COENI060SBF | OCOV11 | 13.8272 | CV | Colocación de Base ( Inc. Compactación ) | m3 | OCG
OC-COENI060SBF | OCOV13 | 15.9 | CV | Puerta Metálica de Acceso a Subestación | m2 | OCG
OC-COENI060SBF | OCES6 | 24.336 | CV | Edificio de Control | m2 | EDC
OC-COENI060SBF | OCMT2 | 119.4434 | CV | Excavación manual en material suelto (h < 1.0 m) | m3 | RTP
OC-COENI060SBF | OCMT4 | 89.5825 | CV | Relleno con material propio | m3 | RTP
OC-COENI060SBF | OCMT3 | 29.8608 | CV | Relleno con material de prestamo | m3 | RTP
OC-COENI060SBF | OCMT5 | 37.3261 | CV | Eliminación de material excedente, D = 10 km | m3 | RTP
OC-COENI060SBF | OCMDSE | 1 | CV | Movilización y Desmovilización Subestaciones | Glb | OCG
OC-COENI060SBF | OCES12 | 1 | CV | Caseta de Vigilancia | Glb | OCG
OC-COENI060SBF | OCES15 | 7 | CV | Canaletas de 1.20 x 1.20 | m | OCG
OC-COENI060SBF | OCOV3 | 1 | CV | Instalaciones Sanitarias Externas | Gbl | EDC
OC-COENI060SBF | RSE003 | 298.6085 | EP | Conductor de cobre aislado de 185 mm2 | m | RTP
OC-COENI060SBF | RSE151 | 17 | EP | Empalme en "T", con soldadura tipo cadweld o similar | und | RTP
OC-COENI060SBF | RSE201 | 15 | EP | Empalme en "Cruz" con soldadura cadweld o similar | und | RTP
OC-COENI060SBF | RSE251 | 3 | EP | Pozos de Tierra | und | RTP
OC-COENI060SBF | RSE301 | 13 | EP | Electrodo de puesta a tierra | und | RTP
OC-COENI060SBF | IEE001 | 8 | EP | Postes de Concreto Centrifugado de 8 m | Und | IEE
OC-COENI060SBF | IEE002 | 2 | EP | Pastoral doble de Concreto 0.5/0.25/125 | Und | IEE
OC-COENI060SBF | IEE003 | 6 | EP | Pastoral Simple de Concreto 1.3/0.9/155 | Und | IEE
OC-COENI060SBF | IEE101 | 10 | EP | Artefacto de alumbrado exterior con lampara de vapor de Na 250 W, incluye equipo de encendido | Und | IEE
OC-COENI060SBF | IEE201 | 2 | EP | Reflectores con lampara de vapor de sodio de 250 W, a 7 m SNPT, incluye equipo de encendido | Und | IEE
OC-COENI060SBF | IEE202 | 2 | EP | Artefacto de iluminación de emergencia con lampara de 100 W | Und | IEE
OC-COENI060SBF | IEE301 | 6 | EP | Tomacorrientes monofásicos de 20 A, a prueba de agua, a 0.8 m SNPT | Und | IEE
OC-COENI060SBF | IEE302 | 6 | EP | Tomacorrientes trifásicos de 50 A, a prueba de agua, a 0.8 m SNPT | Und | IEE
OC-COENI060SBF | IEE401 | 240 | EP | 1-4x6mm2 NYY, 0,6/1 KV | m | IEE
OC-COENI060SBF | IEE402 | 64 | EP | 1-2x4mm2 NYY, 0,6/1 KV (para Postes de Concreto) | m | IEE
OC-COENI060SBF | IEE501 | 240 | EP | 1-4x4mm2 NYY, 0,6/1 KV | m | IEE
OC-COENI060SBF | IEE502 | 20 | EP | 1-2x4mm2 NYY, 0,6/1 KV (para Reflectores de Emerg.) | m | IEE
OC-COENI060SBF | IEE701 | 11 | EP | Tubos de PVC, pesado de 20 mm de diámetro | m | IEE
OC-COENI060SBF | IEE702 | 22 | EP | Caja de paso de aluminio pesado 0,20x0,20x0,10 m, a 0.8 m SNPT | Und | IEE
OC-COENI060SBF | RSE152 | 2 | EP | Molde de Soldadura | Und | RTP
OC-COENI060SBF | EXTPOR | 2 | EP | Extintor portatil | Und | EDC
OC-COENI060SBF | PPS_RT | 1 | GE | Pruebas y Puesta en Servicio Red de tierra profuda | Gbl
OC-COENI060SBF | PPS_IE | 1 | GE | Pruebas y Puesta en Servicio instalaciones electricas al exterior | Gbl
OC-COENI060SBF | ID | 0.0386 | GE | Ingenieria de detalle | Gbl
OC-COENI060SBF | GGC | 0.1 | GE | gastos generales del contratista | Gbl
OC-COENI060SBF | UGC | 0.1 | GE | Utilidades generales del contratista | Gbl
OC-COENI060LTV | OCTP8 | 643.84 | CV | Limpieza Inicial y Eliminación | m2 | OCG
OC-COENI060LTV | OCTP9 | 643.84 | CV | Trazo, Nivelación y Replanteo Preliminar | m2 | OCG
OC-COENI060LTV | OCMT1 | 160.96 | CV | Excavacion en material suelto con Equipo | m3 | OCG
OC-COENI060LTV | OCMT4 | 32.192 | CV | Relleno con material propio | m3 | OCG
OC-COENI060LTV | OCMT5 | 160.96 | CV | Eliminación de material excedente, D = 10 km | m3 | OCG
OC-COENI060LTV | OCES1 | 40.24 | CV | Cerco perimétrico | m | OCG
OC-COENI060LTV | OCES2 | 14.3743 | CV | Canaletas de 60 x 60 | m | OCG
OC-COENI060LTV | OCES4 | 50 | CV | Sardineles | m | OCG
OC-COENI060LTV | OCES5 | 8.6246 | CV | Ductos subterráneos para cables de energía | m | OCG
OC-COENI060LTV | OCOV1 | 229.6748 | CV | Esparcido de ripio, e = 10 cm | m2 | OCG
OC-COENI060LTV | OCOV10 | 89.0495 | CV | Pista de Asfalto - Tratamiento Bicapa | m2 | OCG
OC-COENI060LTV | OCOV11 | 17.8099 | CV | Colocación de Base ( Inc. Compactación ) | m3 | OCG
OC-COENI060LTV | OCES6 | 36.504 | CV | Edificio de Control | m2 | EDC
OC-COENI060LTV | OCES10 | 98.8 | CV | Edificio GIS | m2 | EDG
OC-COENI060LTV | OCMT2 | 123.8624 | CV | Excavación manual en material suelto (h < 1.0 m) | m3 | RTP
OC-COENI060LTV | OCMT4 | 92.8968 | CV | Relleno con material propio | m3 | RTP
OC-COENI060LTV | OCMT3 | 30.9656 | CV | Relleno con material de prestamo | m3 | RTP
OC-COENI060LTV | OCMT5 | 38.707 | CV | Eliminación de material excedente, D = 10 km | m3 | RTP
OC-COENI060LTV | RSE003 | 309.656 | EP | Conductor de cobre aislado de 185 mm2 | m | RTP
OC-COENI060LTV | RSE151 | 17 | EP | Empalme en "T", con soldadura tipo cadweld o similar | und | RTP
OC-COENI060LTV | RSE201 | 16 | EP | Empalme en "Cruz" con soldadura cadweld o similar | und | RTP
OC-COENI060LTV | RSE251 | 3 | EP | Pozos de Tierra | und | RTP
OC-COENI060LTV | RSE301 | 12 | EP | Electrodo de puesta a tierra | und | RTP
OC-COENI060LTV | IEE001 | 4 | EP | Postes de Concreto Centrifugado de 8 m | Und | IEE
OC-COENI060LTV | IEE002 | 2 | EP | Pastoral doble de Concreto 0.5/0.25/125 | Und | IEE
OC-COENI060LTV | IEE101 | 4 | EP | Artefacto de alumbrado exterior con lampara de vapor de Na 250 W, incluye equipo de encendido | Und | IEE
OC-COENI060LTV | IEE401 | 120 | EP | 1-4x6mm2 NYY, 0,6/1 KV | m | IEE
OC-COENI060LTV | IEE402 | 32 | EP | 1-2x4mm2 NYY, 0,6/1 KV (para Postes de Concreto) | m | IEE
OC-COENI060LTV | IEE702 | 12 | EP | Caja de paso de aluminio pesado 0,20x0,20x0,10 m, a 0.8 m SNPT | Und | IEE
OC-COENI060LTV | RSE152 | 2 | EP | Molde de Soldadura | Und | RTP
OC-COENI060LTV | EXTMOV | 1 | EP | Extintor movil | Und | EDC
OC-COENI060LTV | ID | 0.0386 | GE | Ingenieria de detalle | Gbl
OC-COENI060LTV | GGC | 0.1 | GE | gastos generales del contratista | Gbl
OC-COENI060LTV | UGC | 0.1 | GE | Utilidades generales del contratista | Gbl
OC-COENI060LTF | OCOP3 | 60 | CV | Campamentos y Oficina | m2 | OCG
OC-COENI060LTF | OCOP4 | 50 | CV | Almacén | m2 | OCG
OC-COENI060LTF | OCOP5 | 9 | CV | Guardianía - Casetas de Vigilancia | m2 | OCG
OC-COENI060LTF | OCOP6 | 1 | CV | Suministro e Instalación de Cartel de Obra | und | OCG
OC-COENI060LTF | OCOP7 | 1 | CV | Instalaciones de Agua para Campamento | Glb | OCG
OC-COENI060LTF | OCOP16 | 1 | CV | Instalaciones Eléctricas para Campamento | Glb | OCG
OC-COENI060LTF | OCOP25 | 1 | CV | Servicios Higienicos | Glb | OCG
OC-COENI060LTF | OCTP8 | 524.16 | CV | Limpieza Inicial y Eliminación | m2 | OCG
OC-COENI060LTF | OCTP9 | 524.16 | CV | Trazo, Nivelación y Replanteo Preliminar | m2 | OCG
OC-COENI060LTF | OCMT1 | 131.04 | CV | Excavacion en material suelto con Equipo | m3 | OCG
OC-COENI060LTF | OCMT4 | 26.208 | CV | Relleno con material propio | m3 | OCG
OC-COENI060LTF | OCMT5 | 131.04 | CV | Eliminación de material excedente, D = 10 km | m3 | OCG
OC-COENI060LTF | OCES1 | 91.46 | CV | Cerco perimétrico | m | OCG
OC-COENI060LTF | OCES2 | 9.5286 | CV | Canaletas de 60 x 60 | m | OCG
OC-COENI060LTF | OCES4 | 20 | CV | Sardineles | m | OCG
OC-COENI060LTF | OCES5 | 5.7172 | CV | Ductos subterráneos para cables de energía | m | OCG
OC-COENI060LTF | OCOV1 | 152.2506 | CV | Esparcido de ripio, e = 10 cm | m2 | OCG
OC-COENI060LTF | OCOV2 | 10.9214 | CV | Acceso de Afirmado | m3 | OCG
OC-COENI060LTF | OCOV10 | 59.0306 | CV | Pista de Asfalto - Tratamiento Bicapa | m2 | OCG
OC-COENI060LTF | OCOV11 | 11.8061 | CV | Colocación de Base ( Inc. Compactación ) | m3 | OCG
OC-COENI060LTF | OCOV13 | 15.9 | CV | Puerta Metálica de Acceso a Subestación | m2 | OCG
OC-COENI060LTF | OCES6 | 24.336 | CV | Edificio de Control | m2 | EDC
OC-COENI060LTF | OCMT2 | 103.2176 | CV | Excavación manual en material suelto (h < 1.0 m) | m3 | RTP
OC-COENI060LTF | OCMT4 | 77.4132 | CV | Relleno con material propio | m3 | RTP
OC-COENI060LTF | OCMT3 | 25.8044 | CV | Relleno con material de prestamo | m3 | RTP
OC-COENI060LTF | OCMT5 | 32.2555 | CV | Eliminación de material excedente, D = 10 km | m3 | RTP
OC-COENI060LTF | OCMDSE | 1 | CV | Movilización y Desmovilización Subestaciones | Glb | OCG
OC-COENI060LTF | OCES12 | 1 | CV | Caseta de Vigilancia | Glb | OCG
OC-COENI060LTF | OCES15 | 7 | CV | Canaletas de 1.20 x 1.20 | m | OCG
OC-COENI060LTF | OCOV3 | 1 | CV | Instalaciones Sanitarias Externas | Gbl | EDC
OC-COENI060LTF | RSE003 | 258.044 | EP | Conductor de cobre aislado de 185 mm2 | m | RTP
OC-COENI060LTF | RSE151 | 15 | EP | Empalme en "T", con soldadura tipo cadweld o similar | und | RTP
OC-COENI060LTF | RSE201 | 12 | EP | Empalme en "Cruz" con soldadura cadweld o similar | und | RTP
OC-COENI060LTF | RSE251 | 3 | EP | Pozos de Tierra | und | RTP
OC-COENI060LTF | RSE301 | 12 | EP | Electrodo de puesta a tierra | und | RTP
OC-COENI060LTF | IEE001 | 7 | EP | Postes de Concreto Centrifugado de 8 m | Und | IEE
OC-COENI060LTF | IEE002 | 2 | EP | Pastoral doble de Concreto 0.5/0.25/125 | Und | IEE
OC-COENI060LTF | IEE003 | 5 | EP | Pastoral Simple de Concreto 1.3/0.9/155 | Und | IEE
OC-COENI060LTF | IEE101 | 9 | EP | Artefacto de alumbrado exterior con lampara de vapor de Na 250 W, incluye equipo de encendido | Und | IEE
OC-COENI060LTF | IEE201 | 2 | EP | Reflectores con lampara de vapor de sodio de 250 W, a 7 m SNPT, incluye equipo de encendido | Und | IEE
OC-COENI060LTF | IEE202 | 2 | EP | Artefacto de iluminación de emergencia con lampara de 100 W | Und | IEE
OC-COENI060LTF | IEE301 | 6 | EP | Tomacorrientes monofásicos de 20 A, a prueba de agua, a 0.8 m SNPT | Und | IEE
OC-COENI060LTF | IEE302 | 6 | EP | Tomacorrientes trifásicos de 50 A, a prueba de agua, a 0.8 m SNPT | Und | IEE
OC-COENI060LTF | IEE401 | 210 | EP | 1-4x6mm2 NYY, 0,6/1 KV | m | IEE
OC-COENI060LTF | IEE402 | 56 | EP | 1-2x4mm2 NYY, 0,6/1 KV (para Postes de Concreto) | m | IEE
OC-COENI060LTF | IEE501 | 240 | EP | 1-4x4mm2 NYY, 0,6/1 KV | m | IEE
OC-COENI060LTF | IEE502 | 20 | EP | 1-2x4mm2 NYY, 0,6/1 KV (para Reflectores de Emerg.) | m | IEE
OC-COENI060LTF | IEE701 | 11 | EP | Tubos de PVC, pesado de 20 mm de diámetro | m | IEE
OC-COENI060LTF | IEE702 | 21 | EP | Caja de paso de aluminio pesado 0,20x0,20x0,10 m, a 0.8 m SNPT | Und | IEE
OC-COENI060LTF | RSE152 | 1 | EP | Molde de Soldadura | Und | RTP
OC-COENI060LTF | EXTPOR | 2 | EP | Extintor portatil | Und | EDC
OC-COENI060LTF | PPS_RT | 1 | GE | Pruebas y Puesta en Servicio Red de tierra profuda | Gbl
OC-COENI060LTF | PPS_IE | 1 | GE | Pruebas y Puesta en Servicio instalaciones electricas al exterior | Gbl
OC-COENI060LTF | ID | 0.0386 | GE | Ingenieria de detalle | Gbl
OC-COENI060LTF | GGC | 0.1 | GE | gastos generales del contratista | Gbl
OC-COENI060LTF | UGC | 0.1 | GE | Utilidades generales del contratista | Gbl
OC-COENI060DBV | OCTP8 | 754.11 | CV | Limpieza Inicial y Eliminación | m2 | OCG
OC-COENI060DBV | OCTP9 | 754.11 | CV | Trazo, Nivelación y Replanteo Preliminar | m2 | OCG
OC-COENI060DBV | OCMT1 | 188.5275 | CV | Excavacion en material suelto con Equipo | m3 | OCG
OC-COENI060DBV | OCMT4 | 37.7055 | CV | Relleno con material propio | m3 | OCG
OC-COENI060DBV | OCMT5 | 188.5275 | CV | Eliminación de material excedente, D = 10 km | m3 | OCG
OC-COENI060DBV | OCES1 | 41.895 | CV | Cerco perimétrico | m | OCG
OC-COENI060DBV | OCES2 | 16.8361 | CV | Canaletas de 60 x 60 | m | OCG
OC-COENI060DBV | OCES4 | 60 | CV | Sardineles | m | OCG
OC-COENI060DBV | OCES5 | 10.1017 | CV | Ductos subterráneos para cables de energía | m | OCG
OC-COENI060DBV | OCOV1 | 269.0111 | CV | Esparcido de ripio, e = 10 cm | m2 | OCG
OC-COENI060DBV | OCOV10 | 104.3009 | CV | Pista de Asfalto - Tratamiento Bicapa | m2 | OCG
OC-COENI060DBV | OCOV11 | 20.8602 | CV | Colocación de Base ( Inc. Compactación ) | m3 | OCG
OC-COENI060DBV | OCES6 | 36.504 | CV | Edificio de Control | m2 | EDC
OC-COENI060DBV | OCES10 | 108.16 | CV | Edificio GIS | m2 | EDG
OC-COENI060DBV | OCMT2 | 143.4366 | CV | Excavación manual en material suelto (h < 1.0 m) | m3 | RTP
OC-COENI060DBV | OCMT4 | 107.5774 | CV | Relleno con material propio | m3 | RTP
OC-COENI060DBV | OCMT3 | 35.8591 | CV | Relleno con material de prestamo | m3 | RTP
OC-COENI060DBV | OCMT5 | 44.8239 | CV | Eliminación de material excedente, D = 10 km | m3 | RTP
OC-COENI060DBV | RSE003 | 358.5915 | EP | Conductor de cobre aislado de 185 mm2 | m | RTP
OC-COENI060DBV | RSE151 | 19 | EP | Empalme en "T", con soldadura tipo cadweld o similar | und | RTP
OC-COENI060DBV | RSE201 | 20 | EP | Empalme en "Cruz" con soldadura cadweld o similar | und | RTP
OC-COENI060DBV | RSE251 | 3 | EP | Pozos de Tierra | und | RTP
OC-COENI060DBV | RSE301 | 13 | EP | Electrodo de puesta a tierra | und | RTP
OC-COENI060DBV | IEE001 | 4 | EP | Postes de Concreto Centrifugado de 8 m | Und | IEE
OC-COENI060DBV | IEE002 | 2 | EP | Pastoral doble de Concreto 0.5/0.25/125 | Und | IEE
OC-COENI060DBV | IEE101 | 4 | EP | Artefacto de alumbrado exterior con lampara de vapor de Na 250 W, incluye equipo de encendido | Und | IEE
OC-COENI060DBV | IEE401 | 120 | EP | 1-4x6mm2 NYY, 0,6/1 KV | m | IEE
OC-COENI060DBV | IEE402 | 32 | EP | 1-2x4mm2 NYY, 0,6/1 KV (para Postes de Concreto) | m | IEE
OC-COENI060DBV | IEE702 | 12 | EP | Caja de paso de aluminio pesado 0,20x0,20x0,10 m, a 0.8 m SNPT | Und | IEE
OC-COENI060DBV | RSE152 | 2 | EP | Molde de Soldadura | Und | RTP
OC-COENI060DBV | EXTMOV | 1 | EP | Extintor movil | Und | EDC
OC-COENI060DBV | ID | 0.0386 | GE | Ingenieria de detalle | Gbl
OC-COENI060DBV | GGC | 0.1 | GE | gastos generales del contratista | Gbl
OC-COENI060DBV | UGC | 0.1 | GE | Utilidades generales del contratista | Gbl
OC-COENI060DBF | OCOP3 | 60 | CV | Campamentos y Oficina | m2 | OCG
OC-COENI060DBF | OCOP4 | 50 | CV | Almacén | m2 | OCG
OC-COENI060DBF | OCOP5 | 9 | CV | Guardianía - Casetas de Vigilancia | m2 | OCG
OC-COENI060DBF | OCOP6 | 1 | CV | Suministro e Instalación de Cartel de Obra | und | OCG
OC-COENI060DBF | OCOP7 | 1 | CV | Instalaciones de Agua para Campamento | Glb | OCG
OC-COENI060DBF | OCOP16 | 1 | CV | Instalaciones Eléctricas para Campamento | Glb | OCG
OC-COENI060DBF | OCOP25 | 1 | CV | Servicios Higienicos | Glb | OCG
OC-COENI060DBF | OCTP8 | 613.89 | CV | Limpieza Inicial y Eliminación | m2 | OCG
OC-COENI060DBF | OCTP9 | 613.89 | CV | Trazo, Nivelación y Replanteo Preliminar | m2 | OCG
OC-COENI060DBF | OCMT1 | 153.4725 | CV | Excavacion en material suelto con Equipo | m3 | OCG
OC-COENI060DBF | OCMT4 | 30.6945 | CV | Relleno con material propio | m3 | OCG
OC-COENI060DBF | OCMT5 | 153.4725 | CV | Eliminación de material excedente, D = 10 km | m3 | OCG
OC-COENI060DBF | OCES1 | 100.805 | CV | Cerco perimétrico | m | OCG
OC-COENI060DBF | OCES2 | 11.1598 | CV | Canaletas de 60 x 60 | m | OCG
OC-COENI060DBF | OCES4 | 24 | CV | Sardineles | m | OCG
OC-COENI060DBF | OCES5 | 6.6959 | CV | Ductos subterráneos para cables de energía | m | OCG
OC-COENI060DBF | OCOV1 | 178.3141 | CV | Esparcido de ripio, e = 10 cm | m2 | OCG
OC-COENI060DBF | OCOV2 | 12.791 | CV | Acceso de Afirmado | m3 | OCG
OC-COENI060DBF | OCOV10 | 69.1359 | CV | Pista de Asfalto - Tratamiento Bicapa | m2 | OCG
OC-COENI060DBF | OCOV11 | 13.8272 | CV | Colocación de Base ( Inc. Compactación ) | m3 | OCG
OC-COENI060DBF | OCOV13 | 15.9 | CV | Puerta Metálica de Acceso a Subestación | m2 | OCG
OC-COENI060DBF | OCES6 | 24.336 | CV | Edificio de Control | m2 | EDC
OC-COENI060DBF | OCMT2 | 119.4434 | CV | Excavación manual en material suelto (h < 1.0 m) | m3 | RTP
OC-COENI060DBF | OCMT4 | 89.5825 | CV | Relleno con material propio | m3 | RTP
OC-COENI060DBF | OCMT3 | 29.8608 | CV | Relleno con material de prestamo | m3 | RTP
OC-COENI060DBF | OCMT5 | 37.3261 | CV | Eliminación de material excedente, D = 10 km | m3 | RTP
OC-COENI060DBF | OCMDSE | 1 | CV | Movilización y Desmovilización Subestaciones | Glb | OCG
OC-COENI060DBF | OCES12 | 1 | CV | Caseta de Vigilancia | Glb | OCG
OC-COENI060DBF | OCES15 | 7 | CV | Canaletas de 1.20 x 1.20 | m | OCG
OC-COENI060DBF | OCOV3 | 1 | CV | Instalaciones Sanitarias Externas | Gbl | EDC
OC-COENI060DBF | RSE003 | 298.6085 | EP | Conductor de cobre aislado de 185 mm2 | m | RTP
OC-COENI060DBF | RSE151 | 17 | EP | Empalme en "T", con soldadura tipo cadweld o similar | und | RTP
OC-COENI060DBF | RSE201 | 15 | EP | Empalme en "Cruz" con soldadura cadweld o similar | und | RTP
OC-COENI060DBF | RSE251 | 3 | EP | Pozos de Tierra | und | RTP
OC-COENI060DBF | RSE301 | 13 | EP | Electrodo de puesta a tierra | und | RTP
OC-COENI060DBF | IEE001 | 8 | EP | Postes de Concreto Centrifugado de 8 m | Und | IEE
OC-COENI060DBF | IEE002 | 2 | EP | Pastoral doble de Concreto 0.5/0.25/125 | Und | IEE
OC-COENI060DBF | IEE003 | 6 | EP | Pastoral Simple de Concreto 1.3/0.9/155 | Und | IEE
OC-COENI060DBF | IEE101 | 10 | EP | Artefacto de alumbrado exterior con lampara de vapor de Na 250 W, incluye equipo de encendido | Und | IEE
OC-COENI060DBF | IEE201 | 2 | EP | Reflectores con lampara de vapor de sodio de 250 W, a 7 m SNPT, incluye equipo de encendido | Und | IEE
OC-COENI060DBF | IEE202 | 2 | EP | Artefacto de iluminación de emergencia con lampara de 100 W | Und | IEE
OC-COENI060DBF | IEE301 | 6 | EP | Tomacorrientes monofásicos de 20 A, a prueba de agua, a 0.8 m SNPT | Und | IEE
OC-COENI060DBF | IEE302 | 6 | EP | Tomacorrientes trifásicos de 50 A, a prueba de agua, a 0.8 m SNPT | Und | IEE
OC-COENI060DBF | IEE401 | 240 | EP | 1-4x6mm2 NYY, 0,6/1 KV | m | IEE
OC-COENI060DBF | IEE402 | 64 | EP | 1-2x4mm2 NYY, 0,6/1 KV (para Postes de Concreto) | m | IEE
OC-COENI060DBF | IEE501 | 240 | EP | 1-4x4mm2 NYY, 0,6/1 KV | m | IEE
OC-COENI060DBF | IEE502 | 20 | EP | 1-2x4mm2 NYY, 0,6/1 KV (para Reflectores de Emerg.) | m | IEE
OC-COENI060DBF | IEE701 | 11 | EP | Tubos de PVC, pesado de 20 mm de diámetro | m | IEE
OC-COENI060DBF | IEE702 | 22 | EP | Caja de paso de aluminio pesado 0,20x0,20x0,10 m, a 0.8 m SNPT | Und | IEE
OC-COENI060DBF | RSE152 | 2 | EP | Molde de Soldadura | Und | RTP
OC-COENI060DBF | EXTPOR | 2 | EP | Extintor portatil | Und | EDC
OC-COENI060DBF | PPS_RT | 1 | GE | Pruebas y Puesta en Servicio Red de tierra profuda | Gbl
OC-COENI060DBF | PPS_IE | 1 | GE | Pruebas y Puesta en Servicio instalaciones electricas al exterior | Gbl
OC-COENI060DBF | ID | 0.0386 | GE | Ingenieria de detalle | Gbl
OC-COENI060DBF | GGC | 0.1 | GE | gastos generales del contratista | Gbl
OC-COENI060DBF | UGC | 0.1 | GE | Utilidades generales del contratista | Gbl
OC-COC1E220SBV | OCTP8 | 2992.1088 | CV | Limpieza Inicial y Eliminación | m2 | OCG
OC-COC1E220SBV | OCTP9 | 2992.1088 | CV | Trazo, Nivelación y Replanteo Preliminar | m2 | OCG
OC-COC1E220SBV | OCMT1 | 748.0272 | CV | Excavacion en material suelto con Equipo | m3 | OCG
OC-COC1E220SBV | OCMT4 | 149.6054 | CV | Relleno con material propio | m3 | OCG
OC-COC1E220SBV | OCMT5 | 748.0272 | CV | Eliminación de material excedente, D = 10 km | m3 | OCG
OC-COC1E220SBV | OCES1 | 101.4274 | CV | Cerco perimétrico | m | OCG
OC-COC1E220SBV | OCES2 | 66.8013 | CV | Canaletas de 60 x 60 | m | OCG
OC-COC1E220SBV | OCES4 | 236 | CV | Sardineles | m | OCG
OC-COC1E220SBV | OCES5 | 40.0808 | CV | Ductos subterráneos para cables de energía | m | OCG
OC-COC1E220SBV | OCOV1 | 1067.3646 | CV | Esparcido de ripio, e = 10 cm | m2 | OCG
OC-COC1E220SBV | OCOV10 | 413.8383 | CV | Pista de Asfalto - Tratamiento Bicapa | m2 | OCG
OC-COC1E220SBV | OCOV11 | 82.7677 | CV | Colocación de Base ( Inc. Compactación ) | m3 | OCG
OC-COC1E220SBV | OCES6 | 129.6 | CV | Edificio de Control | m2 | EDC
OC-COC1E220SBV | OCMT2 | 522.6229 | CV | Excavación manual en material suelto (h < 1.0 m) | m3 | RTP
OC-COC1E220SBV | OCMT4 | 391.9672 | CV | Relleno con material propio | m3 | RTP
OC-COC1E220SBV | OCMT3 | 130.6557 | CV | Relleno con material de prestamo | m3 | RTP
OC-COC1E220SBV | OCMT5 | 163.3197 | CV | Eliminación de material excedente, D = 10 km | m3 | RTP
OC-COC1E220SBV | RSE003 | 1306.5572 | EP | Conductor de cobre aislado de 185 mm2 | m | RTP
OC-COC1E220SBV | RSE151 | 40 | EP | Empalme en "T", con soldadura tipo cadweld o similar | und | RTP
OC-COC1E220SBV | RSE201 | 99 | EP | Empalme en "Cruz" con soldadura cadweld o similar | und | RTP
OC-COC1E220SBV | RSE251 | 6 | EP | Pozos de Tierra | und | RTP
OC-COC1E220SBV | RSE301 | 24 | EP | Electrodo de puesta a tierra | und | RTP
OC-COC1E220SBV | IEE001 | 5 | EP | Postes de Concreto Centrifugado de 8 m | Und | IEE
OC-COC1E220SBV | IEE002 | 3 | EP | Pastoral doble de Concreto 0.5/0.25/125 | Und | IEE
OC-COC1E220SBV | IEE101 | 6 | EP | Artefacto de alumbrado exterior con lampara de vapor de Na 250 W, incluye equipo de encendido | Und | IEE
OC-COC1E220SBV | IEE401 | 150 | EP | 1-4x6mm2 NYY, 0,6/1 KV | m | IEE
OC-COC1E220SBV | IEE402 | 40 | EP | 1-2x4mm2 NYY, 0,6/1 KV (para Postes de Concreto) | m | IEE
OC-COC1E220SBV | IEE702 | 14 | EP | Caja de paso de aluminio pesado 0,20x0,20x0,10 m, a 0.8 m SNPT | Und | IEE
OC-COC1E220SBV | RSE152 | 5 | EP | Molde de Soldadura | Und | RTP
OC-COC1E220SBV | EXTMOV | 1 | EP | Extintor movil | Und | EDC
OC-COC1E220SBV | ID | 0.0386 | GE | Ingenieria de detalle | Gbl
OC-COC1E220SBV | GGC | 0.1 | GE | gastos generales del contratista | Gbl
OC-COC1E220SBV | UGC | 0.1 | GE | Utilidades generales del contratista | Gbl
OC-COC1E220SBF | OCOP3 | 160 | CV | Campamentos y Oficina | m2 | OCG
OC-COC1E220SBF | OCOP4 | 80 | CV | Almacén | m2 | OCG
OC-COC1E220SBF | OCOP5 | 9 | CV | Guardianía - Casetas de Vigilancia | m2 | OCG
OC-COC1E220SBF | OCOP6 | 2 | CV | Suministro e Instalación de Cartel de Obra | und | OCG
OC-COC1E220SBF | OCOP7 | 1 | CV | Instalaciones de Agua para Campamento | Glb | OCG
OC-COC1E220SBF | OCOP16 | 1 | CV | Instalaciones Eléctricas para Campamento | Glb | OCG
OC-COC1E220SBF | OCOP25 | 1 | CV | Servicios Higienicos | Glb | OCG
OC-COC1E220SBF | OCTP8 | 2435.8912 | CV | Limpieza Inicial y Eliminación | m2 | OCG
OC-COC1E220SBF | OCTP9 | 2435.8912 | CV | Trazo, Nivelación y Replanteo Preliminar | m2 | OCG
OC-COC1E220SBF | OCMT1 | 608.9728 | CV | Excavacion en material suelto con Equipo | m3 | OCG
OC-COC1E220SBF | OCMT4 | 121.7946 | CV | Relleno con material propio | m3 | OCG
OC-COC1E220SBF | OCMT5 | 608.9728 | CV | Eliminación de material excedente, D = 10 km | m3 | OCG
OC-COC1E220SBF | OCES1 | 195.2726 | CV | Cerco perimétrico | m | OCG
OC-COC1E220SBF | OCES2 | 44.2818 | CV | Canaletas de 60 x 60 | m | OCG
OC-COC1E220SBF | OCES4 | 92 | CV | Sardineles | m | OCG
OC-COC1E220SBF | OCES5 | 26.5691 | CV | Ductos subterráneos para cables de energía | m | OCG
OC-COC1E220SBF | OCOV1 | 707.5433 | CV | Esparcido de ripio, e = 10 cm | m2 | OCG
OC-COC1E220SBF | OCOV2 | 50.7543 | CV | Acceso de Afirmado | m3 | OCG
OC-COC1E220SBF | OCOV10 | 274.3285 | CV | Pista de Asfalto - Tratamiento Bicapa | m2 | OCG
OC-COC1E220SBF | OCOV11 | 54.8657 | CV | Colocación de Base ( Inc. Compactación ) | m3 | OCG
OC-COC1E220SBF | OCOV13 | 15.9 | CV | Puerta Metálica de Acceso a Subestación | m2 | OCG
OC-COC1E220SBF | OCES6 | 86.4 | CV | Edificio de Control | m2 | EDC
OC-COC1E220SBF | OCMT2 | 429.8571 | CV | Excavación manual en material suelto (h < 1.0 m) | m3 | RTP
OC-COC1E220SBF | OCMT4 | 322.3928 | CV | Relleno con material propio | m3 | RTP
OC-COC1E220SBF | OCMT3 | 107.4643 | CV | Relleno con material de prestamo | m3 | RTP
OC-COC1E220SBF | OCMT5 | 134.3303 | CV | Eliminación de material excedente, D = 10 km | m3 | RTP
OC-COC1E220SBF | OCMDSE | 1 | CV | Movilización y Desmovilización Subestaciones | Glb | OCG
OC-COC1E220SBF | OCES12 | 1 | CV | Caseta de Vigilancia | Glb | OCG
OC-COC1E220SBF | OCES15 | 5 | CV | Canaletas de 1.20 x 1.20 | m | OCG
OC-COC1E220SBF | OCOV3 | 1 | CV | Instalaciones Sanitarias Externas | Gbl | EDC
OC-COC1E220SBF | RSE003 | 1074.6428 | EP | Conductor de cobre aislado de 185 mm2 | m | RTP
OC-COC1E220SBF | RSE151 | 36 | EP | Empalme en "T", con soldadura tipo cadweld o similar | und | RTP
OC-COC1E220SBF | RSE201 | 78 | EP | Empalme en "Cruz" con soldadura cadweld o similar | und | RTP
OC-COC1E220SBF | RSE251 | 6 | EP | Pozos de Tierra | und | RTP
OC-COC1E220SBF | RSE301 | 22 | EP | Electrodo de puesta a tierra | und | RTP
OC-COC1E220SBF | IEE001 | 9 | EP | Postes de Concreto Centrifugado de 8 m | Und | IEE
OC-COC1E220SBF | IEE002 | 3 | EP | Pastoral doble de Concreto 0.5/0.25/125 | Und | IEE
OC-COC1E220SBF | IEE003 | 6 | EP | Pastoral Simple de Concreto 1.3/0.9/155 | Und | IEE
OC-COC1E220SBF | IEE101 | 12 | EP | Artefacto de alumbrado exterior con lampara de vapor de Na 250 W, incluye equipo de encendido | Und | IEE
OC-COC1E220SBF | IEE201 | 2 | EP | Reflectores con lampara de vapor de sodio de 250 W, a 7 m SNPT, incluye equipo de encendido | Und | IEE
OC-COC1E220SBF | IEE202 | 2 | EP | Artefacto de iluminación de emergencia con lampara de 100 W | Und | IEE
OC-COC1E220SBF | IEE301 | 6 | EP | Tomacorrientes monofásicos de 20 A, a prueba de agua, a 0.8 m SNPT | Und | IEE
OC-COC1E220SBF | IEE302 | 6 | EP | Tomacorrientes trifásicos de 50 A, a prueba de agua, a 0.8 m SNPT | Und | IEE
OC-COC1E220SBF | IEE401 | 270 | EP | 1-4x6mm2 NYY, 0,6/1 KV | m | IEE
OC-COC1E220SBF | IEE402 | 72 | EP | 1-2x4mm2 NYY, 0,6/1 KV (para Postes de Concreto) | m | IEE
OC-COC1E220SBF | IEE501 | 240 | EP | 1-4x4mm2 NYY, 0,6/1 KV | m | IEE
OC-COC1E220SBF | IEE502 | 20 | EP | 1-2x4mm2 NYY, 0,6/1 KV (para Reflectores de Emerg.) | m | IEE
OC-COC1E220SBF | IEE701 | 11 | EP | Tubos de PVC, pesado de 20 mm de diámetro | m | IEE
OC-COC1E220SBF | IEE702 | 24 | EP | Caja de paso de aluminio pesado 0,20x0,20x0,10 m, a 0.8 m SNPT | Und | IEE
OC-COC1E220SBF | RSE152 | 4 | EP | Molde de Soldadura | Und | RTP
OC-COC1E220SBF | EXTPOR | 2 | EP | Extintor portatil | Und | EDC
OC-COC1E220SBF | PPS_RT | 1 | GE | Pruebas y Puesta en Servicio Red de tierra profuda | Gbl
OC-COC1E220SBF | PPS_IE | 1 | GE | Pruebas y Puesta en Servicio instalaciones electricas al exterior | Gbl
OC-COC1E220SBF | ID | 0.0386 | GE | Ingenieria de detalle | Gbl
OC-COC1E220SBF | GGC | 0.1 | GE | gastos generales del contratista | Gbl
OC-COC1E220SBF | UGC | 0.1 | GE | Utilidades generales del contratista | Gbl
OC-COC1E220LTV | OCTP8 | 1023.84 | CV | Limpieza Inicial y Eliminación | m2 | OCG
OC-COC1E220LTV | OCTP9 | 1023.84 | CV | Trazo, Nivelación y Replanteo Preliminar | m2 | OCG
OC-COC1E220LTV | OCMT1 | 255.96 | CV | Excavacion en material suelto con Equipo | m3 | OCG
OC-COC1E220LTV | OCMT4 | 51.192 | CV | Relleno con material propio | m3 | OCG
OC-COC1E220LTV | OCMT5 | 255.96 | CV | Eliminación de material excedente, D = 10 km | m3 | OCG
OC-COC1E220LTV | OCES1 | 56.88 | CV | Cerco perimétrico | m | OCG
OC-COC1E220LTV | OCES2 | 22.8581 | CV | Canaletas de 60 x 60 | m | OCG
OC-COC1E220LTV | OCES4 | 80 | CV | Sardineles | m | OCG
OC-COC1E220LTV | OCES5 | 13.7148 | CV | Ductos subterráneos para cables de energía | m | OCG
OC-COC1E220LTV | OCOV1 | 365.2309 | CV | Esparcido de ripio, e = 10 cm | m2 | OCG
OC-COC1E220LTV | OCOV10 | 141.6072 | CV | Pista de Asfalto - Tratamiento Bicapa | m2 | OCG
OC-COC1E220LTV | OCOV11 | 28.3214 | CV | Colocación de Base ( Inc. Compactación ) | m3 | OCG
OC-COC1E220LTV | OCES6 | 70.2 | CV | Edificio de Control | m2 | EDC
OC-COC1E220LTV | OCMT2 | 189.5904 | CV | Excavación manual en material suelto (h < 1.0 m) | m3 | RTP
OC-COC1E220LTV | OCMT4 | 142.1928 | CV | Relleno con material propio | m3 | RTP
OC-COC1E220LTV | OCMT3 | 47.3976 | CV | Relleno con material de prestamo | m3 | RTP
OC-COC1E220LTV | OCMT5 | 59.247 | CV | Eliminación de material excedente, D = 10 km | m3 | RTP
OC-COC1E220LTV | RSE003 | 473.976 | EP | Conductor de cobre aislado de 185 mm2 | m | RTP
OC-COC1E220LTV | RSE151 | 22 | EP | Empalme en "T", con soldadura tipo cadweld o similar | und | RTP
OC-COC1E220LTV | RSE201 | 29 | EP | Empalme en "Cruz" con soldadura cadweld o similar | und | RTP
OC-COC1E220LTV | RSE251 | 4 | EP | Pozos de Tierra | und | RTP
OC-COC1E220LTV | RSE301 | 15 | EP | Electrodo de puesta a tierra | und | RTP
OC-COC1E220LTV | IEE001 | 3 | EP | Postes de Concreto Centrifugado de 8 m | Und | IEE
OC-COC1E220LTV | IEE002 | 2 | EP | Pastoral doble de Concreto 0.5/0.25/125 | Und | IEE
OC-COC1E220LTV | IEE101 | 4 | EP | Artefacto de alumbrado exterior con lampara de vapor de Na 250 W, incluye equipo de encendido | Und | IEE
OC-COC1E220LTV | IEE401 | 90 | EP | 1-4x6mm2 NYY, 0,6/1 KV | m | IEE
OC-COC1E220LTV | IEE402 | 24 | EP | 1-2x4mm2 NYY, 0,6/1 KV (para Postes de Concreto) | m | IEE
OC-COC1E220LTV | IEE702 | 12 | EP | Caja de paso de aluminio pesado 0,20x0,20x0,10 m, a 0.8 m SNPT | Und | IEE
OC-COC1E220LTV | RSE152 | 2 | EP | Molde de Soldadura | Und | RTP
OC-COC1E220LTV | EXTMOV | 1 | EP | Extintor movil | Und | EDC
OC-COC1E220LTV | ID | 0.0386 | GE | Ingenieria de detalle | Gbl
OC-COC1E220LTV | GGC | 0.1 | GE | gastos generales del contratista | Gbl
OC-COC1E220LTV | UGC | 0.1 | GE | Utilidades generales del contratista | Gbl
OC-COC1E220LTF | OCOP3 | 80 | CV | Campamentos y Oficina | m2 | OCG
OC-COC1E220LTF | OCOP4 | 50 | CV | Almacén | m2 | OCG
OC-COC1E220LTF | OCOP5 | 9 | CV | Guardianía - Casetas de Vigilancia | m2 | OCG
OC-COC1E220LTF | OCOP6 | 1 | CV | Suministro e Instalación de Cartel de Obra | und | OCG
OC-COC1E220LTF | OCOP7 | 1 | CV | Instalaciones de Agua para Campamento | Glb | OCG
OC-COC1E220LTF | OCOP16 | 1 | CV | Instalaciones Eléctricas para Campamento | Glb | OCG
OC-COC1E220LTF | OCOP25 | 1 | CV | Servicios Higienicos | Glb | OCG
OC-COC1E220LTF | OCTP8 | 833.76 | CV | Limpieza Inicial y Eliminación | m2 | OCG
OC-COC1E220LTF | OCTP9 | 833.76 | CV | Trazo, Nivelación y Replanteo Preliminar | m2 | OCG
OC-COC1E220LTF | OCMT1 | 208.44 | CV | Excavacion en material suelto con Equipo | m3 | OCG
OC-COC1E220LTF | OCMT4 | 41.688 | CV | Relleno con material propio | m3 | OCG
OC-COC1E220LTF | OCMT5 | 208.44 | CV | Eliminación de material excedente, D = 10 km | m3 | OCG
OC-COC1E220LTF | OCES1 | 113.02 | CV | Cerco perimétrico | m | OCG
OC-COC1E220LTF | OCES2 | 15.1568 | CV | Canaletas de 60 x 60 | m | OCG
OC-COC1E220LTF | OCES4 | 32 | CV | Sardineles | m | OCG
OC-COC1E220LTF | OCES5 | 9.0941 | CV | Ductos subterráneos para cables de energía | m | OCG
OC-COC1E220LTF | OCOV1 | 242.1788 | CV | Esparcido de ripio, e = 10 cm | m2 | OCG
OC-COC1E220LTF | OCOV2 | 17.3722 | CV | Acceso de Afirmado | m3 | OCG
OC-COC1E220LTF | OCOV10 | 93.8975 | CV | Pista de Asfalto - Tratamiento Bicapa | m2 | OCG
OC-COC1E220LTF | OCOV11 | 18.7795 | CV | Colocación de Base ( Inc. Compactación ) | m3 | OCG
OC-COC1E220LTF | OCOV13 | 15.9 | CV | Puerta Metálica de Acceso a Subestación | m2 | OCG
OC-COC1E220LTF | OCES6 | 46.8 | CV | Edificio de Control | m2 | EDC
OC-COC1E220LTF | OCMT2 | 157.0656 | CV | Excavación manual en material suelto (h < 1.0 m) | m3 | RTP
OC-COC1E220LTF | OCMT4 | 117.7992 | CV | Relleno con material propio | m3 | RTP
OC-COC1E220LTF | OCMT3 | 39.2664 | CV | Relleno con material de prestamo | m3 | RTP
OC-COC1E220LTF | OCMT5 | 49.083 | CV | Eliminación de material excedente, D = 10 km | m3 | RTP
OC-COC1E220LTF | OCMDSE | 1 | CV | Movilización y Desmovilización Subestaciones | Glb | OCG
OC-COC1E220LTF | OCES12 | 1 | CV | Caseta de Vigilancia | Glb | OCG
OC-COC1E220LTF | OCES15 | 5 | CV | Canaletas de 1.20 x 1.20 | m | OCG
OC-COC1E220LTF | OCOV3 | 1 | CV | Instalaciones Sanitarias Externas | Gbl | EDC
OC-COC1E220LTF | RSE003 | 392.664 | EP | Conductor de cobre aislado de 185 mm2 | m | RTP
OC-COC1E220LTF | RSE151 | 20 | EP | Empalme en "T", con soldadura tipo cadweld o similar | und | RTP
OC-COC1E220LTF | RSE201 | 23 | EP | Empalme en "Cruz" con soldadura cadweld o similar | und | RTP
OC-COC1E220LTF | RSE251 | 4 | EP | Pozos de Tierra | und | RTP
OC-COC1E220LTF | RSE301 | 14 | EP | Electrodo de puesta a tierra | und | RTP
OC-COC1E220LTF | IEE001 | 6 | EP | Postes de Concreto Centrifugado de 8 m | Und | IEE
OC-COC1E220LTF | IEE002 | 2 | EP | Pastoral doble de Concreto 0.5/0.25/125 | Und | IEE
OC-COC1E220LTF | IEE003 | 4 | EP | Pastoral Simple de Concreto 1.3/0.9/155 | Und | IEE
OC-COC1E220LTF | IEE101 | 8 | EP | Artefacto de alumbrado exterior con lampara de vapor de Na 250 W, incluye equipo de encendido | Und | IEE
OC-COC1E220LTF | IEE201 | 2 | EP | Reflectores con lampara de vapor de sodio de 250 W, a 7 m SNPT, incluye equipo de encendido | Und | IEE
OC-COC1E220LTF | IEE202 | 2 | EP | Artefacto de iluminación de emergencia con lampara de 100 W | Und | IEE
OC-COC1E220LTF | IEE301 | 6 | EP | Tomacorrientes monofásicos de 20 A, a prueba de agua, a 0.8 m SNPT | Und | IEE
OC-COC1E220LTF | IEE302 | 6 | EP | Tomacorrientes trifásicos de 50 A, a prueba de agua, a 0.8 m SNPT | Und | IEE
OC-COC1E220LTF | IEE401 | 180 | EP | 1-4x6mm2 NYY, 0,6/1 KV | m | IEE
OC-COC1E220LTF | IEE402 | 48 | EP | 1-2x4mm2 NYY, 0,6/1 KV (para Postes de Concreto) | m | IEE
OC-COC1E220LTF | IEE501 | 240 | EP | 1-4x4mm2 NYY, 0,6/1 KV | m | IEE
OC-COC1E220LTF | IEE502 | 20 | EP | 1-2x4mm2 NYY, 0,6/1 KV (para Reflectores de Emerg.) | m | IEE
OC-COC1E220LTF | IEE701 | 11 | EP | Tubos de PVC, pesado de 20 mm de diámetro | m | IEE
OC-COC1E220LTF | IEE702 | 20 | EP | Caja de paso de aluminio pesado 0,20x0,20x0,10 m, a 0.8 m SNPT | Und | IEE
OC-COC1E220LTF | RSE152 | 2 | EP | Molde de Soldadura | Und | RTP
OC-COC1E220LTF | EXTPOR | 2 | EP | Extintor portatil | Und | EDC
OC-COC1E220LTF | PPS_RT | 1 | GE | Pruebas y Puesta en Servicio Red de tierra profuda | Gbl
OC-COC1E220LTF | PPS_IE | 1 | GE | Pruebas y Puesta en Servicio instalaciones electricas al exterior | Gbl
OC-COC1E220LTF | ID | 0.0386 | GE | Ingenieria de detalle | Gbl
OC-COC1E220LTF | GGC | 0.1 | GE | gastos generales del contratista | Gbl
OC-COC1E220LTF | UGC | 0.1 | GE | Utilidades generales del contratista | Gbl
OC-COC1E220IMV | OCTP8 | 4353.9252 | CV | Limpieza Inicial y Eliminación | m2 | OCG
OC-COC1E220IMV | OCTP9 | 4353.9252 | CV | Trazo, Nivelación y Replanteo Preliminar | m2 | OCG
OC-COC1E220IMV | OCMT1 | 1088.4813 | CV | Excavacion en material suelto con Equipo | m3 | OCG
OC-COC1E220IMV | OCMT4 | 217.6963 | CV | Relleno con material propio | m3 | OCG
OC-COC1E220IMV | OCMT5 | 1088.4813 | CV | Eliminación de material excedente, D = 10 km | m3 | OCG
OC-COC1E220IMV | OCES1 | 142.7516 | CV | Cerco perimétrico | m | OCG
OC-COC1E220IMV | OCES2 | 97.205 | CV | Canaletas de 60 x 60 | m | OCG
OC-COC1E220IMV | OCES4 | 344 | CV | Sardineles | m | OCG
OC-COC1E220IMV | OCES5 | 58.323 | CV | Ductos subterráneos para cables de energía | m | OCG
OC-COC1E220IMV | OCOV1 | 1553.1607 | CV | Esparcido de ripio, e = 10 cm | m2 | OCG
OC-COC1E220IMV | OCOV10 | 602.191 | CV | Pista de Asfalto - Tratamiento Bicapa | m2 | OCG
OC-COC1E220IMV | OCOV11 | 120.4382 | CV | Colocación de Base ( Inc. Compactación ) | m3 | OCG
OC-COC1E220IMV | OCES6 | 91.8 | CV | Edificio de Control | m2 | EDC
OC-COC1E220IMV | OCMT2 | 749.5784 | CV | Excavación manual en material suelto (h < 1.0 m) | m3 | RTP
OC-COC1E220IMV | OCMT4 | 562.1838 | CV | Relleno con material propio | m3 | RTP
OC-COC1E220IMV | OCMT3 | 187.3946 | CV | Relleno con material de prestamo | m3 | RTP
OC-COC1E220IMV | OCMT5 | 234.2432 | CV | Eliminación de material excedente, D = 10 km | m3 | RTP
OC-COC1E220IMV | RSE003 | 1873.9459 | EP | Conductor de cobre aislado de 185 mm2 | m | RTP
OC-COC1E220IMV | RSE151 | 49 | EP | Empalme en "T", con soldadura tipo cadweld o similar | und | RTP
OC-COC1E220IMV | RSE201 | 149 | EP | Empalme en "Cruz" con soldadura cadweld o similar | und | RTP
OC-COC1E220IMV | RSE251 | 7 | EP | Pozos de Tierra | und | RTP
OC-COC1E220IMV | RSE301 | 28 | EP | Electrodo de puesta a tierra | und | RTP
OC-COC1E220IMV | IEE001 | 7 | EP | Postes de Concreto Centrifugado de 8 m | Und | IEE
OC-COC1E220IMV | IEE002 | 4 | EP | Pastoral doble de Concreto 0.5/0.25/125 | Und | IEE
OC-COC1E220IMV | IEE101 | 8 | EP | Artefacto de alumbrado exterior con lampara de vapor de Na 250 W, incluye equipo de encendido | Und | IEE
OC-COC1E220IMV | IEE401 | 210 | EP | 1-4x6mm2 NYY, 0,6/1 KV | m | IEE
OC-COC1E220IMV | IEE402 | 56 | EP | 1-2x4mm2 NYY, 0,6/1 KV (para Postes de Concreto) | m | IEE
OC-COC1E220IMV | IEE702 | 16 | EP | Caja de paso de aluminio pesado 0,20x0,20x0,10 m, a 0.8 m SNPT | Und | IEE
OC-COC1E220IMV | RSE152 | 7 | EP | Molde de Soldadura | Und | RTP
OC-COC1E220IMV | EXTMOV | 1 | EP | Extintor movil | Und | EDC
OC-COC1E220IMV | ID | 0.0386 | GE | Ingenieria de detalle | Gbl
OC-COC1E220IMV | GGC | 0.1 | GE | gastos generales del contratista | Gbl
OC-COC1E220IMV | UGC | 0.1 | GE | Utilidades generales del contratista | Gbl
OC-COC1E220IMF | OCOP3 | 160 | CV | Campamentos y Oficina | m2 | OCG
OC-COC1E220IMF | OCOP4 | 80 | CV | Almacén | m2 | OCG
OC-COC1E220IMF | OCOP5 | 9 | CV | Guardianía - Casetas de Vigilancia | m2 | OCG
OC-COC1E220IMF | OCOP6 | 2 | CV | Suministro e Instalación de Cartel de Obra | und | OCG
OC-COC1E220IMF | OCOP7 | 1 | CV | Instalaciones de Agua para Campamento | Glb | OCG
OC-COC1E220IMF | OCOP16 | 1 | CV | Instalaciones Eléctricas para Campamento | Glb | OCG
OC-COC1E220IMF | OCOP25 | 1 | CV | Servicios Higienicos | Glb | OCG
OC-COC1E220IMF | OCTP8 | 3545.5748 | CV | Limpieza Inicial y Eliminación | m2 | OCG
OC-COC1E220IMF | OCTP9 | 3545.5748 | CV | Trazo, Nivelación y Replanteo Preliminar | m2 | OCG
OC-COC1E220IMF | OCMT1 | 886.3937 | CV | Excavacion en material suelto con Equipo | m3 | OCG
OC-COC1E220IMF | OCMT4 | 177.2787 | CV | Relleno con material propio | m3 | OCG
OC-COC1E220IMF | OCMT5 | 886.3937 | CV | Eliminación de material excedente, D = 10 km | m3 | OCG
OC-COC1E220IMF | OCES1 | 232.9484 | CV | Cerco perimétrico | m | OCG
OC-COC1E220IMF | OCES2 | 64.4546 | CV | Canaletas de 60 x 60 | m | OCG
OC-COC1E220IMF | OCES4 | 134 | CV | Sardineles | m | OCG
OC-COC1E220IMF | OCES5 | 38.6727 | CV | Ductos subterráneos para cables de energía | m | OCG
OC-COC1E220IMF | OCOV1 | 1029.8685 | CV | Esparcido de ripio, e = 10 cm | m2 | OCG
OC-COC1E220IMF | OCOV2 | 73.8757 | CV | Acceso de Afirmado | m3 | OCG
OC-COC1E220IMF | OCOV10 | 399.3003 | CV | Pista de Asfalto - Tratamiento Bicapa | m2 | OCG
OC-COC1E220IMF | OCOV11 | 79.8601 | CV | Colocación de Base ( Inc. Compactación ) | m3 | OCG
OC-COC1E220IMF | OCOV13 | 15.9 | CV | Puerta Metálica de Acceso a Subestación | m2 | OCG
OC-COC1E220IMF | OCES6 | 61.2 | CV | Edificio de Control | m2 | EDC
OC-COC1E220IMF | OCMT2 | 614.9416 | CV | Excavación manual en material suelto (h < 1.0 m) | m3 | RTP
OC-COC1E220IMF | OCMT4 | 461.2062 | CV | Relleno con material propio | m3 | RTP
OC-COC1E220IMF | OCMT3 | 153.7354 | CV | Relleno con material de prestamo | m3 | RTP
OC-COC1E220IMF | OCMT5 | 192.1693 | CV | Eliminación de material excedente, D = 10 km | m3 | RTP
OC-COC1E220IMF | OCMDSE | 1 | CV | Movilización y Desmovilización Subestaciones | Glb | OCG
OC-COC1E220IMF | OCES12 | 1 | CV | Caseta de Vigilancia | Glb | OCG
OC-COC1E220IMF | OCES15 | 5 | CV | Canaletas de 1.20 x 1.20 | m | OCG
OC-COC1E220IMF | OCOV3 | 1 | CV | Instalaciones Sanitarias Externas | Gbl | EDC
OC-COC1E220IMF | RSE003 | 1537.3541 | EP | Conductor de cobre aislado de 185 mm2 | m | RTP
OC-COC1E220IMF | RSE151 | 44 | EP | Empalme en "T", con soldadura tipo cadweld o similar | und | RTP
OC-COC1E220IMF | RSE201 | 119 | EP | Empalme en "Cruz" con soldadura cadweld o similar | und | RTP
OC-COC1E220IMF | RSE251 | 7 | EP | Pozos de Tierra | und | RTP
OC-COC1E220IMF | RSE301 | 26 | EP | Electrodo de puesta a tierra | und | RTP
OC-COC1E220IMF | IEE001 | 11 | EP | Postes de Concreto Centrifugado de 8 m | Und | IEE
OC-COC1E220IMF | IEE002 | 3 | EP | Pastoral doble de Concreto 0.5/0.25/125 | Und | IEE
OC-COC1E220IMF | IEE003 | 8 | EP | Pastoral Simple de Concreto 1.3/0.9/155 | Und | IEE
OC-COC1E220IMF | IEE101 | 14 | EP | Artefacto de alumbrado exterior con lampara de vapor de Na 250 W, incluye equipo de encendido | Und | IEE
OC-COC1E220IMF | IEE201 | 2 | EP | Reflectores con lampara de vapor de sodio de 250 W, a 7 m SNPT, incluye equipo de encendido | Und | IEE
OC-COC1E220IMF | IEE202 | 2 | EP | Artefacto de iluminación de emergencia con lampara de 100 W | Und | IEE
OC-COC1E220IMF | IEE301 | 6 | EP | Tomacorrientes monofásicos de 20 A, a prueba de agua, a 0.8 m SNPT | Und | IEE
OC-COC1E220IMF | IEE302 | 6 | EP | Tomacorrientes trifásicos de 50 A, a prueba de agua, a 0.8 m SNPT | Und | IEE
OC-COC1E220IMF | IEE401 | 330 | EP | 1-4x6mm2 NYY, 0,6/1 KV | m | IEE
OC-COC1E220IMF | IEE402 | 88 | EP | 1-2x4mm2 NYY, 0,6/1 KV (para Postes de Concreto) | m | IEE
OC-COC1E220IMF | IEE501 | 240 | EP | 1-4x4mm2 NYY, 0,6/1 KV | m | IEE
OC-COC1E220IMF | IEE502 | 20 | EP | 1-2x4mm2 NYY, 0,6/1 KV (para Reflectores de Emerg.) | m | IEE
OC-COC1E220IMF | IEE701 | 11 | EP | Tubos de PVC, pesado de 20 mm de diámetro | m | IEE
OC-COC1E220IMF | IEE702 | 26 | EP | Caja de paso de aluminio pesado 0,20x0,20x0,10 m, a 0.8 m SNPT | Und | IEE
OC-COC1E220IMF | RSE152 | 6 | EP | Molde de Soldadura | Und | RTP
OC-COC1E220IMF | EXTPOR | 2 | EP | Extintor portatil | Und | EDC
OC-COC1E220IMF | PPS_RT | 1 | GE | Pruebas y Puesta en Servicio Red de tierra profuda | Gbl
OC-COC1E220IMF | PPS_IE | 1 | GE | Pruebas y Puesta en Servicio instalaciones electricas al exterior | Gbl
OC-COC1E220IMF | ID | 0.0386 | GE | Ingenieria de detalle | Gbl
OC-COC1E220IMF | GGC | 0.1 | GE | gastos generales del contratista | Gbl
OC-COC1E220IMF | UGC | 0.1 | GE | Utilidades generales del contratista | Gbl
OC-COC1E220DTV | OCTP8 | 4608.157 | CV | Limpieza Inicial y Eliminación | m2 | OCG
OC-COC1E220DTV | OCTP9 | 4608.157 | CV | Trazo, Nivelación y Replanteo Preliminar | m2 | OCG
OC-COC1E220DTV | OCMT1 | 1152.0393 | CV | Excavacion en material suelto con Equipo | m3 | OCG
OC-COC1E220DTV | OCMT4 | 230.4079 | CV | Relleno con material propio | m3 | OCG
OC-COC1E220DTV | OCMT5 | 1152.0393 | CV | Eliminación de material excedente, D = 10 km | m3 | OCG
OC-COC1E220DTV | OCES1 | 121.2673 | CV | Cerco perimétrico | m | OCG
OC-COC1E220DTV | OCES2 | 102.8809 | CV | Canaletas de 60 x 60 | m | OCG
OC-COC1E220DTV | OCES4 | 364 | CV | Sardineles | m | OCG
OC-COC1E220DTV | OCES5 | 61.7285 | CV | Ductos subterráneos para cables de energía | m | OCG
OC-COC1E220DTV | OCOV1 | 1643.8519 | CV | Esparcido de ripio, e = 10 cm | m2 | OCG
OC-COC1E220DTV | OCOV10 | 637.3538 | CV | Pista de Asfalto - Tratamiento Bicapa | m2 | OCG
OC-COC1E220DTV | OCOV11 | 127.4708 | CV | Colocación de Base ( Inc. Compactación ) | m3 | OCG
OC-COC1E220DTV | OCES6 | 22.5 | CV | Edificio de Control | m2 | EDC
OC-COC1E220DTV | OCMT2 | 791.9586 | CV | Excavación manual en material suelto (h < 1.0 m) | m3 | RTP
OC-COC1E220DTV | OCMT4 | 593.9689 | CV | Relleno con material propio | m3 | RTP
OC-COC1E220DTV | OCMT3 | 197.9896 | CV | Relleno con material de prestamo | m3 | RTP
OC-COC1E220DTV | OCMT5 | 247.4871 | CV | Eliminación de material excedente, D = 10 km | m3 | RTP
OC-COC1E220DTV | RSE003 | 1979.8964 | EP | Conductor de cobre aislado de 185 mm2 | m | RTP
OC-COC1E220DTV | RSE151 | 51 | EP | Empalme en "T", con soldadura tipo cadweld o similar | und | RTP
OC-COC1E220DTV | RSE201 | 158 | EP | Empalme en "Cruz" con soldadura cadweld o similar | und | RTP
OC-COC1E220DTV | RSE251 | 7 | EP | Pozos de Tierra | und | RTP
OC-COC1E220DTV | RSE301 | 29 | EP | Electrodo de puesta a tierra | und | RTP
OC-COC1E220DTV | IEE001 | 6 | EP | Postes de Concreto Centrifugado de 8 m | Und | IEE
OC-COC1E220DTV | IEE002 | 3 | EP | Pastoral doble de Concreto 0.5/0.25/125 | Und | IEE
OC-COC1E220DTV | IEE101 | 6 | EP | Artefacto de alumbrado exterior con lampara de vapor de Na 250 W, incluye equipo de encendido | Und | IEE
OC-COC1E220DTV | IEE401 | 180 | EP | 1-4x6mm2 NYY, 0,6/1 KV | m | IEE
OC-COC1E220DTV | IEE402 | 48 | EP | 1-2x4mm2 NYY, 0,6/1 KV (para Postes de Concreto) | m | IEE
OC-COC1E220DTV | IEE702 | 14 | EP | Caja de paso de aluminio pesado 0,20x0,20x0,10 m, a 0.8 m SNPT | Und | IEE
OC-COC1E220DTV | RSE152 | 7 | EP | Molde de Soldadura | Und | RTP
OC-COC1E220DTV | EXTMOV | 1 | EP | Extintor movil | Und | EDC
OC-COC1E220DTV | ID | 0.0386 | GE | Ingenieria de detalle | Gbl
OC-COC1E220DTV | GGC | 0.1 | GE | gastos generales del contratista | Gbl
OC-COC1E220DTV | UGC | 0.1 | GE | Utilidades generales del contratista | Gbl
OC-COC1E220DTF | OCOP3 | 160 | CV | Campamentos y Oficina | m2 | OCG
OC-COC1E220DTF | OCOP4 | 80 | CV | Almacén | m2 | OCG
OC-COC1E220DTF | OCOP5 | 9 | CV | Guardianía - Casetas de Vigilancia | m2 | OCG
OC-COC1E220DTF | OCOP6 | 2 | CV | Suministro e Instalación de Cartel de Obra | und | OCG
OC-COC1E220DTF | OCOP7 | 1 | CV | Instalaciones de Agua para Campamento | Glb | OCG
OC-COC1E220DTF | OCOP16 | 1 | CV | Instalaciones Eléctricas para Campamento | Glb | OCG
OC-COC1E220DTF | OCOP25 | 1 | CV | Servicios Higienicos | Glb | OCG
OC-COC1E220DTF | OCTP8 | 3751.843 | CV | Limpieza Inicial y Eliminación | m2 | OCG
OC-COC1E220DTF | OCTP9 | 3751.843 | CV | Trazo, Nivelación y Replanteo Preliminar | m2 | OCG
OC-COC1E220DTF | OCMT1 | 937.9607 | CV | Excavacion en material suelto con Equipo | m3 | OCG
OC-COC1E220DTF | OCMT4 | 187.5921 | CV | Relleno con material propio | m3 | OCG
OC-COC1E220DTF | OCMT5 | 937.9607 | CV | Eliminación de material excedente, D = 10 km | m3 | OCG
OC-COC1E220DTF | OCES1 | 245.4327 | CV | Cerco perimétrico | m | OCG
OC-COC1E220DTF | OCES2 | 68.2043 | CV | Canaletas de 60 x 60 | m | OCG
OC-COC1E220DTF | OCES4 | 140 | CV | Sardineles | m | OCG
OC-COC1E220DTF | OCES5 | 40.9226 | CV | Ductos subterráneos para cables de energía | m | OCG
OC-COC1E220DTF | OCOV1 | 1089.7824 | CV | Esparcido de ripio, e = 10 cm | m2 | OCG
OC-COC1E220DTF | OCOV2 | 78.1735 | CV | Acceso de Afirmado | m3 | OCG
OC-COC1E220DTF | OCOV10 | 422.5301 | CV | Pista de Asfalto - Tratamiento Bicapa | m2 | OCG
OC-COC1E220DTF | OCOV11 | 84.506 | CV | Colocación de Base ( Inc. Compactación ) | m3 | OCG
OC-COC1E220DTF | OCOV13 | 15.9 | CV | Puerta Metálica de Acceso a Subestación | m2 | OCG
OC-COC1E220DTF | OCES6 | 15 | CV | Edificio de Control | m2 | EDC
OC-COC1E220DTF | OCMT2 | 650.4414 | CV | Excavación manual en material suelto (h < 1.0 m) | m3 | RTP
OC-COC1E220DTF | OCMT4 | 487.8311 | CV | Relleno con material propio | m3 | RTP
OC-COC1E220DTF | OCMT3 | 162.6104 | CV | Relleno con material de prestamo | m3 | RTP
OC-COC1E220DTF | OCMT5 | 203.2629 | CV | Eliminación de material excedente, D = 10 km | m3 | RTP
OC-COC1E220DTF | OCMDSE | 1 | CV | Movilización y Desmovilización Subestaciones | Glb | OCG
OC-COC1E220DTF | OCES12 | 1 | CV | Caseta de Vigilancia | Glb | OCG
OC-COC1E220DTF | OCES15 | 5 | CV | Canaletas de 1.20 x 1.20 | m | OCG
OC-COC1E220DTF | OCOV3 | 1 | CV | Instalaciones Sanitarias Externas | Gbl | EDC
OC-COC1E220DTF | RSE003 | 1626.1036 | EP | Conductor de cobre aislado de 185 mm2 | m | RTP
OC-COC1E220DTF | RSE151 | 46 | EP | Empalme en "T", con soldadura tipo cadweld o similar | und | RTP
OC-COC1E220DTF | RSE201 | 126 | EP | Empalme en "Cruz" con soldadura cadweld o similar | und | RTP
OC-COC1E220DTF | RSE251 | 7 | EP | Pozos de Tierra | und | RTP
OC-COC1E220DTF | RSE301 | 27 | EP | Electrodo de puesta a tierra | und | RTP
OC-COC1E220DTF | IEE001 | 11 | EP | Postes de Concreto Centrifugado de 8 m | Und | IEE
OC-COC1E220DTF | IEE002 | 3 | EP | Pastoral doble de Concreto 0.5/0.25/125 | Und | IEE
OC-COC1E220DTF | IEE003 | 8 | EP | Pastoral Simple de Concreto 1.3/0.9/155 | Und | IEE
OC-COC1E220DTF | IEE101 | 14 | EP | Artefacto de alumbrado exterior con lampara de vapor de Na 250 W, incluye equipo de encendido | Und | IEE
OC-COC1E220DTF | IEE201 | 2 | EP | Reflectores con lampara de vapor de sodio de 250 W, a 7 m SNPT, incluye equipo de encendido | Und | IEE
OC-COC1E220DTF | IEE202 | 2 | EP | Artefacto de iluminación de emergencia con lampara de 100 W | Und | IEE
OC-COC1E220DTF | IEE301 | 6 | EP | Tomacorrientes monofásicos de 20 A, a prueba de agua, a 0.8 m SNPT | Und | IEE
OC-COC1E220DTF | IEE302 | 6 | EP | Tomacorrientes trifásicos de 50 A, a prueba de agua, a 0.8 m SNPT | Und | IEE
OC-COC1E220DTF | IEE401 | 330 | EP | 1-4x6mm2 NYY, 0,6/1 KV | m | IEE
OC-COC1E220DTF | IEE402 | 88 | EP | 1-2x4mm2 NYY, 0,6/1 KV (para Postes de Concreto) | m | IEE
OC-COC1E220DTF | IEE501 | 240 | EP | 1-4x4mm2 NYY, 0,6/1 KV | m | IEE
OC-COC1E220DTF | IEE502 | 20 | EP | 1-2x4mm2 NYY, 0,6/1 KV (para Reflectores de Emerg.) | m | IEE
OC-COC1E220DTF | IEE701 | 11 | EP | Tubos de PVC, pesado de 20 mm de diámetro | m | IEE
OC-COC1E220DTF | IEE702 | 26 | EP | Caja de paso de aluminio pesado 0,20x0,20x0,10 m, a 0.8 m SNPT | Und | IEE
OC-COC1E220DTF | RSE152 | 6 | EP | Molde de Soldadura | Und | RTP
OC-COC1E220DTF | EXTPOR | 2 | EP | Extintor portatil | Und | EDC
OC-COC1E220DTF | PPS_RT | 1 | GE | Pruebas y Puesta en Servicio Red de tierra profuda | Gbl
OC-COC1E220DTF | PPS_IE | 1 | GE | Pruebas y Puesta en Servicio instalaciones electricas al exterior | Gbl
OC-COC1E220DTF | ID | 0.0386 | GE | Ingenieria de detalle | Gbl
OC-COC1E220DTF | GGC | 0.1 | GE | gastos generales del contratista | Gbl
OC-COC1E220DTF | UGC | 0.1 | GE | Utilidades generales del contratista | Gbl
OC-COC1E220DBV | OCTP8 | 4608.2528 | CV | Limpieza Inicial y Eliminación | m2 | OCG
OC-COC1E220DBV | OCTP9 | 4608.2528 | CV | Trazo, Nivelación y Replanteo Preliminar | m2 | OCG
OC-COC1E220DBV | OCMT1 | 1152.0632 | CV | Excavacion en material suelto con Equipo | m3 | OCG
OC-COC1E220DBV | OCMT4 | 230.4126 | CV | Relleno con material propio | m3 | OCG
OC-COC1E220DBV | OCMT5 | 1152.0632 | CV | Eliminación de material excedente, D = 10 km | m3 | OCG
OC-COC1E220DBV | OCES1 | 121.2698 | CV | Cerco perimétrico | m | OCG
OC-COC1E220DBV | OCES2 | 102.883 | CV | Canaletas de 60 x 60 | m | OCG
OC-COC1E220DBV | OCES4 | 364 | CV | Sardineles | m | OCG
OC-COC1E220DBV | OCES5 | 61.7298 | CV | Ductos subterráneos para cables de energía | m | OCG
OC-COC1E220DBV | OCOV1 | 1643.8861 | CV | Esparcido de ripio, e = 10 cm | m2 | OCG
OC-COC1E220DBV | OCOV10 | 637.3671 | CV | Pista de Asfalto - Tratamiento Bicapa | m2 | OCG
OC-COC1E220DBV | OCOV11 | 127.4734 | CV | Colocación de Base ( Inc. Compactación ) | m3 | OCG
OC-COC1E220DBV | OCES6 | 84 | CV | Edificio de Control | m2 | EDC
OC-COC1E220DBV | OCMT2 | 791.9744 | CV | Excavación manual en material suelto (h < 1.0 m) | m3 | RTP
OC-COC1E220DBV | OCMT4 | 593.9808 | CV | Relleno con material propio | m3 | RTP
OC-COC1E220DBV | OCMT3 | 197.9936 | CV | Relleno con material de prestamo | m3 | RTP
OC-COC1E220DBV | OCMT5 | 247.492 | CV | Eliminación de material excedente, D = 10 km | m3 | RTP
OC-COC1E220DBV | RSE003 | 1979.936 | EP | Conductor de cobre aislado de 185 mm2 | m | RTP
OC-COC1E220DBV | RSE151 | 51 | EP | Empalme en "T", con soldadura tipo cadweld o similar | und | RTP
OC-COC1E220DBV | RSE201 | 158 | EP | Empalme en "Cruz" con soldadura cadweld o similar | und | RTP
OC-COC1E220DBV | RSE251 | 7 | EP | Pozos de Tierra | und | RTP
OC-COC1E220DBV | RSE301 | 29 | EP | Electrodo de puesta a tierra | und | RTP
OC-COC1E220DBV | IEE001 | 6 | EP | Postes de Concreto Centrifugado de 8 m | Und | IEE
OC-COC1E220DBV | IEE002 | 3 | EP | Pastoral doble de Concreto 0.5/0.25/125 | Und | IEE
OC-COC1E220DBV | IEE101 | 6 | EP | Artefacto de alumbrado exterior con lampara de vapor de Na 250 W, incluye equipo de encendido | Und | IEE
OC-COC1E220DBV | IEE401 | 180 | EP | 1-4x6mm2 NYY, 0,6/1 KV | m | IEE
OC-COC1E220DBV | IEE402 | 48 | EP | 1-2x4mm2 NYY, 0,6/1 KV (para Postes de Concreto) | m | IEE
OC-COC1E220DBV | IEE702 | 14 | EP | Caja de paso de aluminio pesado 0,20x0,20x0,10 m, a 0.8 m SNPT | Und | IEE
OC-COC1E220DBV | RSE152 | 7 | EP | Molde de Soldadura | Und | RTP
OC-COC1E220DBV | EXTMOV | 1 | EP | Extintor movil | Und | EDC
OC-COC1E220DBV | ID | 0.0386 | GE | Ingenieria de detalle | Gbl
OC-COC1E220DBV | GGC | 0.1 | GE | gastos generales del contratista | Gbl
OC-COC1E220DBV | UGC | 0.1 | GE | Utilidades generales del contratista | Gbl
OC-COC1E220DBF | OCOP3 | 160 | CV | Campamentos y Oficina | m2 | OCG
OC-COC1E220DBF | OCOP4 | 80 | CV | Almacén | m2 | OCG
OC-COC1E220DBF | OCOP5 | 9 | CV | Guardianía - Casetas de Vigilancia | m2 | OCG
OC-COC1E220DBF | OCOP6 | 2 | CV | Suministro e Instalación de Cartel de Obra | und | OCG
OC-COC1E220DBF | OCOP7 | 1 | CV | Instalaciones de Agua para Campamento | Glb | OCG
OC-COC1E220DBF | OCOP16 | 1 | CV | Instalaciones Eléctricas para Campamento | Glb | OCG
OC-COC1E220DBF | OCOP25 | 1 | CV | Servicios Higienicos | Glb | OCG
OC-COC1E220DBF | OCTP8 | 3751.7472 | CV | Limpieza Inicial y Eliminación | m2 | OCG
OC-COC1E220DBF | OCTP9 | 3751.7472 | CV | Trazo, Nivelación y Replanteo Preliminar | m2 | OCG
OC-COC1E220DBF | OCMT1 | 937.9368 | CV | Excavacion en material suelto con Equipo | m3 | OCG
OC-COC1E220DBF | OCMT4 | 187.5874 | CV | Relleno con material propio | m3 | OCG
OC-COC1E220DBF | OCMT5 | 937.9368 | CV | Eliminación de material excedente, D = 10 km | m3 | OCG
OC-COC1E220DBF | OCES1 | 245.4302 | CV | Cerco perimétrico | m | OCG
OC-COC1E220DBF | OCES2 | 68.2026 | CV | Canaletas de 60 x 60 | m | OCG
OC-COC1E220DBF | OCES4 | 140 | CV | Sardineles | m | OCG
OC-COC1E220DBF | OCES5 | 40.9215 | CV | Ductos subterráneos para cables de energía | m | OCG
OC-COC1E220DBF | OCOV1 | 1089.7545 | CV | Esparcido de ripio, e = 10 cm | m2 | OCG
OC-COC1E220DBF | OCOV2 | 78.1715 | CV | Acceso de Afirmado | m3 | OCG
OC-COC1E220DBF | OCOV10 | 422.5193 | CV | Pista de Asfalto - Tratamiento Bicapa | m2 | OCG
OC-COC1E220DBF | OCOV11 | 84.5039 | CV | Colocación de Base ( Inc. Compactación ) | m3 | OCG
OC-COC1E220DBF | OCOV13 | 15.9 | CV | Puerta Metálica de Acceso a Subestación | m2 | OCG
OC-COC1E220DBF | OCES6 | 56 | CV | Edificio de Control | m2 | EDC
OC-COC1E220DBF | OCMT2 | 650.4256 | CV | Excavación manual en material suelto (h < 1.0 m) | m3 | RTP
OC-COC1E220DBF | OCMT4 | 487.8192 | CV | Relleno con material propio | m3 | RTP
OC-COC1E220DBF | OCMT3 | 162.6064 | CV | Relleno con material de prestamo | m3 | RTP
OC-COC1E220DBF | OCMT5 | 203.258 | CV | Eliminación de material excedente, D = 10 km | m3 | RTP
OC-COC1E220DBF | OCMDSE | 1 | CV | Movilización y Desmovilización Subestaciones | Glb | OCG
OC-COC1E220DBF | OCES12 | 1 | CV | Caseta de Vigilancia | Glb | OCG
OC-COC1E220DBF | OCES15 | 5 | CV | Canaletas de 1.20 x 1.20 | m | OCG
OC-COC1E220DBF | OCOV3 | 1 | CV | Instalaciones Sanitarias Externas | Gbl | EDC
OC-COC1E220DBF | RSE003 | 1626.064 | EP | Conductor de cobre aislado de 185 mm2 | m | RTP
OC-COC1E220DBF | RSE151 | 46 | EP | Empalme en "T", con soldadura tipo cadweld o similar | und | RTP
OC-COC1E220DBF | RSE201 | 126 | EP | Empalme en "Cruz" con soldadura cadweld o similar | und | RTP
OC-COC1E220DBF | RSE251 | 7 | EP | Pozos de Tierra | und | RTP
OC-COC1E220DBF | RSE301 | 27 | EP | Electrodo de puesta a tierra | und | RTP
OC-COC1E220DBF | IEE001 | 11 | EP | Postes de Concreto Centrifugado de 8 m | Und | IEE
OC-COC1E220DBF | IEE002 | 3 | EP | Pastoral doble de Concreto 0.5/0.25/125 | Und | IEE
OC-COC1E220DBF | IEE003 | 8 | EP | Pastoral Simple de Concreto 1.3/0.9/155 | Und | IEE
OC-COC1E220DBF | IEE101 | 14 | EP | Artefacto de alumbrado exterior con lampara de vapor de Na 250 W, incluye equipo de encendido | Und | IEE
OC-COC1E220DBF | IEE201 | 2 | EP | Reflectores con lampara de vapor de sodio de 250 W, a 7 m SNPT, incluye equipo de encendido | Und | IEE
OC-COC1E220DBF | IEE202 | 2 | EP | Artefacto de iluminación de emergencia con lampara de 100 W | Und | IEE
OC-COC1E220DBF | IEE301 | 6 | EP | Tomacorrientes monofásicos de 20 A, a prueba de agua, a 0.8 m SNPT | Und | IEE
OC-COC1E220DBF | IEE302 | 6 | EP | Tomacorrientes trifásicos de 50 A, a prueba de agua, a 0.8 m SNPT | Und | IEE
OC-COC1E220DBF | IEE401 | 330 | EP | 1-4x6mm2 NYY, 0,6/1 KV | m | IEE
OC-COC1E220DBF | IEE402 | 88 | EP | 1-2x4mm2 NYY, 0,6/1 KV (para Postes de Concreto) | m | IEE
OC-COC1E220DBF | IEE501 | 240 | EP | 1-4x4mm2 NYY, 0,6/1 KV | m | IEE
OC-COC1E220DBF | IEE502 | 20 | EP | 1-2x4mm2 NYY, 0,6/1 KV (para Reflectores de Emerg.) | m | IEE
OC-COC1E220DBF | IEE701 | 11 | EP | Tubos de PVC, pesado de 20 mm de diámetro | m | IEE
OC-COC1E220DBF | IEE702 | 26 | EP | Caja de paso de aluminio pesado 0,20x0,20x0,10 m, a 0.8 m SNPT | Und | IEE
OC-COC1E220DBF | RSE152 | 6 | EP | Molde de Soldadura | Und | RTP
OC-COC1E220DBF | EXTPOR | 2 | EP | Extintor portatil | Und | EDC
OC-COC1E220DBF | PPS_RT | 1 | GE | Pruebas y Puesta en Servicio Red de tierra profuda | Gbl
OC-COC1E220DBF | PPS_IE | 1 | GE | Pruebas y Puesta en Servicio instalaciones electricas al exterior | Gbl
OC-COC1E220DBF | ID | 0.0386 | GE | Ingenieria de detalle | Gbl
OC-COC1E220DBF | GGC | 0.1 | GE | gastos generales del contratista | Gbl
OC-COC1E220DBF | UGC | 0.1 | GE | Utilidades generales del contratista | Gbl
OC-COC1E138SBV | OCTP8 | 2178.4723 | CV | Limpieza Inicial y Eliminación | m2 | OCG
OC-COC1E138SBV | OCTP9 | 2178.4723 | CV | Trazo, Nivelación y Replanteo Preliminar | m2 | OCG
OC-COC1E138SBV | OCMT1 | 544.6181 | CV | Excavacion en material suelto con Equipo | m3 | OCG
OC-COC1E138SBV | OCMT4 | 108.9236 | CV | Relleno con material propio | m3 | OCG
OC-COC1E138SBV | OCMT5 | 544.6181 | CV | Eliminación de material excedente, D = 10 km | m3 | OCG
OC-COC1E138SBV | OCES1 | 83.7874 | CV | Cerco perimétrico | m | OCG
OC-COC1E138SBV | OCES2 | 48.6362 | CV | Canaletas de 60 x 60 | m | OCG
OC-COC1E138SBV | OCES4 | 172 | CV | Sardineles | m | OCG
OC-COC1E138SBV | OCES5 | 29.1817 | CV | Ductos subterráneos para cables de energía | m | OCG
OC-COC1E138SBV | OCOV1 | 777.1189 | CV | Esparcido de ripio, e = 10 cm | m2 | OCG
OC-COC1E138SBV | OCOV10 | 301.3043 | CV | Pista de Asfalto - Tratamiento Bicapa | m2 | OCG
OC-COC1E138SBV | OCOV11 | 60.2609 | CV | Colocación de Base ( Inc. Compactación ) | m3 | OCG
OC-COC1E138SBV | OCES6 | 122.4 | CV | Edificio de Control | m2 | EDC
OC-COC1E138SBV | OCMT2 | 386.1131 | CV | Excavación manual en material suelto (h < 1.0 m) | m3 | RTP
OC-COC1E138SBV | OCMT4 | 289.5848 | CV | Relleno con material propio | m3 | RTP
OC-COC1E138SBV | OCMT3 | 96.5283 | CV | Relleno con material de prestamo | m3 | RTP
OC-COC1E138SBV | OCMT5 | 120.6603 | CV | Eliminación de material excedente, D = 10 km | m3 | RTP
OC-COC1E138SBV | RSE003 | 965.2826 | EP | Conductor de cobre aislado de 185 mm2 | m | RTP
OC-COC1E138SBV | RSE151 | 34 | EP | Empalme en "T", con soldadura tipo cadweld o similar | und | RTP
OC-COC1E138SBV | RSE201 | 69 | EP | Empalme en "Cruz" con soldadura cadweld o similar | und | RTP
OC-COC1E138SBV | RSE251 | 5 | EP | Pozos de Tierra | und | RTP
OC-COC1E138SBV | RSE301 | 21 | EP | Electrodo de puesta a tierra | und | RTP
OC-COC1E138SBV | IEE001 | 4 | EP | Postes de Concreto Centrifugado de 8 m | Und | IEE
OC-COC1E138SBV | IEE002 | 3 | EP | Pastoral doble de Concreto 0.5/0.25/125 | Und | IEE
OC-COC1E138SBV | IEE101 | 6 | EP | Artefacto de alumbrado exterior con lampara de vapor de Na 250 W, incluye equipo de encendido | Und | IEE
OC-COC1E138SBV | IEE401 | 120 | EP | 1-4x6mm2 NYY, 0,6/1 KV | m | IEE
OC-COC1E138SBV | IEE402 | 32 | EP | 1-2x4mm2 NYY, 0,6/1 KV (para Postes de Concreto) | m | IEE
OC-COC1E138SBV | IEE702 | 14 | EP | Caja de paso de aluminio pesado 0,20x0,20x0,10 m, a 0.8 m SNPT | Und | IEE
OC-COC1E138SBV | RSE152 | 4 | EP | Molde de Soldadura | Und | RTP
OC-COC1E138SBV | EXTMOV | 1 | EP | Extintor movil | Und | EDC
OC-COC1E138SBV | ID | 0.0386 | GE | Ingenieria de detalle | Gbl
OC-COC1E138SBV | GGC | 0.1 | GE | gastos generales del contratista | Gbl
OC-COC1E138SBV | UGC | 0.1 | GE | Utilidades generales del contratista | Gbl
OC-COC1E138SBF | OCOP3 | 160 | CV | Campamentos y Oficina | m2 | OCG
OC-COC1E138SBF | OCOP4 | 80 | CV | Almacén | m2 | OCG
OC-COC1E138SBF | OCOP5 | 9 | CV | Guardianía - Casetas de Vigilancia | m2 | OCG
OC-COC1E138SBF | OCOP6 | 2 | CV | Suministro e Instalación de Cartel de Obra | und | OCG
OC-COC1E138SBF | OCOP7 | 1 | CV | Instalaciones de Agua para Campamento | Glb | OCG
OC-COC1E138SBF | OCOP16 | 1 | CV | Instalaciones Eléctricas para Campamento | Glb | OCG
OC-COC1E138SBF | OCOP25 | 1 | CV | Servicios Higienicos | Glb | OCG
OC-COC1E138SBF | OCTP8 | 1773.5277 | CV | Limpieza Inicial y Eliminación | m2 | OCG
OC-COC1E138SBF | OCTP9 | 1773.5277 | CV | Trazo, Nivelación y Replanteo Preliminar | m2 | OCG
OC-COC1E138SBF | OCMT1 | 443.3819 | CV | Excavacion en material suelto con Equipo | m3 | OCG
OC-COC1E138SBF | OCMT4 | 88.6764 | CV | Relleno con material propio | m3 | OCG
OC-COC1E138SBF | OCMT5 | 443.3819 | CV | Eliminación de material excedente, D = 10 km | m3 | OCG
OC-COC1E138SBF | OCES1 | 166.9126 | CV | Cerco perimétrico | m | OCG
OC-COC1E138SBF | OCES2 | 32.2407 | CV | Canaletas de 60 x 60 | m | OCG
OC-COC1E138SBF | OCES4 | 66 | CV | Sardineles | m | OCG
OC-COC1E138SBF | OCES5 | 19.3444 | CV | Ductos subterráneos para cables de energía | m | OCG
OC-COC1E138SBF | OCOV1 | 515.1493 | CV | Esparcido de ripio, e = 10 cm | m2 | OCG
OC-COC1E138SBF | OCOV2 | 36.9533 | CV | Acceso de Afirmado | m3 | OCG
OC-COC1E138SBF | OCOV10 | 199.7335 | CV | Pista de Asfalto - Tratamiento Bicapa | m2 | OCG
OC-COC1E138SBF | OCOV11 | 39.9467 | CV | Colocación de Base ( Inc. Compactación ) | m3 | OCG
OC-COC1E138SBF | OCOV13 | 15.9 | CV | Puerta Metálica de Acceso a Subestación | m2 | OCG
OC-COC1E138SBF | OCES6 | 81.6 | CV | Edificio de Control | m2 | EDC
OC-COC1E138SBF | OCMT2 | 318.2069 | CV | Excavación manual en material suelto (h < 1.0 m) | m3 | RTP
OC-COC1E138SBF | OCMT4 | 238.6552 | CV | Relleno con material propio | m3 | RTP
OC-COC1E138SBF | OCMT3 | 79.5517 | CV | Relleno con material de prestamo | m3 | RTP
OC-COC1E138SBF | OCMT5 | 99.4397 | CV | Eliminación de material excedente, D = 10 km | m3 | RTP
OC-COC1E138SBF | OCMDSE | 1 | CV | Movilización y Desmovilización Subestaciones | Glb | OCG
OC-COC1E138SBF | OCES12 | 1 | CV | Caseta de Vigilancia | Glb | OCG
OC-COC1E138SBF | OCES15 | 5 | CV | Canaletas de 1.20 x 1.20 | m | OCG
OC-COC1E138SBF | OCOV3 | 1 | CV | Instalaciones Sanitarias Externas | Gbl | EDC
OC-COC1E138SBF | RSE003 | 795.5174 | EP | Conductor de cobre aislado de 185 mm2 | m | RTP
OC-COC1E138SBF | RSE151 | 30 | EP | Empalme en "T", con soldadura tipo cadweld o similar | und | RTP
OC-COC1E138SBF | RSE201 | 55 | EP | Empalme en "Cruz" con soldadura cadweld o similar | und | RTP
OC-COC1E138SBF | RSE251 | 5 | EP | Pozos de Tierra | und | RTP
OC-COC1E138SBF | RSE301 | 19 | EP | Electrodo de puesta a tierra | und | RTP
OC-COC1E138SBF | IEE001 | 8 | EP | Postes de Concreto Centrifugado de 8 m | Und | IEE
OC-COC1E138SBF | IEE002 | 2 | EP | Pastoral doble de Concreto 0.5/0.25/125 | Und | IEE
OC-COC1E138SBF | IEE003 | 6 | EP | Pastoral Simple de Concreto 1.3/0.9/155 | Und | IEE
OC-COC1E138SBF | IEE101 | 10 | EP | Artefacto de alumbrado exterior con lampara de vapor de Na 250 W, incluye equipo de encendido | Und | IEE
OC-COC1E138SBF | IEE201 | 2 | EP | Reflectores con lampara de vapor de sodio de 250 W, a 7 m SNPT, incluye equipo de encendido | Und | IEE
OC-COC1E138SBF | IEE202 | 2 | EP | Artefacto de iluminación de emergencia con lampara de 100 W | Und | IEE
OC-COC1E138SBF | IEE301 | 6 | EP | Tomacorrientes monofásicos de 20 A, a prueba de agua, a 0.8 m SNPT | Und | IEE
OC-COC1E138SBF | IEE302 | 6 | EP | Tomacorrientes trifásicos de 50 A, a prueba de agua, a 0.8 m SNPT | Und | IEE
OC-COC1E138SBF | IEE401 | 240 | EP | 1-4x6mm2 NYY, 0,6/1 KV | m | IEE
OC-COC1E138SBF | IEE402 | 64 | EP | 1-2x4mm2 NYY, 0,6/1 KV (para Postes de Concreto) | m | IEE
OC-COC1E138SBF | IEE501 | 240 | EP | 1-4x4mm2 NYY, 0,6/1 KV | m | IEE
OC-COC1E138SBF | IEE502 | 20 | EP | 1-2x4mm2 NYY, 0,6/1 KV (para Reflectores de Emerg.) | m | IEE
OC-COC1E138SBF | IEE701 | 11 | EP | Tubos de PVC, pesado de 20 mm de diámetro | m | IEE
OC-COC1E138SBF | IEE702 | 22 | EP | Caja de paso de aluminio pesado 0,20x0,20x0,10 m, a 0.8 m SNPT | Und | IEE
OC-COC1E138SBF | RSE152 | 3 | EP | Molde de Soldadura | Und | RTP
OC-COC1E138SBF | EXTPOR | 2 | EP | Extintor portatil | Und | EDC
OC-COC1E138SBF | PPS_RT | 1 | GE | Pruebas y Puesta en Servicio Red de tierra profuda | Gbl
OC-COC1E138SBF | PPS_IE | 1 | GE | Pruebas y Puesta en Servicio instalaciones electricas al exterior | Gbl
OC-COC1E138SBF | ID | 0.0386 | GE | Ingenieria de detalle | Gbl
OC-COC1E138SBF | GGC | 0.1 | GE | gastos generales del contratista | Gbl
OC-COC1E138SBF | UGC | 0.1 | GE | Utilidades generales del contratista | Gbl
OC-COC1E138LTV | OCTP8 | 829.12 | CV | Limpieza Inicial y Eliminación | m2 | OCG
OC-COC1E138LTV | OCTP9 | 829.12 | CV | Trazo, Nivelación y Replanteo Preliminar | m2 | OCG
OC-COC1E138LTV | OCMT1 | 207.28 | CV | Excavacion en material suelto con Equipo | m3 | OCG
OC-COC1E138LTV | OCMT4 | 41.456 | CV | Relleno con material propio | m3 | OCG
OC-COC1E138LTV | OCMT5 | 207.28 | CV | Eliminación de material excedente, D = 10 km | m3 | OCG
OC-COC1E138LTV | OCES1 | 51.82 | CV | Cerco perimétrico | m | OCG
OC-COC1E138LTV | OCES2 | 18.5108 | CV | Canaletas de 60 x 60 | m | OCG
OC-COC1E138LTV | OCES4 | 66 | CV | Sardineles | m | OCG
OC-COC1E138LTV | OCES5 | 11.1065 | CV | Ductos subterráneos para cables de energía | m | OCG
OC-COC1E138LTV | OCOV1 | 295.7691 | CV | Esparcido de ripio, e = 10 cm | m2 | OCG
OC-COC1E138LTV | OCOV10 | 114.6755 | CV | Pista de Asfalto - Tratamiento Bicapa | m2 | OCG
OC-COC1E138LTV | OCOV11 | 22.9351 | CV | Colocación de Base ( Inc. Compactación ) | m3 | OCG
OC-COC1E138LTV | OCES6 | 64.8 | CV | Edificio de Control | m2 | EDC
OC-COC1E138LTV | OCMT2 | 155.8232 | CV | Excavación manual en material suelto (h < 1.0 m) | m3 | RTP
OC-COC1E138LTV | OCMT4 | 116.8674 | CV | Relleno con material propio | m3 | RTP
OC-COC1E138LTV | OCMT3 | 38.9558 | CV | Relleno con material de prestamo | m3 | RTP
OC-COC1E138LTV | OCMT5 | 48.6947 | CV | Eliminación de material excedente, D = 10 km | m3 | RTP
OC-COC1E138LTV | RSE003 | 389.558 | EP | Conductor de cobre aislado de 185 mm2 | m | RTP
OC-COC1E138LTV | RSE151 | 19 | EP | Empalme en "T", con soldadura tipo cadweld o similar | und | RTP
OC-COC1E138LTV | RSE201 | 23 | EP | Empalme en "Cruz" con soldadura cadweld o similar | und | RTP
OC-COC1E138LTV | RSE251 | 4 | EP | Pozos de Tierra | und | RTP
OC-COC1E138LTV | RSE301 | 14 | EP | Electrodo de puesta a tierra | und | RTP
OC-COC1E138LTV | IEE001 | 3 | EP | Postes de Concreto Centrifugado de 8 m | Und | IEE
OC-COC1E138LTV | IEE002 | 2 | EP | Pastoral doble de Concreto 0.5/0.25/125 | Und | IEE
OC-COC1E138LTV | IEE101 | 4 | EP | Artefacto de alumbrado exterior con lampara de vapor de Na 250 W, incluye equipo de encendido | Und | IEE
OC-COC1E138LTV | IEE401 | 90 | EP | 1-4x6mm2 NYY, 0,6/1 KV | m | IEE
OC-COC1E138LTV | IEE402 | 24 | EP | 1-2x4mm2 NYY, 0,6/1 KV (para Postes de Concreto) | m | IEE
OC-COC1E138LTV | IEE702 | 12 | EP | Caja de paso de aluminio pesado 0,20x0,20x0,10 m, a 0.8 m SNPT | Und | IEE
OC-COC1E138LTV | RSE152 | 2 | EP | Molde de Soldadura | Und | RTP
OC-COC1E138LTV | EXTMOV | 1 | EP | Extintor movil | Und | EDC
OC-COC1E138LTV | ID | 0.0386 | GE | Ingenieria de detalle | Gbl
OC-COC1E138LTV | GGC | 0.1 | GE | gastos generales del contratista | Gbl
OC-COC1E138LTV | UGC | 0.1 | GE | Utilidades generales del contratista | Gbl
OC-COC1E138LTF | OCOP3 | 80 | CV | Campamentos y Oficina | m2 | OCG
OC-COC1E138LTF | OCOP4 | 50 | CV | Almacén | m2 | OCG
OC-COC1E138LTF | OCOP5 | 9 | CV | Guardianía - Casetas de Vigilancia | m2 | OCG
OC-COC1E138LTF | OCOP6 | 1 | CV | Suministro e Instalación de Cartel de Obra | und | OCG
OC-COC1E138LTF | OCOP7 | 1 | CV | Instalaciones de Agua para Campamento | Glb | OCG
OC-COC1E138LTF | OCOP16 | 1 | CV | Instalaciones Eléctricas para Campamento | Glb | OCG
OC-COC1E138LTF | OCOP25 | 1 | CV | Servicios Higienicos | Glb | OCG
OC-COC1E138LTF | OCTP8 | 674.88 | CV | Limpieza Inicial y Eliminación | m2 | OCG
OC-COC1E138LTF | OCTP9 | 674.88 | CV | Trazo, Nivelación y Replanteo Preliminar | m2 | OCG
OC-COC1E138LTF | OCMT1 | 168.72 | CV | Excavacion en material suelto con Equipo | m3 | OCG
OC-COC1E138LTF | OCMT4 | 33.744 | CV | Relleno con material propio | m3 | OCG
OC-COC1E138LTF | OCMT5 | 168.72 | CV | Eliminación de material excedente, D = 10 km | m3 | OCG
OC-COC1E138LTF | OCES1 | 100.88 | CV | Cerco perimétrico | m | OCG
OC-COC1E138LTF | OCES2 | 12.2686 | CV | Canaletas de 60 x 60 | m | OCG
OC-COC1E138LTF | OCES4 | 26 | CV | Sardineles | m | OCG
OC-COC1E138LTF | OCES5 | 7.3611 | CV | Ductos subterráneos para cables de energía | m | OCG
OC-COC1E138LTF | OCOV1 | 196.0296 | CV | Esparcido de ripio, e = 10 cm | m2 | OCG
OC-COC1E138LTF | OCOV2 | 14.0618 | CV | Acceso de Afirmado | m3 | OCG
OC-COC1E138LTF | OCOV10 | 76.0045 | CV | Pista de Asfalto - Tratamiento Bicapa | m2 | OCG
OC-COC1E138LTF | OCOV11 | 15.2009 | CV | Colocación de Base ( Inc. Compactación ) | m3 | OCG
OC-COC1E138LTF | OCOV13 | 15.9 | CV | Puerta Metálica de Acceso a Subestación | m2 | OCG
OC-COC1E138LTF | OCES6 | 43.2 | CV | Edificio de Control | m2 | EDC
OC-COC1E138LTF | OCMT2 | 129.2168 | CV | Excavación manual en material suelto (h < 1.0 m) | m3 | RTP
OC-COC1E138LTF | OCMT4 | 96.9126 | CV | Relleno con material propio | m3 | RTP
OC-COC1E138LTF | OCMT3 | 32.3042 | CV | Relleno con material de prestamo | m3 | RTP
OC-COC1E138LTF | OCMT5 | 40.3802 | CV | Eliminación de material excedente, D = 10 km | m3 | RTP
OC-COC1E138LTF | OCMDSE | 1 | CV | Movilización y Desmovilización Subestaciones | Glb | OCG
OC-COC1E138LTF | OCES12 | 1 | CV | Caseta de Vigilancia | Glb | OCG
OC-COC1E138LTF | OCES15 | 5 | CV | Canaletas de 1.20 x 1.20 | m | OCG
OC-COC1E138LTF | OCOV3 | 1 | CV | Instalaciones Sanitarias Externas | Gbl | EDC
OC-COC1E138LTF | RSE003 | 323.042 | EP | Conductor de cobre aislado de 185 mm2 | m | RTP
OC-COC1E138LTF | RSE151 | 17 | EP | Empalme en "T", con soldadura tipo cadweld o similar | und | RTP
OC-COC1E138LTF | RSE201 | 17 | EP | Empalme en "Cruz" con soldadura cadweld o similar | und | RTP
OC-COC1E138LTF | RSE251 | 3 | EP | Pozos de Tierra | und | RTP
OC-COC1E138LTF | RSE301 | 13 | EP | Electrodo de puesta a tierra | und | RTP
OC-COC1E138LTF | IEE001 | 5 | EP | Postes de Concreto Centrifugado de 8 m | Und | IEE
OC-COC1E138LTF | IEE002 | 2 | EP | Pastoral doble de Concreto 0.5/0.25/125 | Und | IEE
OC-COC1E138LTF | IEE003 | 3 | EP | Pastoral Simple de Concreto 1.3/0.9/155 | Und | IEE
OC-COC1E138LTF | IEE101 | 7 | EP | Artefacto de alumbrado exterior con lampara de vapor de Na 250 W, incluye equipo de encendido | Und | IEE
OC-COC1E138LTF | IEE201 | 2 | EP | Reflectores con lampara de vapor de sodio de 250 W, a 7 m SNPT, incluye equipo de encendido | Und | IEE
OC-COC1E138LTF | IEE202 | 2 | EP | Artefacto de iluminación de emergencia con lampara de 100 W | Und | IEE
OC-COC1E138LTF | IEE301 | 6 | EP | Tomacorrientes monofásicos de 20 A, a prueba de agua, a 0.8 m SNPT | Und | IEE
OC-COC1E138LTF | IEE302 | 6 | EP | Tomacorrientes trifásicos de 50 A, a prueba de agua, a 0.8 m SNPT | Und | IEE
OC-COC1E138LTF | IEE401 | 150 | EP | 1-4x6mm2 NYY, 0,6/1 KV | m | IEE
OC-COC1E138LTF | IEE402 | 40 | EP | 1-2x4mm2 NYY, 0,6/1 KV (para Postes de Concreto) | m | IEE
OC-COC1E138LTF | IEE501 | 240 | EP | 1-4x4mm2 NYY, 0,6/1 KV | m | IEE
OC-COC1E138LTF | IEE502 | 20 | EP | 1-2x4mm2 NYY, 0,6/1 KV (para Reflectores de Emerg.) | m | IEE
OC-COC1E138LTF | IEE701 | 11 | EP | Tubos de PVC, pesado de 20 mm de diámetro | m | IEE
OC-COC1E138LTF | IEE702 | 19 | EP | Caja de paso de aluminio pesado 0,20x0,20x0,10 m, a 0.8 m SNPT | Und | IEE
OC-COC1E138LTF | RSE152 | 2 | EP | Molde de Soldadura | Und | RTP
OC-COC1E138LTF | EXTPOR | 2 | EP | Extintor portatil | Und | EDC
OC-COC1E138LTF | PPS_RT | 1 | GE | Pruebas y Puesta en Servicio Red de tierra profuda | Gbl
OC-COC1E138LTF | PPS_IE | 1 | GE | Pruebas y Puesta en Servicio instalaciones electricas al exterior | Gbl
OC-COC1E138LTF | ID | 0.0386 | GE | Ingenieria de detalle | Gbl
OC-COC1E138LTF | GGC | 0.1 | GE | gastos generales del contratista | Gbl
OC-COC1E138LTF | UGC | 0.1 | GE | Utilidades generales del contratista | Gbl
OC-COC1E138IMV | OCTP8 | 3615.2764 | CV | Limpieza Inicial y Eliminación | m2 | OCG
OC-COC1E138IMV | OCTP9 | 3615.2764 | CV | Trazo, Nivelación y Replanteo Preliminar | m2 | OCG
OC-COC1E138IMV | OCMT1 | 903.8191 | CV | Excavacion en material suelto con Equipo | m3 | OCG
OC-COC1E138IMV | OCMT4 | 180.7638 | CV | Relleno con material propio | m3 | OCG
OC-COC1E138IMV | OCMT5 | 903.8191 | CV | Eliminación de material excedente, D = 10 km | m3 | OCG
OC-COC1E138IMV | OCES1 | 67.5753 | CV | Cerco perimétrico | m | OCG
OC-COC1E138IMV | OCES2 | 80.714 | CV | Canaletas de 60 x 60 | m | OCG
OC-COC1E138IMV | OCES4 | 286 | CV | Sardineles | m | OCG
OC-COC1E138IMV | OCES5 | 48.4284 | CV | Ductos subterráneos para cables de energía | m | OCG
OC-COC1E138IMV | OCOV1 | 1289.6651 | CV | Esparcido de ripio, e = 10 cm | m2 | OCG
OC-COC1E138IMV | OCOV10 | 500.0286 | CV | Pista de Asfalto - Tratamiento Bicapa | m2 | OCG
OC-COC1E138IMV | OCOV11 | 100.0057 | CV | Colocación de Base ( Inc. Compactación ) | m3 | OCG
OC-COC1E138IMV | OCES6 | 91.8 | CV | Edificio de Control | m2 | EDC
OC-COC1E138IMV | OCMT2 | 634.7593 | CV | Excavación manual en material suelto (h < 1.0 m) | m3 | RTP
OC-COC1E138IMV | OCMT4 | 476.0695 | CV | Relleno con material propio | m3 | RTP
OC-COC1E138IMV | OCMT3 | 158.6898 | CV | Relleno con material de prestamo | m3 | RTP
OC-COC1E138IMV | OCMT5 | 198.3623 | CV | Eliminación de material excedente, D = 10 km | m3 | RTP
OC-COC1E138IMV | RSE003 | 1586.8982 | EP | Conductor de cobre aislado de 185 mm2 | m | RTP
OC-COC1E138IMV | RSE151 | 52 | EP | Empalme en "T", con soldadura tipo cadweld o similar | und | RTP
OC-COC1E138IMV | RSE201 | 117 | EP | Empalme en "Cruz" con soldadura cadweld o similar | und | RTP
OC-COC1E138IMV | RSE251 | 8 | EP | Pozos de Tierra | und | RTP
OC-COC1E138IMV | RSE301 | 30 | EP | Electrodo de puesta a tierra | und | RTP
OC-COC1E138IMV | IEE001 | 4 | EP | Postes de Concreto Centrifugado de 8 m | Und | IEE
OC-COC1E138IMV | IEE002 | 2 | EP | Pastoral doble de Concreto 0.5/0.25/125 | Und | IEE
OC-COC1E138IMV | IEE101 | 4 | EP | Artefacto de alumbrado exterior con lampara de vapor de Na 250 W, incluye equipo de encendido | Und | IEE
OC-COC1E138IMV | IEE401 | 120 | EP | 1-4x6mm2 NYY, 0,6/1 KV | m | IEE
OC-COC1E138IMV | IEE402 | 32 | EP | 1-2x4mm2 NYY, 0,6/1 KV (para Postes de Concreto) | m | IEE
OC-COC1E138IMV | IEE702 | 12 | EP | Caja de paso de aluminio pesado 0,20x0,20x0,10 m, a 0.8 m SNPT | Und | IEE
OC-COC1E138IMV | RSE152 | 6 | EP | Molde de Soldadura | Und | RTP
OC-COC1E138IMV | EXTMOV | 1 | EP | Extintor movil | Und | EDC
OC-COC1E138IMV | ID | 0.0386 | GE | Ingenieria de detalle | Gbl
OC-COC1E138IMV | GGC | 0.1 | GE | gastos generales del contratista | Gbl
OC-COC1E138IMV | UGC | 0.1 | GE | Utilidades generales del contratista | Gbl
OC-COC1E138IMF | OCOP3 | 160 | CV | Campamentos y Oficina | m2 | OCG
OC-COC1E138IMF | OCOP4 | 80 | CV | Almacén | m2 | OCG
OC-COC1E138IMF | OCOP5 | 9 | CV | Guardianía - Casetas de Vigilancia | m2 | OCG
OC-COC1E138IMF | OCOP6 | 2 | CV | Suministro e Instalación de Cartel de Obra | und | OCG
OC-COC1E138IMF | OCOP7 | 1 | CV | Instalaciones de Agua para Campamento | Glb | OCG
OC-COC1E138IMF | OCOP16 | 1 | CV | Instalaciones Eléctricas para Campamento | Glb | OCG
OC-COC1E138IMF | OCOP25 | 1 | CV | Servicios Higienicos | Glb | OCG
OC-COC1E138IMF | OCTP8 | 2943.8236 | CV | Limpieza Inicial y Eliminación | m2 | OCG
OC-COC1E138IMF | OCTP9 | 2943.8236 | CV | Trazo, Nivelación y Replanteo Preliminar | m2 | OCG
OC-COC1E138IMF | OCMT1 | 735.9559 | CV | Excavacion en material suelto con Equipo | m3 | OCG
OC-COC1E138IMF | OCMT4 | 147.1912 | CV | Relleno con material propio | m3 | OCG
OC-COC1E138IMF | OCMT5 | 735.9559 | CV | Eliminación de material excedente, D = 10 km | m3 | OCG
OC-COC1E138IMF | OCES1 | 263.7247 | CV | Cerco perimétrico | m | OCG
OC-COC1E138IMF | OCES2 | 53.5154 | CV | Canaletas de 60 x 60 | m | OCG
OC-COC1E138IMF | OCES4 | 110 | CV | Sardineles | m | OCG
OC-COC1E138IMF | OCES5 | 32.1093 | CV | Ductos subterráneos para cables de energía | m | OCG
OC-COC1E138IMF | OCOV1 | 855.0803 | CV | Esparcido de ripio, e = 10 cm | m2 | OCG
OC-COC1E138IMF | OCOV2 | 61.3376 | CV | Acceso de Afirmado | m3 | OCG
OC-COC1E138IMF | OCOV10 | 331.5315 | CV | Pista de Asfalto - Tratamiento Bicapa | m2 | OCG
OC-COC1E138IMF | OCOV11 | 66.3063 | CV | Colocación de Base ( Inc. Compactación ) | m3 | OCG
OC-COC1E138IMF | OCOV13 | 15.9 | CV | Puerta Metálica de Acceso a Subestación | m2 | OCG
OC-COC1E138IMF | OCES6 | 61.2 | CV | Edificio de Control | m2 | EDC
OC-COC1E138IMF | OCMT2 | 524.8167 | CV | Excavación manual en material suelto (h < 1.0 m) | m3 | RTP
OC-COC1E138IMF | OCMT4 | 393.6125 | CV | Relleno con material propio | m3 | RTP
OC-COC1E138IMF | OCMT3 | 131.2042 | CV | Relleno con material de prestamo | m3 | RTP
OC-COC1E138IMF | OCMT5 | 164.0052 | CV | Eliminación de material excedente, D = 10 km | m3 | RTP
OC-COC1E138IMF | OCMDSE | 1 | CV | Movilización y Desmovilización Subestaciones | Glb | OCG
OC-COC1E138IMF | OCES12 | 1 | CV | Caseta de Vigilancia | Glb | OCG
OC-COC1E138IMF | OCES15 | 5 | CV | Canaletas de 1.20 x 1.20 | m | OCG
OC-COC1E138IMF | OCOV3 | 1 | CV | Instalaciones Sanitarias Externas | Gbl | EDC
OC-COC1E138IMF | RSE003 | 1312.0418 | EP | Conductor de cobre aislado de 185 mm2 | m | RTP
OC-COC1E138IMF | RSE151 | 50 | EP | Empalme en "T", con soldadura tipo cadweld o similar | und | RTP
OC-COC1E138IMF | RSE201 | 92 | EP | Empalme en "Cruz" con soldadura cadweld o similar | und | RTP
OC-COC1E138IMF | RSE251 | 7 | EP | Pozos de Tierra | und | RTP
OC-COC1E138IMF | RSE301 | 29 | EP | Electrodo de puesta a tierra | und | RTP
OC-COC1E138IMF | IEE001 | 12 | EP | Postes de Concreto Centrifugado de 8 m | Und | IEE
OC-COC1E138IMF | IEE002 | 2 | EP | Pastoral doble de Concreto 0.5/0.25/125 | Und | IEE
OC-COC1E138IMF | IEE003 | 10 | EP | Pastoral Simple de Concreto 1.3/0.9/155 | Und | IEE
OC-COC1E138IMF | IEE101 | 14 | EP | Artefacto de alumbrado exterior con lampara de vapor de Na 250 W, incluye equipo de encendido | Und | IEE
OC-COC1E138IMF | IEE201 | 2 | EP | Reflectores con lampara de vapor de sodio de 250 W, a 7 m SNPT, incluye equipo de encendido | Und | IEE
OC-COC1E138IMF | IEE202 | 2 | EP | Artefacto de iluminación de emergencia con lampara de 100 W | Und | IEE
OC-COC1E138IMF | IEE301 | 6 | EP | Tomacorrientes monofásicos de 20 A, a prueba de agua, a 0.8 m SNPT | Und | IEE
OC-COC1E138IMF | IEE302 | 6 | EP | Tomacorrientes trifásicos de 50 A, a prueba de agua, a 0.8 m SNPT | Und | IEE
OC-COC1E138IMF | IEE401 | 360 | EP | 1-4x6mm2 NYY, 0,6/1 KV | m | IEE
OC-COC1E138IMF | IEE402 | 96 | EP | 1-2x4mm2 NYY, 0,6/1 KV (para Postes de Concreto) | m | IEE
OC-COC1E138IMF | IEE501 | 240 | EP | 1-4x4mm2 NYY, 0,6/1 KV | m | IEE
OC-COC1E138IMF | IEE502 | 20 | EP | 1-2x4mm2 NYY, 0,6/1 KV (para Reflectores de Emerg.) | m | IEE
OC-COC1E138IMF | IEE701 | 11 | EP | Tubos de PVC, pesado de 20 mm de diámetro | m | IEE
OC-COC1E138IMF | IEE702 | 26 | EP | Caja de paso de aluminio pesado 0,20x0,20x0,10 m, a 0.8 m SNPT | Und | IEE
OC-COC1E138IMF | RSE152 | 5 | EP | Molde de Soldadura | Und | RTP
OC-COC1E138IMF | EXTPOR | 2 | EP | Extintor portatil | Und | EDC
OC-COC1E138IMF | PPS_RT | 1 | GE | Pruebas y Puesta en Servicio Red de tierra profuda | Gbl
OC-COC1E138IMF | PPS_IE | 1 | GE | Pruebas y Puesta en Servicio instalaciones electricas al exterior | Gbl
OC-COC1E138IMF | ID | 0.0386 | GE | Ingenieria de detalle | Gbl
OC-COC1E138IMF | GGC | 0.1 | GE | gastos generales del contratista | Gbl
OC-COC1E138IMF | UGC | 0.1 | GE | Utilidades generales del contratista | Gbl
OC-COC1E138DTV | OCTP8 | 3116.75 | CV | Limpieza Inicial y Eliminación | m2 | OCG
OC-COC1E138DTV | OCTP9 | 3116.75 | CV | Trazo, Nivelación y Replanteo Preliminar | m2 | OCG
OC-COC1E138DTV | OCMT1 | 779.1875 | CV | Excavacion en material suelto con Equipo | m3 | OCG
OC-COC1E138DTV | OCMT4 | 155.8375 | CV | Relleno con material propio | m3 | OCG
OC-COC1E138DTV | OCMT5 | 779.1875 | CV | Eliminación de material excedente, D = 10 km | m3 | OCG
OC-COC1E138DTV | OCES1 | 95.9 | CV | Cerco perimétrico | m | OCG
OC-COC1E138DTV | OCES2 | 69.584 | CV | Canaletas de 60 x 60 | m | OCG
OC-COC1E138DTV | OCES4 | 246 | CV | Sardineles | m | OCG
OC-COC1E138DTV | OCES5 | 41.7504 | CV | Ductos subterráneos para cables de energía | m | OCG
OC-COC1E138DTV | OCOV1 | 1111.8275 | CV | Esparcido de ripio, e = 10 cm | m2 | OCG
OC-COC1E138DTV | OCOV10 | 431.0774 | CV | Pista de Asfalto - Tratamiento Bicapa | m2 | OCG
OC-COC1E138DTV | OCOV11 | 86.2155 | CV | Colocación de Base ( Inc. Compactación ) | m3 | OCG
OC-COC1E138DTV | OCES6 | 122.4 | CV | Edificio de Control | m2 | EDC
OC-COC1E138DTV | OCMT2 | 543.86 | CV | Excavación manual en material suelto (h < 1.0 m) | m3 | RTP
OC-COC1E138DTV | OCMT4 | 407.895 | CV | Relleno con material propio | m3 | RTP
OC-COC1E138DTV | OCMT3 | 135.965 | CV | Relleno con material de prestamo | m3 | RTP
OC-COC1E138DTV | OCMT5 | 169.9563 | CV | Eliminación de material excedente, D = 10 km | m3 | RTP
OC-COC1E138DTV | RSE003 | 1359.65 | EP | Conductor de cobre aislado de 185 mm2 | m | RTP
OC-COC1E138DTV | RSE151 | 41 | EP | Empalme en "T", con soldadura tipo cadweld o similar | und | RTP
OC-COC1E138DTV | RSE201 | 103 | EP | Empalme en "Cruz" con soldadura cadweld o similar | und | RTP
OC-COC1E138DTV | RSE251 | 6 | EP | Pozos de Tierra | und | RTP
OC-COC1E138DTV | RSE301 | 25 | EP | Electrodo de puesta a tierra | und | RTP
OC-COC1E138DTV | IEE001 | 5 | EP | Postes de Concreto Centrifugado de 8 m | Und | IEE
OC-COC1E138DTV | IEE002 | 3 | EP | Pastoral doble de Concreto 0.5/0.25/125 | Und | IEE
OC-COC1E138DTV | IEE101 | 6 | EP | Artefacto de alumbrado exterior con lampara de vapor de Na 250 W, incluye equipo de encendido | Und | IEE
OC-COC1E138DTV | IEE401 | 150 | EP | 1-4x6mm2 NYY, 0,6/1 KV | m | IEE
OC-COC1E138DTV | IEE402 | 40 | EP | 1-2x4mm2 NYY, 0,6/1 KV (para Postes de Concreto) | m | IEE
OC-COC1E138DTV | IEE702 | 14 | EP | Caja de paso de aluminio pesado 0,20x0,20x0,10 m, a 0.8 m SNPT | Und | IEE
OC-COC1E138DTV | RSE152 | 5 | EP | Molde de Soldadura | Und | RTP
OC-COC1E138DTV | EXTMOV | 1 | EP | Extintor movil | Und | EDC
OC-COC1E138DTV | ID | 0.0386 | GE | Ingenieria de detalle | Gbl
OC-COC1E138DTV | GGC | 0.1 | GE | gastos generales del contratista | Gbl
OC-COC1E138DTV | UGC | 0.1 | GE | Utilidades generales del contratista | Gbl
OC-COC1E138DTF | OCOP3 | 160 | CV | Campamentos y Oficina | m2 | OCG
OC-COC1E138DTF | OCOP4 | 80 | CV | Almacén | m2 | OCG
OC-COC1E138DTF | OCOP5 | 9 | CV | Guardianía - Casetas de Vigilancia | m2 | OCG
OC-COC1E138DTF | OCOP6 | 2 | CV | Suministro e Instalación de Cartel de Obra | und | OCG
OC-COC1E138DTF | OCOP7 | 1 | CV | Instalaciones de Agua para Campamento | Glb | OCG
OC-COC1E138DTF | OCOP16 | 1 | CV | Instalaciones Eléctricas para Campamento | Glb | OCG
OC-COC1E138DTF | OCOP25 | 1 | CV | Servicios Higienicos | Glb | OCG
OC-COC1E138DTF | OCTP8 | 2538.25 | CV | Limpieza Inicial y Eliminación | m2 | OCG
OC-COC1E138DTF | OCTP9 | 2538.25 | CV | Trazo, Nivelación y Replanteo Preliminar | m2 | OCG
OC-COC1E138DTF | OCMT1 | 634.5625 | CV | Excavacion en material suelto con Equipo | m3 | OCG
OC-COC1E138DTF | OCMT4 | 126.9125 | CV | Relleno con material propio | m3 | OCG
OC-COC1E138DTF | OCMT5 | 634.5625 | CV | Eliminación de material excedente, D = 10 km | m3 | OCG
OC-COC1E138DTF | OCES1 | 202.8 | CV | Cerco perimétrico | m | OCG
OC-COC1E138DTF | OCES2 | 46.1425 | CV | Canaletas de 60 x 60 | m | OCG
OC-COC1E138DTF | OCES4 | 96 | CV | Sardineles | m | OCG
OC-COC1E138DTF | OCES5 | 27.6855 | CV | Ductos subterráneos para cables de energía | m | OCG
OC-COC1E138DTF | OCOV1 | 737.275 | CV | Esparcido de ripio, e = 10 cm | m2 | OCG
OC-COC1E138DTF | OCOV2 | 52.887 | CV | Acceso de Afirmado | m3 | OCG
OC-COC1E138DTF | OCOV10 | 285.8561 | CV | Pista de Asfalto - Tratamiento Bicapa | m2 | OCG
OC-COC1E138DTF | OCOV11 | 57.1712 | CV | Colocación de Base ( Inc. Compactación ) | m3 | OCG
OC-COC1E138DTF | OCOV13 | 15.9 | CV | Puerta Metálica de Acceso a Subestación | m2 | OCG
OC-COC1E138DTF | OCES6 | 81.6 | CV | Edificio de Control | m2 | EDC
OC-COC1E138DTF | OCMT2 | 447.74 | CV | Excavación manual en material suelto (h < 1.0 m) | m3 | RTP
OC-COC1E138DTF | OCMT4 | 335.805 | CV | Relleno con material propio | m3 | RTP
OC-COC1E138DTF | OCMT3 | 111.935 | CV | Relleno con material de prestamo | m3 | RTP
OC-COC1E138DTF | OCMT5 | 139.9187 | CV | Eliminación de material excedente, D = 10 km | m3 | RTP
OC-COC1E138DTF | OCMDSE | 1 | CV | Movilización y Desmovilización Subestaciones | Glb | OCG
OC-COC1E138DTF | OCES12 | 1 | CV | Caseta de Vigilancia | Glb | OCG
OC-COC1E138DTF | OCES15 | 5 | CV | Canaletas de 1.20 x 1.20 | m | OCG
OC-COC1E138DTF | OCOV3 | 1 | CV | Instalaciones Sanitarias Externas | Gbl | EDC
OC-COC1E138DTF | RSE003 | 1119.35 | EP | Conductor de cobre aislado de 185 mm2 | m | RTP
OC-COC1E138DTF | RSE151 | 38 | EP | Empalme en "T", con soldadura tipo cadweld o similar | und | RTP
OC-COC1E138DTF | RSE201 | 82 | EP | Empalme en "Cruz" con soldadura cadweld o similar | und | RTP
OC-COC1E138DTF | RSE251 | 6 | EP | Pozos de Tierra | und | RTP
OC-COC1E138DTF | RSE301 | 23 | EP | Electrodo de puesta a tierra | und | RTP
OC-COC1E138DTF | IEE001 | 9 | EP | Postes de Concreto Centrifugado de 8 m | Und | IEE
OC-COC1E138DTF | IEE002 | 3 | EP | Pastoral doble de Concreto 0.5/0.25/125 | Und | IEE
OC-COC1E138DTF | IEE003 | 6 | EP | Pastoral Simple de Concreto 1.3/0.9/155 | Und | IEE
OC-COC1E138DTF | IEE101 | 12 | EP | Artefacto de alumbrado exterior con lampara de vapor de Na 250 W, incluye equipo de encendido | Und | IEE
OC-COC1E138DTF | IEE201 | 2 | EP | Reflectores con lampara de vapor de sodio de 250 W, a 7 m SNPT, incluye equipo de encendido | Und | IEE
OC-COC1E138DTF | IEE202 | 2 | EP | Artefacto de iluminación de emergencia con lampara de 100 W | Und | IEE
OC-COC1E138DTF | IEE301 | 6 | EP | Tomacorrientes monofásicos de 20 A, a prueba de agua, a 0.8 m SNPT | Und | IEE
OC-COC1E138DTF | IEE302 | 6 | EP | Tomacorrientes trifásicos de 50 A, a prueba de agua, a 0.8 m SNPT | Und | IEE
OC-COC1E138DTF | IEE401 | 270 | EP | 1-4x6mm2 NYY, 0,6/1 KV | m | IEE
OC-COC1E138DTF | IEE402 | 72 | EP | 1-2x4mm2 NYY, 0,6/1 KV (para Postes de Concreto) | m | IEE
OC-COC1E138DTF | IEE501 | 240 | EP | 1-4x4mm2 NYY, 0,6/1 KV | m | IEE
OC-COC1E138DTF | IEE502 | 20 | EP | 1-2x4mm2 NYY, 0,6/1 KV (para Reflectores de Emerg.) | m | IEE
OC-COC1E138DTF | IEE701 | 11 | EP | Tubos de PVC, pesado de 20 mm de diámetro | m | IEE
OC-COC1E138DTF | IEE702 | 24 | EP | Caja de paso de aluminio pesado 0,20x0,20x0,10 m, a 0.8 m SNPT | Und | IEE
OC-COC1E138DTF | RSE152 | 4 | EP | Molde de Soldadura | Und | RTP
OC-COC1E138DTF | EXTPOR | 2 | EP | Extintor portatil | Und | EDC
OC-COC1E138DTF | PPS_RT | 1 | GE | Pruebas y Puesta en Servicio Red de tierra profuda | Gbl
OC-COC1E138DTF | PPS_IE | 1 | GE | Pruebas y Puesta en Servicio instalaciones electricas al exterior | Gbl
OC-COC1E138DTF | ID | 0.0386 | GE | Ingenieria de detalle | Gbl
OC-COC1E138DTF | GGC | 0.1 | GE | gastos generales del contratista | Gbl
OC-COC1E138DTF | UGC | 0.1 | GE | Utilidades generales del contratista | Gbl
OC-COC1E138DBV | OCTP8 | 3057.3 | CV | Limpieza Inicial y Eliminación | m2 | OCG
OC-COC1E138DBV | OCTP9 | 3057.3 | CV | Trazo, Nivelación y Replanteo Preliminar | m2 | OCG
OC-COC1E138DBV | OCMT1 | 764.325 | CV | Excavacion en material suelto con Equipo | m3 | OCG
OC-COC1E138DBV | OCMT4 | 152.865 | CV | Relleno con material propio | m3 | OCG
OC-COC1E138DBV | OCMT5 | 764.325 | CV | Eliminación de material excedente, D = 10 km | m3 | OCG
OC-COC1E138DBV | OCES1 | 94.8 | CV | Cerco perimétrico | m | OCG
OC-COC1E138DBV | OCES2 | 68.2567 | CV | Canaletas de 60 x 60 | m | OCG
OC-COC1E138DBV | OCES4 | 242 | CV | Sardineles | m | OCG
OC-COC1E138DBV | OCES5 | 40.954 | CV | Ductos subterráneos para cables de energía | m | OCG
OC-COC1E138DBV | OCOV1 | 1090.6201 | CV | Esparcido de ripio, e = 10 cm | m2 | OCG
OC-COC1E138DBV | OCOV10 | 422.8549 | CV | Pista de Asfalto - Tratamiento Bicapa | m2 | OCG
OC-COC1E138DBV | OCOV11 | 84.571 | CV | Colocación de Base ( Inc. Compactación ) | m3 | OCG
OC-COC1E138DBV | OCES6 | 84 | CV | Edificio de Control | m2 | EDC
OC-COC1E138DBV | OCMT2 | 533.928 | CV | Excavación manual en material suelto (h < 1.0 m) | m3 | RTP
OC-COC1E138DBV | OCMT4 | 400.446 | CV | Relleno con material propio | m3 | RTP
OC-COC1E138DBV | OCMT3 | 133.482 | CV | Relleno con material de prestamo | m3 | RTP
OC-COC1E138DBV | OCMT5 | 166.8525 | CV | Eliminación de material excedente, D = 10 km | m3 | RTP
OC-COC1E138DBV | RSE003 | 1334.82 | EP | Conductor de cobre aislado de 185 mm2 | m | RTP
OC-COC1E138DBV | RSE151 | 41 | EP | Empalme en "T", con soldadura tipo cadweld o similar | und | RTP
OC-COC1E138DBV | RSE201 | 101 | EP | Empalme en "Cruz" con soldadura cadweld o similar | und | RTP
OC-COC1E138DBV | RSE251 | 6 | EP | Pozos de Tierra | und | RTP
OC-COC1E138DBV | RSE301 | 24 | EP | Electrodo de puesta a tierra | und | RTP
OC-COC1E138DBV | IEE001 | 5 | EP | Postes de Concreto Centrifugado de 8 m | Und | IEE
OC-COC1E138DBV | IEE002 | 3 | EP | Pastoral doble de Concreto 0.5/0.25/125 | Und | IEE
OC-COC1E138DBV | IEE101 | 6 | EP | Artefacto de alumbrado exterior con lampara de vapor de Na 250 W, incluye equipo de encendido | Und | IEE
OC-COC1E138DBV | IEE401 | 150 | EP | 1-4x6mm2 NYY, 0,6/1 KV | m | IEE
OC-COC1E138DBV | IEE402 | 40 | EP | 1-2x4mm2 NYY, 0,6/1 KV (para Postes de Concreto) | m | IEE
OC-COC1E138DBV | IEE702 | 14 | EP | Caja de paso de aluminio pesado 0,20x0,20x0,10 m, a 0.8 m SNPT | Und | IEE
OC-COC1E138DBV | RSE152 | 5 | EP | Molde de Soldadura | Und | RTP
OC-COC1E138DBV | EXTMOV | 1 | EP | Extintor movil | Und | EDC
OC-COC1E138DBV | ID | 0.0386 | GE | Ingenieria de detalle | Gbl
OC-COC1E138DBV | GGC | 0.1 | GE | gastos generales del contratista | Gbl
OC-COC1E138DBV | UGC | 0.1 | GE | Utilidades generales del contratista | Gbl
OC-COC1E138DBF | OCOP3 | 160 | CV | Campamentos y Oficina | m2 | OCG
OC-COC1E138DBF | OCOP4 | 80 | CV | Almacén | m2 | OCG
OC-COC1E138DBF | OCOP5 | 9 | CV | Guardianía - Casetas de Vigilancia | m2 | OCG
OC-COC1E138DBF | OCOP6 | 2 | CV | Suministro e Instalación de Cartel de Obra | und | OCG
OC-COC1E138DBF | OCOP7 | 1 | CV | Instalaciones de Agua para Campamento | Glb | OCG
OC-COC1E138DBF | OCOP16 | 1 | CV | Instalaciones Eléctricas para Campamento | Glb | OCG
OC-COC1E138DBF | OCOP25 | 1 | CV | Servicios Higienicos | Glb | OCG
OC-COC1E138DBF | OCTP8 | 2489.7 | CV | Limpieza Inicial y Eliminación | m2 | OCG
OC-COC1E138DBF | OCTP9 | 2489.7 | CV | Trazo, Nivelación y Replanteo Preliminar | m2 | OCG
OC-COC1E138DBF | OCMT1 | 622.425 | CV | Excavacion en material suelto con Equipo | m3 | OCG
OC-COC1E138DBF | OCMT4 | 124.485 | CV | Relleno con material propio | m3 | OCG
OC-COC1E138DBF | OCMT5 | 622.425 | CV | Eliminación de material excedente, D = 10 km | m3 | OCG
OC-COC1E138DBF | OCES1 | 200.9 | CV | Cerco perimétrico | m | OCG
OC-COC1E138DBF | OCES2 | 45.26 | CV | Canaletas de 60 x 60 | m | OCG
OC-COC1E138DBF | OCES4 | 94 | CV | Sardineles | m | OCG
OC-COC1E138DBF | OCES5 | 27.156 | CV | Ductos subterráneos para cables de energía | m | OCG
OC-COC1E138DBF | OCOV1 | 723.1729 | CV | Esparcido de ripio, e = 10 cm | m2 | OCG
OC-COC1E138DBF | OCOV2 | 51.8754 | CV | Acceso de Afirmado | m3 | OCG
OC-COC1E138DBF | OCOV10 | 280.3884 | CV | Pista de Asfalto - Tratamiento Bicapa | m2 | OCG
OC-COC1E138DBF | OCOV11 | 56.0777 | CV | Colocación de Base ( Inc. Compactación ) | m3 | OCG
OC-COC1E138DBF | OCOV13 | 15.9 | CV | Puerta Metálica de Acceso a Subestación | m2 | OCG
OC-COC1E138DBF | OCES6 | 56 | CV | Edificio de Control | m2 | EDC
OC-COC1E138DBF | OCMT2 | 439.592 | CV | Excavación manual en material suelto (h < 1.0 m) | m3 | RTP
OC-COC1E138DBF | OCMT4 | 329.694 | CV | Relleno con material propio | m3 | RTP
OC-COC1E138DBF | OCMT3 | 109.898 | CV | Relleno con material de prestamo | m3 | RTP
OC-COC1E138DBF | OCMT5 | 137.3725 | CV | Eliminación de material excedente, D = 10 km | m3 | RTP
OC-COC1E138DBF | OCMDSE | 1 | CV | Movilización y Desmovilización Subestaciones | Glb | OCG
OC-COC1E138DBF | OCES12 | 1 | CV | Caseta de Vigilancia | Glb | OCG
OC-COC1E138DBF | OCES15 | 5 | CV | Canaletas de 1.20 x 1.20 | m | OCG
OC-COC1E138DBF | OCOV3 | 1 | CV | Instalaciones Sanitarias Externas | Gbl | EDC
OC-COC1E138DBF | RSE003 | 1098.98 | EP | Conductor de cobre aislado de 185 mm2 | m | RTP
OC-COC1E138DBF | RSE151 | 37 | EP | Empalme en "T", con soldadura tipo cadweld o similar | und | RTP
OC-COC1E138DBF | RSE201 | 80 | EP | Empalme en "Cruz" con soldadura cadweld o similar | und | RTP
OC-COC1E138DBF | RSE251 | 6 | EP | Pozos de Tierra | und | RTP
OC-COC1E138DBF | RSE301 | 23 | EP | Electrodo de puesta a tierra | und | RTP
OC-COC1E138DBF | IEE001 | 9 | EP | Postes de Concreto Centrifugado de 8 m | Und | IEE
OC-COC1E138DBF | IEE002 | 3 | EP | Pastoral doble de Concreto 0.5/0.25/125 | Und | IEE
OC-COC1E138DBF | IEE003 | 6 | EP | Pastoral Simple de Concreto 1.3/0.9/155 | Und | IEE
OC-COC1E138DBF | IEE101 | 12 | EP | Artefacto de alumbrado exterior con lampara de vapor de Na 250 W, incluye equipo de encendido | Und | IEE
OC-COC1E138DBF | IEE201 | 2 | EP | Reflectores con lampara de vapor de sodio de 250 W, a 7 m SNPT, incluye equipo de encendido | Und | IEE
OC-COC1E138DBF | IEE202 | 2 | EP | Artefacto de iluminación de emergencia con lampara de 100 W | Und | IEE
OC-COC1E138DBF | IEE301 | 6 | EP | Tomacorrientes monofásicos de 20 A, a prueba de agua, a 0.8 m SNPT | Und | IEE
OC-COC1E138DBF | IEE302 | 6 | EP | Tomacorrientes trifásicos de 50 A, a prueba de agua, a 0.8 m SNPT | Und | IEE
OC-COC1E138DBF | IEE401 | 270 | EP | 1-4x6mm2 NYY, 0,6/1 KV | m | IEE
OC-COC1E138DBF | IEE402 | 72 | EP | 1-2x4mm2 NYY, 0,6/1 KV (para Postes de Concreto) | m | IEE
OC-COC1E138DBF | IEE501 | 240 | EP | 1-4x4mm2 NYY, 0,6/1 KV | m | IEE
OC-COC1E138DBF | IEE502 | 20 | EP | 1-2x4mm2 NYY, 0,6/1 KV (para Reflectores de Emerg.) | m | IEE
OC-COC1E138DBF | IEE701 | 11 | EP | Tubos de PVC, pesado de 20 mm de diámetro | m | IEE
OC-COC1E138DBF | IEE702 | 24 | EP | Caja de paso de aluminio pesado 0,20x0,20x0,10 m, a 0.8 m SNPT | Und | IEE
OC-COC1E138DBF | RSE152 | 4 | EP | Molde de Soldadura | Und | RTP
OC-COC1E138DBF | EXTPOR | 2 | EP | Extintor portatil | Und | EDC
OC-COC1E138DBF | PPS_RT | 1 | GE | Pruebas y Puesta en Servicio Red de tierra profuda | Gbl
OC-COC1E138DBF | PPS_IE | 1 | GE | Pruebas y Puesta en Servicio instalaciones electricas al exterior | Gbl
OC-COC1E138DBF | ID | 0.0386 | GE | Ingenieria de detalle | Gbl
OC-COC1E138DBF | GGC | 0.1 | GE | gastos generales del contratista | Gbl
OC-COC1E138DBF | UGC | 0.1 | GE | Utilidades generales del contratista | Gbl
OC-COC1E060SBV | OCTP8 | 1164.8169 | CV | Limpieza Inicial y Eliminación | m2 | OCG
OC-COC1E060SBV | OCTP9 | 1164.8169 | CV | Trazo, Nivelación y Replanteo Preliminar | m2 | OCG
OC-COC1E060SBV | OCMT1 | 291.2042 | CV | Excavacion en material suelto con Equipo | m3 | OCG
OC-COC1E060SBV | OCMT4 | 58.2408 | CV | Relleno con material propio | m3 | OCG
OC-COC1E060SBV | OCMT5 | 291.2042 | CV | Eliminación de material excedente, D = 10 km | m3 | OCG
OC-COC1E060SBV | OCES1 | 62.9631 | CV | Cerco perimétrico | m | OCG
OC-COC1E060SBV | OCES2 | 36.8716 | CV | Canaletas de 60 x 60 | m | OCG
OC-COC1E060SBV | OCES4 | 152 | CV | Sardineles | m | OCG
OC-COC1E060SBV | OCES5 | 22.1229 | CV | Ductos subterráneos para cables de energía | m | OCG
OC-COC1E060SBV | OCOV1 | 301.827 | CV | Esparcido de ripio, e = 10 cm | m2 | OCG
OC-COC1E060SBV | OCOV10 | 265.7529 | CV | Pista de Asfalto - Tratamiento Bicapa | m2 | OCG
OC-COC1E060SBV | OCOV11 | 53.1506 | CV | Colocación de Base ( Inc. Compactación ) | m3 | OCG
OC-COC1E060SBV | OCES6 | 57.6 | CV | Edificio de Control | m2 | EDC
OC-COC1E060SBV | OCMT2 | 213.7633 | CV | Excavación manual en material suelto (h < 1.0 m) | m3 | RTP
OC-COC1E060SBV | OCMT4 | 160.3225 | CV | Relleno con material propio | m3 | RTP
OC-COC1E060SBV | OCMT3 | 53.4408 | CV | Relleno con material de prestamo | m3 | RTP
OC-COC1E060SBV | OCMT5 | 66.801 | CV | Eliminación de material excedente, D = 10 km | m3 | RTP
OC-COC1E060SBV | RSE003 | 534.4083 | EP | Conductor de cobre aislado de 185 mm2 | m | RTP
OC-COC1E060SBV | RSE151 | 23 | EP | Empalme en "T", con soldadura tipo cadweld o similar | und | RTP
OC-COC1E060SBV | RSE201 | 34 | EP | Empalme en "Cruz" con soldadura cadweld o similar | und | RTP
OC-COC1E060SBV | RSE251 | 4 | EP | Pozos de Tierra | und | RTP
OC-COC1E060SBV | RSE301 | 16 | EP | Electrodo de puesta a tierra | und | RTP
OC-COC1E060SBV | IEE001 | 5 | EP | Postes de Concreto Centrifugado de 8 m | Und | IEE
OC-COC1E060SBV | IEE002 | 3 | EP | Pastoral doble de Concreto 0.5/0.25/125 | Und | IEE
OC-COC1E060SBV | IEE101 | 6 | EP | Artefacto de alumbrado exterior con lampara de vapor de Na 250 W, incluye equipo de encendido | Und | IEE
OC-COC1E060SBV | IEE401 | 150 | EP | 1-4x6mm2 NYY, 0,6/1 KV | m | IEE
OC-COC1E060SBV | IEE402 | 40 | EP | 1-2x4mm2 NYY, 0,6/1 KV (para Postes de Concreto) | m | IEE
OC-COC1E060SBV | IEE702 | 14 | EP | Caja de paso de aluminio pesado 0,20x0,20x0,10 m, a 0.8 m SNPT | Und | IEE
OC-COC1E060SBV | RSE152 | 2 | EP | Molde de Soldadura | Und | RTP
OC-COC1E060SBV | EXTMOV | 1 | EP | Extintor movil | Und | EDC
OC-COC1E060SBV | ID | 0.0386 | GE | Ingenieria de detalle | Gbl
OC-COC1E060SBV | GGC | 0.1 | GE | gastos generales del contratista | Gbl
OC-COC1E060SBV | UGC | 0.1 | GE | Utilidades generales del contratista | Gbl
OC-COC1E060SBF | OCOP3 | 60 | CV | Campamentos y Oficina | m2 | OCG
OC-COC1E060SBF | OCOP4 | 50 | CV | Almacén | m2 | OCG
OC-COC1E060SBF | OCOP5 | 9 | CV | Guardianía - Casetas de Vigilancia | m2 | OCG
OC-COC1E060SBF | OCOP6 | 1 | CV | Suministro e Instalación de Cartel de Obra | und | OCG
OC-COC1E060SBF | OCOP7 | 1 | CV | Instalaciones de Agua para Campamento | Glb | OCG
OC-COC1E060SBF | OCOP16 | 1 | CV | Instalaciones Eléctricas para Campamento | Glb | OCG
OC-COC1E060SBF | OCOP25 | 1 | CV | Servicios Higienicos | Glb | OCG
OC-COC1E060SBF | OCTP8 | 944.1831 | CV | Limpieza Inicial y Eliminación | m2 | OCG
OC-COC1E060SBF | OCTP9 | 944.1831 | CV | Trazo, Nivelación y Replanteo Preliminar | m2 | OCG
OC-COC1E060SBF | OCMT1 | 236.0458 | CV | Excavacion en material suelto con Equipo | m3 | OCG
OC-COC1E060SBF | OCMT4 | 47.2092 | CV | Relleno con material propio | m3 | OCG
OC-COC1E060SBF | OCMT5 | 236.0458 | CV | Eliminación de material excedente, D = 10 km | m3 | OCG
OC-COC1E060SBF | OCES1 | 119.7369 | CV | Cerco perimétrico | m | OCG
OC-COC1E060SBF | OCES2 | 24.2242 | CV | Canaletas de 60 x 60 | m | OCG
OC-COC1E060SBF | OCES4 | 58 | CV | Sardineles | m | OCG
OC-COC1E060SBF | OCES5 | 14.5345 | CV | Ductos subterráneos para cables de energía | m | OCG
OC-COC1E060SBF | OCOV1 | 198.2972 | CV | Esparcido de ripio, e = 10 cm | m2 | OCG
OC-COC1E060SBF | OCOV2 | 21.9517 | CV | Acceso de Afirmado | m3 | OCG
OC-COC1E060SBF | OCOV10 | 174.5969 | CV | Pista de Asfalto - Tratamiento Bicapa | m2 | OCG
OC-COC1E060SBF | OCOV11 | 34.9194 | CV | Colocación de Base ( Inc. Compactación ) | m3 | OCG
OC-COC1E060SBF | OCOV13 | 15.9 | CV | Puerta Metálica de Acceso a Subestación | m2 | OCG
OC-COC1E060SBF | OCES6 | 38.4 | CV | Edificio de Control | m2 | EDC
OC-COC1E060SBF | OCMT2 | 176.0767 | CV | Excavación manual en material suelto (h < 1.0 m) | m3 | RTP
OC-COC1E060SBF | OCMT4 | 132.0575 | CV | Relleno con material propio | m3 | RTP
OC-COC1E060SBF | OCMT3 | 44.0192 | CV | Relleno con material de prestamo | m3 | RTP
OC-COC1E060SBF | OCMT5 | 55.024 | CV | Eliminación de material excedente, D = 10 km | m3 | RTP
OC-COC1E060SBF | OCMDSE | 1 | CV | Movilización y Desmovilización Subestaciones | Glb | OCG
OC-COC1E060SBF | OCES12 | 1 | CV | Caseta de Vigilancia | Glb | OCG
OC-COC1E060SBF | OCES15 | 7 | CV | Canaletas de 1.20 x 1.20 | m | OCG
OC-COC1E060SBF | OCOV3 | 1 | CV | Instalaciones Sanitarias Externas | Gbl | EDC
OC-COC1E060SBF | RSE003 | 440.1917 | EP | Conductor de cobre aislado de 185 mm2 | m | RTP
OC-COC1E060SBF | RSE151 | 21 | EP | Empalme en "T", con soldadura tipo cadweld o similar | und | RTP
OC-COC1E060SBF | RSE201 | 26 | EP | Empalme en "Cruz" con soldadura cadweld o similar | und | RTP
OC-COC1E060SBF | RSE251 | 4 | EP | Pozos de Tierra | und | RTP
OC-COC1E060SBF | RSE301 | 15 | EP | Electrodo de puesta a tierra | und | RTP
OC-COC1E060SBF | IEE001 | 9 | EP | Postes de Concreto Centrifugado de 8 m | Und | IEE
OC-COC1E060SBF | IEE002 | 3 | EP | Pastoral doble de Concreto 0.5/0.25/125 | Und | IEE
OC-COC1E060SBF | IEE003 | 6 | EP | Pastoral Simple de Concreto 1.3/0.9/155 | Und | IEE
OC-COC1E060SBF | IEE101 | 12 | EP | Artefacto de alumbrado exterior con lampara de vapor de Na 250 W, incluye equipo de encendido | Und | IEE
OC-COC1E060SBF | IEE201 | 2 | EP | Reflectores con lampara de vapor de sodio de 250 W, a 7 m SNPT, incluye equipo de encendido | Und | IEE
OC-COC1E060SBF | IEE202 | 2 | EP | Artefacto de iluminación de emergencia con lampara de 100 W | Und | IEE
OC-COC1E060SBF | IEE301 | 6 | EP | Tomacorrientes monofásicos de 20 A, a prueba de agua, a 0.8 m SNPT | Und | IEE
OC-COC1E060SBF | IEE302 | 6 | EP | Tomacorrientes trifásicos de 50 A, a prueba de agua, a 0.8 m SNPT | Und | IEE
OC-COC1E060SBF | IEE401 | 270 | EP | 1-4x6mm2 NYY, 0,6/1 KV | m | IEE
OC-COC1E060SBF | IEE402 | 72 | EP | 1-2x4mm2 NYY, 0,6/1 KV (para Postes de Concreto) | m | IEE
OC-COC1E060SBF | IEE501 | 240 | EP | 1-4x4mm2 NYY, 0,6/1 KV | m | IEE
OC-COC1E060SBF | IEE502 | 20 | EP | 1-2x4mm2 NYY, 0,6/1 KV (para Reflectores de Emerg.) | m | IEE
OC-COC1E060SBF | IEE701 | 11 | EP | Tubos de PVC, pesado de 20 mm de diámetro | m | IEE
OC-COC1E060SBF | IEE702 | 24 | EP | Caja de paso de aluminio pesado 0,20x0,20x0,10 m, a 0.8 m SNPT | Und | IEE
OC-COC1E060SBF | RSE152 | 2 | EP | Molde de Soldadura | Und | RTP
OC-COC1E060SBF | EXTPOR | 2 | EP | Extintor portatil | Und | EDC
OC-COC1E060SBF | PPS_RT | 1 | GE | Pruebas y Puesta en Servicio Red de tierra profuda | Gbl
OC-COC1E060SBF | PPS_IE | 1 | GE | Pruebas y Puesta en Servicio instalaciones electricas al exterior | Gbl
OC-COC1E060SBF | ID | 0.0386 | GE | Ingenieria de detalle | Gbl
OC-COC1E060SBF | GGC | 0.1 | GE | gastos generales del contratista | Gbl
OC-COC1E060SBF | UGC | 0.1 | GE | Utilidades generales del contratista | Gbl
OC-COC1E060LTV | OCTP8 | 708.96 | CV | Limpieza Inicial y Eliminación | m2 | OCG
OC-COC1E060LTV | OCTP9 | 708.96 | CV | Trazo, Nivelación y Replanteo Preliminar | m2 | OCG
OC-COC1E060LTV | OCMT1 | 177.24 | CV | Excavacion en material suelto con Equipo | m3 | OCG
OC-COC1E060LTV | OCMT4 | 35.448 | CV | Relleno con material propio | m3 | OCG
OC-COC1E060LTV | OCMT5 | 177.24 | CV | Eliminación de material excedente, D = 10 km | m3 | OCG
OC-COC1E060LTV | OCES1 | 50.64 | CV | Cerco perimétrico | m | OCG
OC-COC1E060LTV | OCES2 | 22.4417 | CV | Canaletas de 60 x 60 | m | OCG
OC-COC1E060LTV | OCES4 | 92 | CV | Sardineles | m | OCG
OC-COC1E060LTV | OCES5 | 13.465 | CV | Ductos subterráneos para cables de energía | m | OCG
OC-COC1E060LTV | OCOV1 | 183.7055 | CV | Esparcido de ripio, e = 10 cm | m2 | OCG
OC-COC1E060LTV | OCOV10 | 161.7492 | CV | Pista de Asfalto - Tratamiento Bicapa | m2 | OCG
OC-COC1E060LTV | OCOV11 | 32.3498 | CV | Colocación de Base ( Inc. Compactación ) | m3 | OCG
OC-COC1E060LTV | OCES6 | 193.2 | CV | Edificio de Control | m2 | EDC
OC-COC1E060LTV | OCMT2 | 134.7616 | CV | Excavación manual en material suelto (h < 1.0 m) | m3 | RTP
OC-COC1E060LTV | OCMT4 | 101.0712 | CV | Relleno con material propio | m3 | RTP
OC-COC1E060LTV | OCMT3 | 33.6904 | CV | Relleno con material de prestamo | m3 | RTP
OC-COC1E060LTV | OCMT5 | 42.113 | CV | Eliminación de material excedente, D = 10 km | m3 | RTP
OC-COC1E060LTV | RSE003 | 336.904 | EP | Conductor de cobre aislado de 185 mm2 | m | RTP
OC-COC1E060LTV | RSE151 | 17 | EP | Empalme en "T", con soldadura tipo cadweld o similar | und | RTP
OC-COC1E060LTV | RSE201 | 19 | EP | Empalme en "Cruz" con soldadura cadweld o similar | und | RTP
OC-COC1E060LTV | RSE251 | 3 | EP | Pozos de Tierra | und | RTP
OC-COC1E060LTV | RSE301 | 13 | EP | Electrodo de puesta a tierra | und | RTP
OC-COC1E060LTV | IEE001 | 4 | EP | Postes de Concreto Centrifugado de 8 m | Und | IEE
OC-COC1E060LTV | IEE002 | 3 | EP | Pastoral doble de Concreto 0.5/0.25/125 | Und | IEE
OC-COC1E060LTV | IEE101 | 6 | EP | Artefacto de alumbrado exterior con lampara de vapor de Na 250 W, incluye equipo de encendido | Und | IEE
OC-COC1E060LTV | IEE401 | 120 | EP | 1-4x6mm2 NYY, 0,6/1 KV | m | IEE
OC-COC1E060LTV | IEE402 | 32 | EP | 1-2x4mm2 NYY, 0,6/1 KV (para Postes de Concreto) | m | IEE
OC-COC1E060LTV | IEE702 | 14 | EP | Caja de paso de aluminio pesado 0,20x0,20x0,10 m, a 0.8 m SNPT | Und | IEE
OC-COC1E060LTV | RSE152 | 2 | EP | Molde de Soldadura | Und | RTP
OC-COC1E060LTV | EXTMOV | 1 | EP | Extintor movil | Und | EDC
OC-COC1E060LTV | ID | 0.0386 | GE | Ingenieria de detalle | Gbl
OC-COC1E060LTV | GGC | 0.1 | GE | gastos generales del contratista | Gbl
OC-COC1E060LTV | UGC | 0.1 | GE | Utilidades generales del contratista | Gbl
OC-COC1E060LTF | OCOP3 | 60 | CV | Campamentos y Oficina | m2 | OCG
OC-COC1E060LTF | OCOP4 | 50 | CV | Almacén | m2 | OCG
OC-COC1E060LTF | OCOP5 | 9 | CV | Guardianía - Casetas de Vigilancia | m2 | OCG
OC-COC1E060LTF | OCOP6 | 1 | CV | Suministro e Instalación de Cartel de Obra | und | OCG
OC-COC1E060LTF | OCOP7 | 1 | CV | Instalaciones de Agua para Campamento | Glb | OCG
OC-COC1E060LTF | OCOP16 | 1 | CV | Instalaciones Eléctricas para Campamento | Glb | OCG
OC-COC1E060LTF | OCOP25 | 1 | CV | Servicios Higienicos | Glb | OCG
OC-COC1E060LTF | OCTP8 | 574.84 | CV | Limpieza Inicial y Eliminación | m2 | OCG
OC-COC1E060LTF | OCTP9 | 574.84 | CV | Trazo, Nivelación y Replanteo Preliminar | m2 | OCG
OC-COC1E060LTF | OCMT1 | 143.71 | CV | Excavacion en material suelto con Equipo | m3 | OCG
OC-COC1E060LTF | OCMT4 | 28.742 | CV | Relleno con material propio | m3 | OCG
OC-COC1E060LTF | OCMT5 | 143.71 | CV | Eliminación de material excedente, D = 10 km | m3 | OCG
OC-COC1E060LTF | OCES1 | 91.76 | CV | Cerco perimétrico | m | OCG
OC-COC1E060LTF | OCES2 | 14.7483 | CV | Canaletas de 60 x 60 | m | OCG
OC-COC1E060LTF | OCES4 | 36 | CV | Sardineles | m | OCG
OC-COC1E060LTF | OCES5 | 8.849 | CV | Ductos subterráneos para cables de energía | m | OCG
OC-COC1E060LTF | OCOV1 | 120.7278 | CV | Esparcido de ripio, e = 10 cm | m2 | OCG
OC-COC1E060LTF | OCOV2 | 13.3647 | CV | Acceso de Afirmado | m3 | OCG
OC-COC1E060LTF | OCOV10 | 106.2986 | CV | Pista de Asfalto - Tratamiento Bicapa | m2 | OCG
OC-COC1E060LTF | OCOV11 | 21.2597 | CV | Colocación de Base ( Inc. Compactación ) | m3 | OCG
OC-COC1E060LTF | OCOV13 | 15.9 | CV | Puerta Metálica de Acceso a Subestación | m2 | OCG
OC-COC1E060LTF | OCES6 | 128.8 | CV | Edificio de Control | m2 | EDC
OC-COC1E060LTF | OCMT2 | 111.3864 | CV | Excavación manual en material suelto (h < 1.0 m) | m3 | RTP
OC-COC1E060LTF | OCMT4 | 83.5398 | CV | Relleno con material propio | m3 | RTP
OC-COC1E060LTF | OCMT3 | 27.8466 | CV | Relleno con material de prestamo | m3 | RTP
OC-COC1E060LTF | OCMT5 | 34.8083 | CV | Eliminación de material excedente, D = 10 km | m3 | RTP
OC-COC1E060LTF | OCMDSE | 1 | CV | Movilización y Desmovilización Subestaciones | Glb | OCG
OC-COC1E060LTF | OCES12 | 1 | CV | Caseta de Vigilancia | Glb | OCG
OC-COC1E060LTF | OCES15 | 7 | CV | Canaletas de 1.20 x 1.20 | m | OCG
OC-COC1E060LTF | OCOV3 | 1 | CV | Instalaciones Sanitarias Externas | Gbl | EDC
OC-COC1E060LTF | RSE003 | 278.466 | EP | Conductor de cobre aislado de 185 mm2 | m | RTP
OC-COC1E060LTF | RSE151 | 15 | EP | Empalme en "T", con soldadura tipo cadweld o similar | und | RTP
OC-COC1E060LTF | RSE201 | 14 | EP | Empalme en "Cruz" con soldadura cadweld o similar | und | RTP
OC-COC1E060LTF | RSE251 | 3 | EP | Pozos de Tierra | und | RTP
OC-COC1E060LTF | RSE301 | 12 | EP | Electrodo de puesta a tierra | und | RTP
OC-COC1E060LTF | IEE001 | 7 | EP | Postes de Concreto Centrifugado de 8 m | Und | IEE
OC-COC1E060LTF | IEE002 | 2 | EP | Pastoral doble de Concreto 0.5/0.25/125 | Und | IEE
OC-COC1E060LTF | IEE003 | 5 | EP | Pastoral Simple de Concreto 1.3/0.9/155 | Und | IEE
OC-COC1E060LTF | IEE101 | 9 | EP | Artefacto de alumbrado exterior con lampara de vapor de Na 250 W, incluye equipo de encendido | Und | IEE
OC-COC1E060LTF | IEE201 | 2 | EP | Reflectores con lampara de vapor de sodio de 250 W, a 7 m SNPT, incluye equipo de encendido | Und | IEE
OC-COC1E060LTF | IEE202 | 2 | EP | Artefacto de iluminación de emergencia con lampara de 100 W | Und | IEE
OC-COC1E060LTF | IEE301 | 6 | EP | Tomacorrientes monofásicos de 20 A, a prueba de agua, a 0.8 m SNPT | Und | IEE
OC-COC1E060LTF | IEE302 | 6 | EP | Tomacorrientes trifásicos de 50 A, a prueba de agua, a 0.8 m SNPT | Und | IEE
OC-COC1E060LTF | IEE401 | 210 | EP | 1-4x6mm2 NYY, 0,6/1 KV | m | IEE
OC-COC1E060LTF | IEE402 | 56 | EP | 1-2x4mm2 NYY, 0,6/1 KV (para Postes de Concreto) | m | IEE
OC-COC1E060LTF | IEE501 | 240 | EP | 1-4x4mm2 NYY, 0,6/1 KV | m | IEE
OC-COC1E060LTF | IEE502 | 20 | EP | 1-2x4mm2 NYY, 0,6/1 KV (para Reflectores de Emerg.) | m | IEE
OC-COC1E060LTF | IEE701 | 11 | EP | Tubos de PVC, pesado de 20 mm de diámetro | m | IEE
OC-COC1E060LTF | IEE702 | 21 | EP | Caja de paso de aluminio pesado 0,20x0,20x0,10 m, a 0.8 m SNPT | Und | IEE
OC-COC1E060LTF | RSE152 | 1 | EP | Molde de Soldadura | Und | RTP
OC-COC1E060LTF | EXTPOR | 2 | EP | Extintor portatil | Und | EDC
OC-COC1E060LTF | PPS_RT | 1 | GE | Pruebas y Puesta en Servicio Red de tierra profuda | Gbl
OC-COC1E060LTF | PPS_IE | 1 | GE | Pruebas y Puesta en Servicio instalaciones electricas al exterior | Gbl
OC-COC1E060LTF | ID | 0.0386 | GE | Ingenieria de detalle | Gbl
OC-COC1E060LTF | GGC | 0.1 | GE | gastos generales del contratista | Gbl
OC-COC1E060LTF | UGC | 0.1 | GE | Utilidades generales del contratista | Gbl
OC-COC1E060DBV | OCTP8 | 1624.095 | CV | Limpieza Inicial y Eliminación | m2 | OCG
OC-COC1E060DBV | OCTP9 | 1624.095 | CV | Trazo, Nivelación y Replanteo Preliminar | m2 | OCG
OC-COC1E060DBV | OCMT1 | 406.0238 | CV | Excavacion en material suelto con Equipo | m3 | OCG
OC-COC1E060DBV | OCMT4 | 81.2048 | CV | Relleno con material propio | m3 | OCG
OC-COC1E060DBV | OCMT5 | 406.0238 | CV | Eliminación de material excedente, D = 10 km | m3 | OCG
OC-COC1E060DBV | OCES1 | 65.62 | CV | Cerco perimétrico | m | OCG
OC-COC1E060DBV | OCES2 | 51.4097 | CV | Canaletas de 60 x 60 | m | OCG
OC-COC1E060DBV | OCES4 | 212 | CV | Sardineles | m | OCG
OC-COC1E060DBV | OCES5 | 30.8458 | CV | Ductos subterráneos para cables de energía | m | OCG
OC-COC1E060DBV | OCOV1 | 420.8349 | CV | Esparcido de ripio, e = 10 cm | m2 | OCG
OC-COC1E060DBV | OCOV10 | 370.5372 | CV | Pista de Asfalto - Tratamiento Bicapa | m2 | OCG
OC-COC1E060DBV | OCOV11 | 74.1074 | CV | Colocación de Base ( Inc. Compactación ) | m3 | OCG
OC-COC1E060DBV | OCES6 | 91.8 | CV | Edificio de Control | m2 | EDC
OC-COC1E060DBV | OCMT2 | 292.7792 | CV | Excavación manual en material suelto (h < 1.0 m) | m3 | RTP
OC-COC1E060DBV | OCMT4 | 219.5844 | CV | Relleno con material propio | m3 | RTP
OC-COC1E060DBV | OCMT3 | 73.1948 | CV | Relleno con material de prestamo | m3 | RTP
OC-COC1E060DBV | OCMT5 | 91.4935 | CV | Eliminación de material excedente, D = 10 km | m3 | RTP
OC-COC1E060DBV | RSE003 | 731.948 | EP | Conductor de cobre aislado de 185 mm2 | m | RTP
OC-COC1E060DBV | RSE151 | 29 | EP | Empalme en "T", con soldadura tipo cadweld o similar | und | RTP
OC-COC1E060DBV | RSE201 | 50 | EP | Empalme en "Cruz" con soldadura cadweld o similar | und | RTP
OC-COC1E060DBV | RSE251 | 5 | EP | Pozos de Tierra | und | RTP
OC-COC1E060DBV | RSE301 | 18 | EP | Electrodo de puesta a tierra | und | RTP
OC-COC1E060DBV | IEE001 | 5 | EP | Postes de Concreto Centrifugado de 8 m | Und | IEE
OC-COC1E060DBV | IEE002 | 3 | EP | Pastoral doble de Concreto 0.5/0.25/125 | Und | IEE
OC-COC1E060DBV | IEE101 | 6 | EP | Artefacto de alumbrado exterior con lampara de vapor de Na 250 W, incluye equipo de encendido | Und | IEE
OC-COC1E060DBV | IEE401 | 150 | EP | 1-4x6mm2 NYY, 0,6/1 KV | m | IEE
OC-COC1E060DBV | IEE402 | 40 | EP | 1-2x4mm2 NYY, 0,6/1 KV (para Postes de Concreto) | m | IEE
OC-COC1E060DBV | IEE702 | 14 | EP | Caja de paso de aluminio pesado 0,20x0,20x0,10 m, a 0.8 m SNPT | Und | IEE
OC-COC1E060DBV | RSE152 | 3 | EP | Molde de Soldadura | Und | RTP
OC-COC1E060DBV | EXTMOV | 1 | EP | Extintor movil | Und | EDC
OC-COC1E060DBV | ID | 0.0386 | GE | Ingenieria de detalle | Gbl
OC-COC1E060DBV | GGC | 0.1 | GE | gastos generales del contratista | Gbl
OC-COC1E060DBV | UGC | 0.1 | GE | Utilidades generales del contratista | Gbl
OC-COC1E060DBF | OCOP3 | 60 | CV | Campamentos y Oficina | m2 | OCG
OC-COC1E060DBF | OCOP4 | 50 | CV | Almacén | m2 | OCG
OC-COC1E060DBF | OCOP5 | 9 | CV | Guardianía - Casetas de Vigilancia | m2 | OCG
OC-COC1E060DBF | OCOP6 | 1 | CV | Suministro e Instalación de Cartel de Obra | und | OCG
OC-COC1E060DBF | OCOP7 | 1 | CV | Instalaciones de Agua para Campamento | Glb | OCG
OC-COC1E060DBF | OCOP16 | 1 | CV | Instalaciones Eléctricas para Campamento | Glb | OCG
OC-COC1E060DBF | OCOP25 | 1 | CV | Servicios Higienicos | Glb | OCG
OC-COC1E060DBF | OCTP8 | 1316.205 | CV | Limpieza Inicial y Eliminación | m2 | OCG
OC-COC1E060DBF | OCTP9 | 1316.205 | CV | Trazo, Nivelación y Replanteo Preliminar | m2 | OCG
OC-COC1E060DBF | OCMT1 | 329.0512 | CV | Excavacion en material suelto con Equipo | m3 | OCG
OC-COC1E060DBF | OCMT4 | 65.8102 | CV | Relleno con material propio | m3 | OCG
OC-COC1E060DBF | OCMT5 | 329.0512 | CV | Eliminación de material excedente, D = 10 km | m3 | OCG
OC-COC1E060DBF | OCES1 | 146.88 | CV | Cerco perimétrico | m | OCG
OC-COC1E060DBF | OCES2 | 33.7689 | CV | Canaletas de 60 x 60 | m | OCG
OC-COC1E060DBF | OCES4 | 82 | CV | Sardineles | m | OCG
OC-COC1E060DBF | OCES5 | 20.2614 | CV | Ductos subterráneos para cables de energía | m | OCG
OC-COC1E060DBF | OCOV1 | 276.4292 | CV | Esparcido de ripio, e = 10 cm | m2 | OCG
OC-COC1E060DBF | OCOV2 | 30.601 | CV | Acceso de Afirmado | m3 | OCG
OC-COC1E060DBF | OCOV10 | 243.3907 | CV | Pista de Asfalto - Tratamiento Bicapa | m2 | OCG
OC-COC1E060DBF | OCOV11 | 48.6781 | CV | Colocación de Base ( Inc. Compactación ) | m3 | OCG
OC-COC1E060DBF | OCOV13 | 15.9 | CV | Puerta Metálica de Acceso a Subestación | m2 | OCG
OC-COC1E060DBF | OCES6 | 61.2 | CV | Edificio de Control | m2 | EDC
OC-COC1E060DBF | OCMT2 | 241.0288 | CV | Excavación manual en material suelto (h < 1.0 m) | m3 | RTP
OC-COC1E060DBF | OCMT4 | 180.7716 | CV | Relleno con material propio | m3 | RTP
OC-COC1E060DBF | OCMT3 | 60.2572 | CV | Relleno con material de prestamo | m3 | RTP
OC-COC1E060DBF | OCMT5 | 75.3215 | CV | Eliminación de material excedente, D = 10 km | m3 | RTP
OC-COC1E060DBF | OCMDSE | 1 | CV | Movilización y Desmovilización Subestaciones | Glb | OCG
OC-COC1E060DBF | OCES12 | 1 | CV | Caseta de Vigilancia | Glb | OCG
OC-COC1E060DBF | OCES15 | 7 | CV | Canaletas de 1.20 x 1.20 | m | OCG
OC-COC1E060DBF | OCOV3 | 1 | CV | Instalaciones Sanitarias Externas | Gbl | EDC
OC-COC1E060DBF | RSE003 | 602.572 | EP | Conductor de cobre aislado de 185 mm2 | m | RTP
OC-COC1E060DBF | RSE151 | 26 | EP | Empalme en "T", con soldadura tipo cadweld o similar | und | RTP
OC-COC1E060DBF | RSE201 | 38 | EP | Empalme en "Cruz" con soldadura cadweld o similar | und | RTP
OC-COC1E060DBF | RSE251 | 4 | EP | Pozos de Tierra | und | RTP
OC-COC1E060DBF | RSE301 | 17 | EP | Electrodo de puesta a tierra | und | RTP
OC-COC1E060DBF | IEE001 | 11 | EP | Postes de Concreto Centrifugado de 8 m | Und | IEE
OC-COC1E060DBF | IEE002 | 3 | EP | Pastoral doble de Concreto 0.5/0.25/125 | Und | IEE
OC-COC1E060DBF | IEE003 | 8 | EP | Pastoral Simple de Concreto 1.3/0.9/155 | Und | IEE
OC-COC1E060DBF | IEE101 | 14 | EP | Artefacto de alumbrado exterior con lampara de vapor de Na 250 W, incluye equipo de encendido | Und | IEE
OC-COC1E060DBF | IEE201 | 2 | EP | Reflectores con lampara de vapor de sodio de 250 W, a 7 m SNPT, incluye equipo de encendido | Und | IEE
OC-COC1E060DBF | IEE202 | 2 | EP | Artefacto de iluminación de emergencia con lampara de 100 W | Und | IEE
OC-COC1E060DBF | IEE301 | 6 | EP | Tomacorrientes monofásicos de 20 A, a prueba de agua, a 0.8 m SNPT | Und | IEE
OC-COC1E060DBF | IEE302 | 6 | EP | Tomacorrientes trifásicos de 50 A, a prueba de agua, a 0.8 m SNPT | Und | IEE
OC-COC1E060DBF | IEE401 | 330 | EP | 1-4x6mm2 NYY, 0,6/1 KV | m | IEE
OC-COC1E060DBF | IEE402 | 88 | EP | 1-2x4mm2 NYY, 0,6/1 KV (para Postes de Concreto) | m | IEE
OC-COC1E060DBF | IEE501 | 240 | EP | 1-4x4mm2 NYY, 0,6/1 KV | m | IEE
OC-COC1E060DBF | IEE502 | 20 | EP | 1-2x4mm2 NYY, 0,6/1 KV (para Reflectores de Emerg.) | m | IEE
OC-COC1E060DBF | IEE701 | 11 | EP | Tubos de PVC, pesado de 20 mm de diámetro | m | IEE
OC-COC1E060DBF | IEE702 | 26 | EP | Caja de paso de aluminio pesado 0,20x0,20x0,10 m, a 0.8 m SNPT | Und | IEE
OC-COC1E060DBF | RSE152 | 3 | EP | Molde de Soldadura | Und | RTP
OC-COC1E060DBF | EXTPOR | 2 | EP | Extintor portatil | Und | EDC
OC-COC1E060DBF | PPS_RT | 1 | GE | Pruebas y Puesta en Servicio Red de tierra profuda | Gbl
OC-COC1E060DBF | PPS_IE | 1 | GE | Pruebas y Puesta en Servicio instalaciones electricas al exterior | Gbl
OC-COC1E060DBF | ID | 0.0386 | GE | Ingenieria de detalle | Gbl
OC-COC1E060DBF | GGC | 0.1 | GE | gastos generales del contratista | Gbl
OC-COC1E060DBF | UGC | 0.1 | GE | Utilidades generales del contratista | Gbl
OC-COC1E033SBV | OCTP8 | 276.54 | CV | Limpieza Inicial y Eliminación | m2 | OCG
OC-COC1E033SBV | OCTP9 | 276.54 | CV | Trazo, Nivelación y Replanteo Preliminar | m2 | OCG
OC-COC1E033SBV | OCMT1 | 69.135 | CV | Excavacion en material suelto con Equipo | m3 | OCG
OC-COC1E033SBV | OCMT4 | 13.827 | CV | Relleno con material propio | m3 | OCG
OC-COC1E033SBV | OCMT5 | 69.135 | CV | Eliminación de material excedente, D = 10 km | m3 | OCG
OC-COC1E033SBV | OCES1 | 25.14 | CV | Cerco perimétrico | m | OCG
OC-COC1E033SBV | OCES2 | 6.6602 | CV | Canaletas de 60 x 60 | m | OCG
OC-COC1E033SBV | OCES4 | 10 | CV | Sardineles | m | OCG
OC-COC1E033SBV | OCES5 | 3.9961 | CV | Ductos subterráneos para cables de energía | m | OCG
OC-COC1E033SBV | OCOV1 | 97.2698 | CV | Esparcido de ripio, e = 10 cm | m2 | OCG
OC-COC1E033SBV | OCOV10 | 17.2531 | CV | Pista de Asfalto - Tratamiento Bicapa | m2 | OCG
OC-COC1E033SBV | OCOV11 | 3.4506 | CV | Colocación de Base ( Inc. Compactación ) | m3 | OCG
OC-COC1E033SBV | OCES6 | 50.784 | CV | Edificio de Control | m2 | EDC
OC-COC1E033SBV | OCMT2 | 58.0744 | CV | Excavación manual en material suelto (h < 1.0 m) | m3 | RTP
OC-COC1E033SBV | OCMT4 | 43.5558 | CV | Relleno con material propio | m3 | RTP
OC-COC1E033SBV | OCMT3 | 14.5186 | CV | Relleno con material de prestamo | m3 | RTP
OC-COC1E033SBV | OCMT5 | 18.1483 | CV | Eliminación de material excedente, D = 10 km | m3 | RTP
OC-COC1E033SBV | RSE003 | 145.186 | EP | Conductor de cobre aislado de 185 mm2 | m | RTP
OC-COC1E033SBV | RSE151 | 10 | EP | Empalme en "T", con soldadura tipo cadweld o similar | und | RTP
OC-COC1E033SBV | RSE201 | 5 | EP | Empalme en "Cruz" con soldadura cadweld o similar | und | RTP
OC-COC1E033SBV | RSE251 | 2 | EP | Pozos de Tierra | und | RTP
OC-COC1E033SBV | RSE301 | 9 | EP | Electrodo de puesta a tierra | und | RTP
OC-COC1E033SBV | IEE001 | 3 | EP | Postes de Concreto Centrifugado de 8 m | Und | IEE
OC-COC1E033SBV | IEE002 | 2 | EP | Pastoral doble de Concreto 0.5/0.25/125 | Und | IEE
OC-COC1E033SBV | IEE101 | 4 | EP | Artefacto de alumbrado exterior con lampara de vapor de Na 250 W, incluye equipo de encendido | Und | IEE
OC-COC1E033SBV | IEE401 | 90 | EP | 1-4x6mm2 NYY, 0,6/1 KV | m | IEE
OC-COC1E033SBV | IEE402 | 24 | EP | 1-2x4mm2 NYY, 0,6/1 KV (para Postes de Concreto) | m | IEE
OC-COC1E033SBV | IEE702 | 12 | EP | Caja de paso de aluminio pesado 0,20x0,20x0,10 m, a 0.8 m SNPT | Und | IEE
OC-COC1E033SBV | RSE152 | 1 | EP | Molde de Soldadura | Und | RTP
OC-COC1E033SBV | EXTMOV | 1 | EP | Extintor movil | Und | EDC
OC-COC1E033SBV | ID | 0.0386 | GE | Ingenieria de detalle | Gbl
OC-COC1E033SBV | GGC | 0.1 | GE | gastos generales del contratista | Gbl
OC-COC1E033SBV | UGC | 0.1 | GE | Utilidades generales del contratista | Gbl
OC-COC1E033SBF | OCOP3 | 40 | CV | Campamentos y Oficina | m2 | OCG
OC-COC1E033SBF | OCOP4 | 36 | CV | Almacén | m2 | OCG
OC-COC1E033SBF | OCOP5 | 9 | CV | Guardianía - Casetas de Vigilancia | m2 | OCG
OC-COC1E033SBF | OCOP6 | 1 | CV | Suministro e Instalación de Cartel de Obra | und | OCG
OC-COC1E033SBF | OCOP7 | 1 | CV | Instalaciones de Agua para Campamento | Glb | OCG
OC-COC1E033SBF | OCOP16 | 1 | CV | Instalaciones Eléctricas para Campamento | Glb | OCG
OC-COC1E033SBF | OCOP25 | 1 | CV | Servicios Higienicos | Glb | OCG
OC-COC1E033SBF | OCTP8 | 273.46 | CV | Limpieza Inicial y Eliminación | m2 | OCG
OC-COC1E033SBF | OCTP9 | 273.46 | CV | Trazo, Nivelación y Replanteo Preliminar | m2 | OCG
OC-COC1E033SBF | OCMT1 | 68.365 | CV | Excavacion en material suelto con Equipo | m3 | OCG
OC-COC1E033SBF | OCMT4 | 13.673 | CV | Relleno con material propio | m3 | OCG
OC-COC1E033SBF | OCMT5 | 68.365 | CV | Eliminación de material excedente, D = 10 km | m3 | OCG
OC-COC1E033SBF | OCES1 | 63.56 | CV | Cerco perimétrico | m | OCG
OC-COC1E033SBF | OCES2 | 6.5088 | CV | Canaletas de 60 x 60 | m | OCG
OC-COC1E033SBF | OCES4 | 6 | CV | Sardineles | m | OCG
OC-COC1E033SBF | OCES5 | 3.9053 | CV | Ductos subterráneos para cables de energía | m | OCG
OC-COC1E033SBF | OCOV1 | 95.0595 | CV | Esparcido de ripio, e = 10 cm | m2 | OCG
OC-COC1E033SBF | OCOV2 | 5.229 | CV | Acceso de Afirmado | m3 | OCG
OC-COC1E033SBF | OCOV10 | 16.8611 | CV | Pista de Asfalto - Tratamiento Bicapa | m2 | OCG
OC-COC1E033SBF | OCOV11 | 3.3722 | CV | Colocación de Base ( Inc. Compactación ) | m3 | OCG
OC-COC1E033SBF | OCOV13 | 15.9 | CV | Puerta Metálica de Acceso a Subestación | m2 | OCG
OC-COC1E033SBF | OCES6 | 33.856 | CV | Edificio de Control | m2 | EDC
OC-COC1E033SBF | OCMT2 | 57.5256 | CV | Excavación manual en material suelto (h < 1.0 m) | m3 | RTP
OC-COC1E033SBF | OCMT4 | 43.1442 | CV | Relleno con material propio | m3 | RTP
OC-COC1E033SBF | OCMT3 | 14.3814 | CV | Relleno con material de prestamo | m3 | RTP
OC-COC1E033SBF | OCMT5 | 17.9767 | CV | Eliminación de material excedente, D = 10 km | m3 | RTP
OC-COC1E033SBF | OCMDSE | 1 | CV | Movilización y Desmovilización Subestaciones | Glb | OCG
OC-COC1E033SBF | OCES12 | 1 | CV | Caseta de Vigilancia | Glb | OCG
OC-COC1E033SBF | OCES15 | 7 | CV | Canaletas de 1.20 x 1.20 | m | OCG
OC-COC1E033SBF | OCOV3 | 1 | CV | Instalaciones Sanitarias Externas | Gbl | EDC
OC-COC1E033SBF | RSE003 | 143.814 | EP | Conductor de cobre aislado de 185 mm2 | m | RTP
OC-COC1E033SBF | RSE151 | 10 | EP | Empalme en "T", con soldadura tipo cadweld o similar | und | RTP
OC-COC1E033SBF | RSE201 | 5 | EP | Empalme en "Cruz" con soldadura cadweld o similar | und | RTP
OC-COC1E033SBF | RSE251 | 2 | EP | Pozos de Tierra | und | RTP
OC-COC1E033SBF | RSE301 | 9 | EP | Electrodo de puesta a tierra | und | RTP
OC-COC1E033SBF | IEE001 | 6 | EP | Postes de Concreto Centrifugado de 8 m | Und | IEE
OC-COC1E033SBF | IEE002 | 2 | EP | Pastoral doble de Concreto 0.5/0.25/125 | Und | IEE
OC-COC1E033SBF | IEE003 | 4 | EP | Pastoral Simple de Concreto 1.3/0.9/155 | Und | IEE
OC-COC1E033SBF | IEE101 | 8 | EP | Artefacto de alumbrado exterior con lampara de vapor de Na 250 W, incluye equipo de encendido | Und | IEE
OC-COC1E033SBF | IEE201 | 2 | EP | Reflectores con lampara de vapor de sodio de 250 W, a 7 m SNPT, incluye equipo de encendido | Und | IEE
OC-COC1E033SBF | IEE202 | 2 | EP | Artefacto de iluminación de emergencia con lampara de 100 W | Und | IEE
OC-COC1E033SBF | IEE301 | 6 | EP | Tomacorrientes monofásicos de 20 A, a prueba de agua, a 0.8 m SNPT | Und | IEE
OC-COC1E033SBF | IEE302 | 6 | EP | Tomacorrientes trifásicos de 50 A, a prueba de agua, a 0.8 m SNPT | Und | IEE
OC-COC1E033SBF | IEE401 | 180 | EP | 1-4x6mm2 NYY, 0,6/1 KV | m | IEE
OC-COC1E033SBF | IEE402 | 48 | EP | 1-2x4mm2 NYY, 0,6/1 KV (para Postes de Concreto) | m | IEE
OC-COC1E033SBF | IEE501 | 240 | EP | 1-4x4mm2 NYY, 0,6/1 KV | m | IEE
OC-COC1E033SBF | IEE502 | 20 | EP | 1-2x4mm2 NYY, 0,6/1 KV (para Reflectores de Emerg.) | m | IEE
OC-COC1E033SBF | IEE701 | 11 | EP | Tubos de PVC, pesado de 20 mm de diámetro | m | IEE
OC-COC1E033SBF | IEE702 | 20 | EP | Caja de paso de aluminio pesado 0,20x0,20x0,10 m, a 0.8 m SNPT | Und | IEE
OC-COC1E033SBF | RSE152 | 1 | EP | Molde de Soldadura | Und | RTP
OC-COC1E033SBF | EXTPOR | 2 | EP | Extintor portatil | Und | EDC
OC-COC1E033SBF | PPS_RT | 1 | GE | Pruebas y Puesta en Servicio Red de tierra profuda | Gbl
OC-COC1E033SBF | PPS_IE | 1 | GE | Pruebas y Puesta en Servicio instalaciones electricas al exterior | Gbl
OC-COC1E033SBF | ID | 0.0386 | GE | Ingenieria de detalle | Gbl
OC-COC1E033SBF | GGC | 0.1 | GE | gastos generales del contratista | Gbl
OC-COC1E033SBF | UGC | 0.1 | GE | Utilidades generales del contratista | Gbl
OC-COC1E033DBV | OCTP8 | 407.43 | CV | Limpieza Inicial y Eliminación | m2 | OCG
OC-COC1E033DBV | OCTP9 | 407.43 | CV | Trazo, Nivelación y Replanteo Preliminar | m2 | OCG
OC-COC1E033DBV | OCMT1 | 101.8575 | CV | Excavacion en material suelto con Equipo | m3 | OCG
OC-COC1E033DBV | OCMT4 | 20.3715 | CV | Relleno con material propio | m3 | OCG
OC-COC1E033DBV | OCMT5 | 101.8575 | CV | Eliminación de material excedente, D = 10 km | m3 | OCG
OC-COC1E033DBV | OCES1 | 30.18 | CV | Cerco perimétrico | m | OCG
OC-COC1E033DBV | OCES2 | 9.8125 | CV | Canaletas de 60 x 60 | m | OCG
OC-COC1E033DBV | OCES4 | 14 | CV | Sardineles | m | OCG
OC-COC1E033DBV | OCES5 | 5.8875 | CV | Ductos subterráneos para cables de energía | m | OCG
OC-COC1E033DBV | OCOV1 | 143.3089 | CV | Esparcido de ripio, e = 10 cm | m2 | OCG
OC-COC1E033DBV | OCOV10 | 25.4193 | CV | Pista de Asfalto - Tratamiento Bicapa | m2 | OCG
OC-COC1E033DBV | OCOV11 | 5.0839 | CV | Colocación de Base ( Inc. Compactación ) | m3 | OCG
OC-COC1E033DBV | OCES6 | 50.784 | CV | Edificio de Control | m2 | EDC
OC-COC1E033DBV | OCMT2 | 82.0248 | CV | Excavación manual en material suelto (h < 1.0 m) | m3 | RTP
OC-COC1E033DBV | OCMT4 | 61.5186 | CV | Relleno con material propio | m3 | RTP
OC-COC1E033DBV | OCMT3 | 20.5062 | CV | Relleno con material de prestamo | m3 | RTP
OC-COC1E033DBV | OCMT5 | 25.6328 | CV | Eliminación de material excedente, D = 10 km | m3 | RTP
OC-COC1E033DBV | RSE003 | 205.062 | EP | Conductor de cobre aislado de 185 mm2 | m | RTP
OC-COC1E033DBV | RSE151 | 13 | EP | Empalme en "T", con soldadura tipo cadweld o similar | und | RTP
OC-COC1E033DBV | RSE201 | 9 | EP | Empalme en "Cruz" con soldadura cadweld o similar | und | RTP
OC-COC1E033DBV | RSE251 | 3 | EP | Pozos de Tierra | und | RTP
OC-COC1E033DBV | RSE301 | 10 | EP | Electrodo de puesta a tierra | und | RTP
OC-COC1E033DBV | IEE001 | 3 | EP | Postes de Concreto Centrifugado de 8 m | Und | IEE
OC-COC1E033DBV | IEE002 | 2 | EP | Pastoral doble de Concreto 0.5/0.25/125 | Und | IEE
OC-COC1E033DBV | IEE101 | 4 | EP | Artefacto de alumbrado exterior con lampara de vapor de Na 250 W, incluye equipo de encendido | Und | IEE
OC-COC1E033DBV | IEE401 | 90 | EP | 1-4x6mm2 NYY, 0,6/1 KV | m | IEE
OC-COC1E033DBV | IEE402 | 24 | EP | 1-2x4mm2 NYY, 0,6/1 KV (para Postes de Concreto) | m | IEE
OC-COC1E033DBV | IEE702 | 12 | EP | Caja de paso de aluminio pesado 0,20x0,20x0,10 m, a 0.8 m SNPT | Und | IEE
OC-COC1E033DBV | RSE152 | 1 | EP | Molde de Soldadura | Und | RTP
OC-COC1E033DBV | EXTMOV | 1 | EP | Extintor movil | Und | EDC
OC-COC1E033DBV | ID | 0.0386 | GE | Ingenieria de detalle | Gbl
OC-COC1E033DBV | GGC | 0.1 | GE | gastos generales del contratista | Gbl
OC-COC1E033DBV | UGC | 0.1 | GE | Utilidades generales del contratista | Gbl
OC-COC1E033DBF | OCOP3 | 40 | CV | Campamentos y Oficina | m2 | OCG
OC-COC1E033DBF | OCOP4 | 36 | CV | Almacén | m2 | OCG
OC-COC1E033DBF | OCOP5 | 9 | CV | Guardianía - Casetas de Vigilancia | m2 | OCG
OC-COC1E033DBF | OCOP6 | 1 | CV | Suministro e Instalación de Cartel de Obra | und | OCG
OC-COC1E033DBF | OCOP7 | 1 | CV | Instalaciones de Agua para Campamento | Glb | OCG
OC-COC1E033DBF | OCOP16 | 1 | CV | Instalaciones Eléctricas para Campamento | Glb | OCG
OC-COC1E033DBF | OCOP25 | 1 | CV | Servicios Higienicos | Glb | OCG
OC-COC1E033DBF | OCTP8 | 402.57 | CV | Limpieza Inicial y Eliminación | m2 | OCG
OC-COC1E033DBF | OCTP9 | 402.57 | CV | Trazo, Nivelación y Replanteo Preliminar | m2 | OCG
OC-COC1E033DBF | OCMT1 | 100.6425 | CV | Excavacion en material suelto con Equipo | m3 | OCG
OC-COC1E033DBF | OCMT4 | 20.1285 | CV | Relleno con material propio | m3 | OCG
OC-COC1E033DBF | OCMT5 | 100.6425 | CV | Eliminación de material excedente, D = 10 km | m3 | OCG
OC-COC1E033DBF | OCES1 | 78.52 | CV | Cerco perimétrico | m | OCG
OC-COC1E033DBF | OCES2 | 9.5819 | CV | Canaletas de 60 x 60 | m | OCG
OC-COC1E033DBF | OCES4 | 8 | CV | Sardineles | m | OCG
OC-COC1E033DBF | OCES5 | 5.7491 | CV | Ductos subterráneos para cables de energía | m | OCG
OC-COC1E033DBF | OCOV1 | 139.9404 | CV | Esparcido de ripio, e = 10 cm | m2 | OCG
OC-COC1E033DBF | OCOV2 | 7.6977 | CV | Acceso de Afirmado | m3 | OCG
OC-COC1E033DBF | OCOV10 | 24.8218 | CV | Pista de Asfalto - Tratamiento Bicapa | m2 | OCG
OC-COC1E033DBF | OCOV11 | 4.9644 | CV | Colocación de Base ( Inc. Compactación ) | m3 | OCG
OC-COC1E033DBF | OCOV13 | 15.9 | CV | Puerta Metálica de Acceso a Subestación | m2 | OCG
OC-COC1E033DBF | OCES6 | 33.856 | CV | Edificio de Control | m2 | EDC
OC-COC1E033DBF | OCMT2 | 81.1752 | CV | Excavación manual en material suelto (h < 1.0 m) | m3 | RTP
OC-COC1E033DBF | OCMT4 | 60.8814 | CV | Relleno con material propio | m3 | RTP
OC-COC1E033DBF | OCMT3 | 20.2938 | CV | Relleno con material de prestamo | m3 | RTP
OC-COC1E033DBF | OCMT5 | 25.3672 | CV | Eliminación de material excedente, D = 10 km | m3 | RTP
OC-COC1E033DBF | OCMDSE | 1 | CV | Movilización y Desmovilización Subestaciones | Glb | OCG
OC-COC1E033DBF | OCES12 | 1 | CV | Caseta de Vigilancia | Glb | OCG
OC-COC1E033DBF | OCES15 | 7 | CV | Canaletas de 1.20 x 1.20 | m | OCG
OC-COC1E033DBF | OCOV3 | 1 | CV | Instalaciones Sanitarias Externas | Gbl | EDC
OC-COC1E033DBF | RSE003 | 202.938 | EP | Conductor de cobre aislado de 185 mm2 | m | RTP
OC-COC1E033DBF | RSE151 | 13 | EP | Empalme en "T", con soldadura tipo cadweld o similar | und | RTP
OC-COC1E033DBF | RSE201 | 9 | EP | Empalme en "Cruz" con soldadura cadweld o similar | und | RTP
OC-COC1E033DBF | RSE251 | 3 | EP | Pozos de Tierra | und | RTP
OC-COC1E033DBF | RSE301 | 10 | EP | Electrodo de puesta a tierra | und | RTP
OC-COC1E033DBF | IEE001 | 7 | EP | Postes de Concreto Centrifugado de 8 m | Und | IEE
OC-COC1E033DBF | IEE002 | 2 | EP | Pastoral doble de Concreto 0.5/0.25/125 | Und | IEE
OC-COC1E033DBF | IEE003 | 5 | EP | Pastoral Simple de Concreto 1.3/0.9/155 | Und | IEE
OC-COC1E033DBF | IEE101 | 9 | EP | Artefacto de alumbrado exterior con lampara de vapor de Na 250 W, incluye equipo de encendido | Und | IEE
OC-COC1E033DBF | IEE201 | 2 | EP | Reflectores con lampara de vapor de sodio de 250 W, a 7 m SNPT, incluye equipo de encendido | Und | IEE
OC-COC1E033DBF | IEE202 | 2 | EP | Artefacto de iluminación de emergencia con lampara de 100 W | Und | IEE
OC-COC1E033DBF | IEE301 | 6 | EP | Tomacorrientes monofásicos de 20 A, a prueba de agua, a 0.8 m SNPT | Und | IEE
OC-COC1E033DBF | IEE302 | 6 | EP | Tomacorrientes trifásicos de 50 A, a prueba de agua, a 0.8 m SNPT | Und | IEE
OC-COC1E033DBF | IEE401 | 210 | EP | 1-4x6mm2 NYY, 0,6/1 KV | m | IEE
OC-COC1E033DBF | IEE402 | 56 | EP | 1-2x4mm2 NYY, 0,6/1 KV (para Postes de Concreto) | m | IEE
OC-COC1E033DBF | IEE501 | 240 | EP | 1-4x4mm2 NYY, 0,6/1 KV | m | IEE
OC-COC1E033DBF | IEE502 | 20 | EP | 1-2x4mm2 NYY, 0,6/1 KV (para Reflectores de Emerg.) | m | IEE
OC-COC1E033DBF | IEE701 | 11 | EP | Tubos de PVC, pesado de 20 mm de diámetro | m | IEE
OC-COC1E033DBF | IEE702 | 21 | EP | Caja de paso de aluminio pesado 0,20x0,20x0,10 m, a 0.8 m SNPT | Und | IEE
OC-COC1E033DBF | RSE152 | 1 | EP | Molde de Soldadura | Und | RTP
OC-COC1E033DBF | EXTPOR | 2 | EP | Extintor portatil | Und | EDC
OC-COC1E033DBF | PPS_RT | 1 | GE | Pruebas y Puesta en Servicio Red de tierra profuda | Gbl
OC-COC1E033DBF | PPS_IE | 1 | GE | Pruebas y Puesta en Servicio instalaciones electricas al exterior | Gbl
OC-COC1E033DBF | ID | 0.0386 | GE | Ingenieria de detalle | Gbl
OC-COC1E033DBF | GGC | 0.1 | GE | gastos generales del contratista | Gbl
OC-COC1E033DBF | UGC | 0.1 | GE | Utilidades generales del contratista | Gbl
OC-COC1E023SBV | OCTP8 | 276.54 | CV | Limpieza Inicial y Eliminación | m2 | OCG
OC-COC1E023SBV | OCTP9 | 276.54 | CV | Trazo, Nivelación y Replanteo Preliminar | m2 | OCG
OC-COC1E023SBV | OCMT1 | 69.135 | CV | Excavacion en material suelto con Equipo | m3 | OCG
OC-COC1E023SBV | OCMT4 | 13.827 | CV | Relleno con material propio | m3 | OCG
OC-COC1E023SBV | OCMT5 | 69.135 | CV | Eliminación de material excedente, D = 10 km | m3 | OCG
OC-COC1E023SBV | OCES1 | 25.14 | CV | Cerco perimétrico | m | OCG
OC-COC1E023SBV | OCES2 | 6.6657 | CV | Canaletas de 60 x 60 | m | OCG
OC-COC1E023SBV | OCES4 | 10 | CV | Sardineles | m | OCG
OC-COC1E023SBV | OCES5 | 3.9994 | CV | Ductos subterráneos para cables de energía | m | OCG
OC-COC1E023SBV | OCOV1 | 97.2698 | CV | Esparcido de ripio, e = 10 cm | m2 | OCG
OC-COC1E023SBV | OCOV10 | 17.2531 | CV | Pista de Asfalto - Tratamiento Bicapa | m2 | OCG
OC-COC1E023SBV | OCOV11 | 3.4506 | CV | Colocación de Base ( Inc. Compactación ) | m3 | OCG
OC-COC1E023SBV | OCES6 | 50.784 | CV | Edificio de Control | m2 | EDC
OC-COC1E023SBV | OCMT2 | 58.0744 | CV | Excavación manual en material suelto (h < 1.0 m) | m3 | RTP
OC-COC1E023SBV | OCMT4 | 43.5558 | CV | Relleno con material propio | m3 | RTP
OC-COC1E023SBV | OCMT3 | 14.5186 | CV | Relleno con material de prestamo | m3 | RTP
OC-COC1E023SBV | OCMT5 | 18.1483 | CV | Eliminación de material excedente, D = 10 km | m3 | RTP
OC-COC1E023SBV | RSE003 | 145.186 | EP | Conductor de cobre aislado de 185 mm2 | m | RTP
OC-COC1E023SBV | RSE151 | 10 | EP | Empalme en "T", con soldadura tipo cadweld o similar | und | RTP
OC-COC1E023SBV | RSE201 | 5 | EP | Empalme en "Cruz" con soldadura cadweld o similar | und | RTP
OC-COC1E023SBV | RSE251 | 2 | EP | Pozos de Tierra | und | RTP
OC-COC1E023SBV | RSE301 | 9 | EP | Electrodo de puesta a tierra | und | RTP
OC-COC1E023SBV | IEE001 | 3 | EP | Postes de Concreto Centrifugado de 8 m | Und | IEE
OC-COC1E023SBV | IEE002 | 2 | EP | Pastoral doble de Concreto 0.5/0.25/125 | Und | IEE
OC-COC1E023SBV | IEE101 | 4 | EP | Artefacto de alumbrado exterior con lampara de vapor de Na 250 W, incluye equipo de encendido | Und | IEE
OC-COC1E023SBV | IEE401 | 90 | EP | 1-4x6mm2 NYY, 0,6/1 KV | m | IEE
OC-COC1E023SBV | IEE402 | 24 | EP | 1-2x4mm2 NYY, 0,6/1 KV (para Postes de Concreto) | m | IEE
OC-COC1E023SBV | IEE702 | 12 | EP | Caja de paso de aluminio pesado 0,20x0,20x0,10 m, a 0.8 m SNPT | Und | IEE
OC-COC1E023SBV | RSE152 | 1 | EP | Molde de Soldadura | Und | RTP
OC-COC1E023SBV | EXTMOV | 1 | EP | Extintor movil | Und | EDC
OC-COC1E023SBV | ID | 0.0386 | GE | Ingenieria de detalle | Gbl
OC-COC1E023SBV | GGC | 0.1 | GE | gastos generales del contratista | Gbl
OC-COC1E023SBV | UGC | 0.1 | GE | Utilidades generales del contratista | Gbl
OC-COC1E023SBF | OCOP3 | 40 | CV | Campamentos y Oficina | m2 | OCG
OC-COC1E023SBF | OCOP4 | 36 | CV | Almacén | m2 | OCG
OC-COC1E023SBF | OCOP5 | 9 | CV | Guardianía - Casetas de Vigilancia | m2 | OCG
OC-COC1E023SBF | OCOP6 | 1 | CV | Suministro e Instalación de Cartel de Obra | und | OCG
OC-COC1E023SBF | OCOP7 | 1 | CV | Instalaciones de Agua para Campamento | Glb | OCG
OC-COC1E023SBF | OCOP16 | 1 | CV | Instalaciones Eléctricas para Campamento | Glb | OCG
OC-COC1E023SBF | OCOP25 | 1 | CV | Servicios Higienicos | Glb | OCG
OC-COC1E023SBF | OCTP8 | 273.46 | CV | Limpieza Inicial y Eliminación | m2 | OCG
OC-COC1E023SBF | OCTP9 | 273.46 | CV | Trazo, Nivelación y Replanteo Preliminar | m2 | OCG
OC-COC1E023SBF | OCMT1 | 68.365 | CV | Excavacion en material suelto con Equipo | m3 | OCG
OC-COC1E023SBF | OCMT4 | 13.673 | CV | Relleno con material propio | m3 | OCG
OC-COC1E023SBF | OCMT5 | 68.365 | CV | Eliminación de material excedente, D = 10 km | m3 | OCG
OC-COC1E023SBF | OCES1 | 63.56 | CV | Cerco perimétrico | m | OCG
OC-COC1E023SBF | OCES2 | 6.5143 | CV | Canaletas de 60 x 60 | m | OCG
OC-COC1E023SBF | OCES4 | 6 | CV | Sardineles | m | OCG
OC-COC1E023SBF | OCES5 | 3.9086 | CV | Ductos subterráneos para cables de energía | m | OCG
OC-COC1E023SBF | OCOV1 | 95.0595 | CV | Esparcido de ripio, e = 10 cm | m2 | OCG
OC-COC1E023SBF | OCOV2 | 5.229 | CV | Acceso de Afirmado | m3 | OCG
OC-COC1E023SBF | OCOV10 | 16.8611 | CV | Pista de Asfalto - Tratamiento Bicapa | m2 | OCG
OC-COC1E023SBF | OCOV11 | 3.3722 | CV | Colocación de Base ( Inc. Compactación ) | m3 | OCG
OC-COC1E023SBF | OCOV13 | 15.9 | CV | Puerta Metálica de Acceso a Subestación | m2 | OCG
OC-COC1E023SBF | OCES6 | 33.856 | CV | Edificio de Control | m2 | EDC
OC-COC1E023SBF | OCMT2 | 57.5256 | CV | Excavación manual en material suelto (h < 1.0 m) | m3 | RTP
OC-COC1E023SBF | OCMT4 | 43.1442 | CV | Relleno con material propio | m3 | RTP
OC-COC1E023SBF | OCMT3 | 14.3814 | CV | Relleno con material de prestamo | m3 | RTP
OC-COC1E023SBF | OCMT5 | 17.9767 | CV | Eliminación de material excedente, D = 10 km | m3 | RTP
OC-COC1E023SBF | OCMDSE | 1 | CV | Movilización y Desmovilización Subestaciones | Glb | OCG
OC-COC1E023SBF | OCES12 | 1 | CV | Caseta de Vigilancia | Glb | OCG
OC-COC1E023SBF | OCOV3 | 1 | CV | Instalaciones Sanitarias Externas | Gbl | EDC
OC-COC1E023SBF | RSE003 | 143.814 | EP | Conductor de cobre aislado de 185 mm2 | m | RTP
OC-COC1E023SBF | RSE151 | 10 | EP | Empalme en "T", con soldadura tipo cadweld o similar | und | RTP
OC-COC1E023SBF | RSE201 | 5 | EP | Empalme en "Cruz" con soldadura cadweld o similar | und | RTP
OC-COC1E023SBF | RSE251 | 2 | EP | Pozos de Tierra | und | RTP
OC-COC1E023SBF | RSE301 | 9 | EP | Electrodo de puesta a tierra | und | RTP
OC-COC1E023SBF | IEE001 | 6 | EP | Postes de Concreto Centrifugado de 8 m | Und | IEE
OC-COC1E023SBF | IEE002 | 2 | EP | Pastoral doble de Concreto 0.5/0.25/125 | Und | IEE
OC-COC1E023SBF | IEE003 | 4 | EP | Pastoral Simple de Concreto 1.3/0.9/155 | Und | IEE
OC-COC1E023SBF | IEE101 | 8 | EP | Artefacto de alumbrado exterior con lampara de vapor de Na 250 W, incluye equipo de encendido | Und | IEE
OC-COC1E023SBF | IEE201 | 2 | EP | Reflectores con lampara de vapor de sodio de 250 W, a 7 m SNPT, incluye equipo de encendido | Und | IEE
OC-COC1E023SBF | IEE202 | 2 | EP | Artefacto de iluminación de emergencia con lampara de 100 W | Und | IEE
OC-COC1E023SBF | IEE301 | 6 | EP | Tomacorrientes monofásicos de 20 A, a prueba de agua, a 0.8 m SNPT | Und | IEE
OC-COC1E023SBF | IEE302 | 6 | EP | Tomacorrientes trifásicos de 50 A, a prueba de agua, a 0.8 m SNPT | Und | IEE
OC-COC1E023SBF | IEE401 | 180 | EP | 1-4x6mm2 NYY, 0,6/1 KV | m | IEE
OC-COC1E023SBF | IEE402 | 48 | EP | 1-2x4mm2 NYY, 0,6/1 KV (para Postes de Concreto) | m | IEE
OC-COC1E023SBF | IEE501 | 240 | EP | 1-4x4mm2 NYY, 0,6/1 KV | m | IEE
OC-COC1E023SBF | IEE502 | 20 | EP | 1-2x4mm2 NYY, 0,6/1 KV (para Reflectores de Emerg.) | m | IEE
OC-COC1E023SBF | IEE701 | 11 | EP | Tubos de PVC, pesado de 20 mm de diámetro | m | IEE
OC-COC1E023SBF | IEE702 | 20 | EP | Caja de paso de aluminio pesado 0,20x0,20x0,10 m, a 0.8 m SNPT | Und | IEE
OC-COC1E023SBF | RSE152 | 1 | EP | Molde de Soldadura | Und | RTP
OC-COC1E023SBF | EXTPOR | 2 | EP | Extintor portatil | Und | EDC
OC-COC1E023SBF | PPS_RT | 1 | GE | Pruebas y Puesta en Servicio Red de tierra profuda | Gbl
OC-COC1E023SBF | PPS_IE | 1 | GE | Pruebas y Puesta en Servicio instalaciones electricas al exterior | Gbl
OC-COC1E023SBF | ID | 0.0386 | GE | Ingenieria de detalle | Gbl
OC-COC1E023SBF | GGC | 0.1 | GE | gastos generales del contratista | Gbl
OC-COC1E023SBF | UGC | 0.1 | GE | Utilidades generales del contratista | Gbl
OC-COC1E023DBV | OCTP8 | 407.43 | CV | Limpieza Inicial y Eliminación | m2 | OCG
OC-COC1E023DBV | OCTP9 | 407.43 | CV | Trazo, Nivelación y Replanteo Preliminar | m2 | OCG
OC-COC1E023DBV | OCMT1 | 101.8575 | CV | Excavacion en material suelto con Equipo | m3 | OCG
OC-COC1E023DBV | OCMT4 | 20.3715 | CV | Relleno con material propio | m3 | OCG
OC-COC1E023DBV | OCMT5 | 101.8575 | CV | Eliminación de material excedente, D = 10 km | m3 | OCG
OC-COC1E023DBV | OCES1 | 30.18 | CV | Cerco perimétrico | m | OCG
OC-COC1E023DBV | OCES2 | 9.8207 | CV | Canaletas de 60 x 60 | m | OCG
OC-COC1E023DBV | OCES4 | 14 | CV | Sardineles | m | OCG
OC-COC1E023DBV | OCES5 | 5.8924 | CV | Ductos subterráneos para cables de energía | m | OCG
OC-COC1E023DBV | OCOV1 | 143.3089 | CV | Esparcido de ripio, e = 10 cm | m2 | OCG
OC-COC1E023DBV | OCOV10 | 25.4193 | CV | Pista de Asfalto - Tratamiento Bicapa | m2 | OCG
OC-COC1E023DBV | OCOV11 | 5.0839 | CV | Colocación de Base ( Inc. Compactación ) | m3 | OCG
OC-COC1E023DBV | OCES6 | 50.784 | CV | Edificio de Control | m2 | EDC
OC-COC1E023DBV | OCMT2 | 82.0248 | CV | Excavación manual en material suelto (h < 1.0 m) | m3 | RTP
OC-COC1E023DBV | OCMT4 | 61.5186 | CV | Relleno con material propio | m3 | RTP
OC-COC1E023DBV | OCMT3 | 20.5062 | CV | Relleno con material de prestamo | m3 | RTP
OC-COC1E023DBV | OCMT5 | 25.6328 | CV | Eliminación de material excedente, D = 10 km | m3 | RTP
OC-COC1E023DBV | RSE003 | 205.062 | EP | Conductor de cobre aislado de 185 mm2 | m | RTP
OC-COC1E023DBV | RSE151 | 13 | EP | Empalme en "T", con soldadura tipo cadweld o similar | und | RTP
OC-COC1E023DBV | RSE201 | 9 | EP | Empalme en "Cruz" con soldadura cadweld o similar | und | RTP
OC-COC1E023DBV | RSE251 | 3 | EP | Pozos de Tierra | und | RTP
OC-COC1E023DBV | RSE301 | 10 | EP | Electrodo de puesta a tierra | und | RTP
OC-COC1E023DBV | IEE001 | 3 | EP | Postes de Concreto Centrifugado de 8 m | Und | IEE
OC-COC1E023DBV | IEE002 | 2 | EP | Pastoral doble de Concreto 0.5/0.25/125 | Und | IEE
OC-COC1E023DBV | IEE101 | 4 | EP | Artefacto de alumbrado exterior con lampara de vapor de Na 250 W, incluye equipo de encendido | Und | IEE
OC-COC1E023DBV | IEE401 | 90 | EP | 1-4x6mm2 NYY, 0,6/1 KV | m | IEE
OC-COC1E023DBV | IEE402 | 24 | EP | 1-2x4mm2 NYY, 0,6/1 KV (para Postes de Concreto) | m | IEE
OC-COC1E023DBV | IEE702 | 12 | EP | Caja de paso de aluminio pesado 0,20x0,20x0,10 m, a 0.8 m SNPT | Und | IEE
OC-COC1E023DBV | RSE152 | 1 | EP | Molde de Soldadura | Und | RTP
OC-COC1E023DBV | EXTMOV | 1 | EP | Extintor movil | Und | EDC
OC-COC1E023DBV | ID | 0.0386 | GE | Ingenieria de detalle | Gbl
OC-COC1E023DBV | GGC | 0.1 | GE | gastos generales del contratista | Gbl
OC-COC1E023DBV | UGC | 0.1 | GE | Utilidades generales del contratista | Gbl
OC-COC1E023DBF | OCOP3 | 40 | CV | Campamentos y Oficina | m2 | OCG
OC-COC1E023DBF | OCOP4 | 36 | CV | Almacén | m2 | OCG
OC-COC1E023DBF | OCOP5 | 9 | CV | Guardianía - Casetas de Vigilancia | m2 | OCG
OC-COC1E023DBF | OCOP6 | 1 | CV | Suministro e Instalación de Cartel de Obra | und | OCG
OC-COC1E023DBF | OCOP7 | 1 | CV | Instalaciones de Agua para Campamento | Glb | OCG
OC-COC1E023DBF | OCOP16 | 1 | CV | Instalaciones Eléctricas para Campamento | Glb | OCG
OC-COC1E023DBF | OCOP25 | 1 | CV | Servicios Higienicos | Glb | OCG
OC-COC1E023DBF | OCTP8 | 402.57 | CV | Limpieza Inicial y Eliminación | m2 | OCG
OC-COC1E023DBF | OCTP9 | 402.57 | CV | Trazo, Nivelación y Replanteo Preliminar | m2 | OCG
OC-COC1E023DBF | OCMT1 | 100.6425 | CV | Excavacion en material suelto con Equipo | m3 | OCG
OC-COC1E023DBF | OCMT4 | 20.1285 | CV | Relleno con material propio | m3 | OCG
OC-COC1E023DBF | OCMT5 | 100.6425 | CV | Eliminación de material excedente, D = 10 km | m3 | OCG
OC-COC1E023DBF | OCES1 | 78.52 | CV | Cerco perimétrico | m | OCG
OC-COC1E023DBF | OCES2 | 9.5899 | CV | Canaletas de 60 x 60 | m | OCG
OC-COC1E023DBF | OCES4 | 8 | CV | Sardineles | m | OCG
OC-COC1E023DBF | OCES5 | 5.7539 | CV | Ductos subterráneos para cables de energía | m | OCG
OC-COC1E023DBF | OCOV1 | 139.9404 | CV | Esparcido de ripio, e = 10 cm | m2 | OCG
OC-COC1E023DBF | OCOV2 | 7.6977 | CV | Acceso de Afirmado | m3 | OCG
OC-COC1E023DBF | OCOV10 | 24.8218 | CV | Pista de Asfalto - Tratamiento Bicapa | m2 | OCG
OC-COC1E023DBF | OCOV11 | 4.9644 | CV | Colocación de Base ( Inc. Compactación ) | m3 | OCG
OC-COC1E023DBF | OCOV13 | 15.9 | CV | Puerta Metálica de Acceso a Subestación | m2 | OCG
OC-COC1E023DBF | OCES6 | 33.856 | CV | Edificio de Control | m2 | EDC
OC-COC1E023DBF | OCMT2 | 81.1752 | CV | Excavación manual en material suelto (h < 1.0 m) | m3 | RTP
OC-COC1E023DBF | OCMT4 | 60.8814 | CV | Relleno con material propio | m3 | RTP
OC-COC1E023DBF | OCMT3 | 20.2938 | CV | Relleno con material de prestamo | m3 | RTP
OC-COC1E023DBF | OCMT5 | 25.3672 | CV | Eliminación de material excedente, D = 10 km | m3 | RTP
OC-COC1E023DBF | OCMDSE | 1 | CV | Movilización y Desmovilización Subestaciones | Glb | OCG
OC-COC1E023DBF | OCES12 | 1 | CV | Caseta de Vigilancia | Glb | OCG
OC-COC1E023DBF | OCOV3 | 1 | CV | Instalaciones Sanitarias Externas | Gbl | EDC
OC-COC1E023DBF | RSE003 | 202.938 | EP | Conductor de cobre aislado de 185 mm2 | m | RTP
OC-COC1E023DBF | RSE151 | 13 | EP | Empalme en "T", con soldadura tipo cadweld o similar | und | RTP
OC-COC1E023DBF | RSE201 | 9 | EP | Empalme en "Cruz" con soldadura cadweld o similar | und | RTP
OC-COC1E023DBF | RSE251 | 3 | EP | Pozos de Tierra | und | RTP
OC-COC1E023DBF | RSE301 | 10 | EP | Electrodo de puesta a tierra | und | RTP
OC-COC1E023DBF | IEE001 | 7 | EP | Postes de Concreto Centrifugado de 8 m | Und | IEE
OC-COC1E023DBF | IEE002 | 2 | EP | Pastoral doble de Concreto 0.5/0.25/125 | Und | IEE
OC-COC1E023DBF | IEE003 | 5 | EP | Pastoral Simple de Concreto 1.3/0.9/155 | Und | IEE
OC-COC1E023DBF | IEE101 | 9 | EP | Artefacto de alumbrado exterior con lampara de vapor de Na 250 W, incluye equipo de encendido | Und | IEE
OC-COC1E023DBF | IEE201 | 2 | EP | Reflectores con lampara de vapor de sodio de 250 W, a 7 m SNPT, incluye equipo de encendido | Und | IEE
OC-COC1E023DBF | IEE202 | 2 | EP | Artefacto de iluminación de emergencia con lampara de 100 W | Und | IEE
OC-COC1E023DBF | IEE301 | 6 | EP | Tomacorrientes monofásicos de 20 A, a prueba de agua, a 0.8 m SNPT | Und | IEE
OC-COC1E023DBF | IEE302 | 6 | EP | Tomacorrientes trifásicos de 50 A, a prueba de agua, a 0.8 m SNPT | Und | IEE
OC-COC1E023DBF | IEE401 | 210 | EP | 1-4x6mm2 NYY, 0,6/1 KV | m | IEE
OC-COC1E023DBF | IEE402 | 56 | EP | 1-2x4mm2 NYY, 0,6/1 KV (para Postes de Concreto) | m | IEE
OC-COC1E023DBF | IEE501 | 240 | EP | 1-4x4mm2 NYY, 0,6/1 KV | m | IEE
OC-COC1E023DBF | IEE502 | 20 | EP | 1-2x4mm2 NYY, 0,6/1 KV (para Reflectores de Emerg.) | m | IEE
OC-COC1E023DBF | IEE701 | 11 | EP | Tubos de PVC, pesado de 20 mm de diámetro | m | IEE
OC-COC1E023DBF | IEE702 | 21 | EP | Caja de paso de aluminio pesado 0,20x0,20x0,10 m, a 0.8 m SNPT | Und | IEE
OC-COC1E023DBF | RSE152 | 1 | EP | Molde de Soldadura | Und | RTP
OC-COC1E023DBF | EXTPOR | 2 | EP | Extintor portatil | Und | EDC
OC-COC1E023DBF | PPS_RT | 1 | GE | Pruebas y Puesta en Servicio Red de tierra profuda | Gbl
OC-COC1E023DBF | PPS_IE | 1 | GE | Pruebas y Puesta en Servicio instalaciones electricas al exterior | Gbl
OC-COC1E023DBF | ID | 0.0386 | GE | Ingenieria de detalle | Gbl
OC-COC1E023DBF | GGC | 0.1 | GE | gastos generales del contratista | Gbl
OC-COC1E023DBF | UGC | 0.1 | GE | Utilidades generales del contratista | Gbl
OC-COC1E010SBV | OCTP8 | 251.4 | CV | Limpieza Inicial y Eliminación | m2 | OCG
OC-COC1E010SBV | OCTP9 | 251.4 | CV | Trazo, Nivelación y Replanteo Preliminar | m2 | OCG
OC-COC1E010SBV | OCMT1 | 62.85 | CV | Excavacion en material suelto con Equipo | m3 | OCG
OC-COC1E010SBV | OCMT4 | 12.57 | CV | Relleno con material propio | m3 | OCG
OC-COC1E010SBV | OCMT5 | 62.85 | CV | Eliminación de material excedente, D = 10 km | m3 | OCG
OC-COC1E010SBV | OCES1 | 25.14 | CV | Cerco perimétrico | m | OCG
OC-COC1E010SBV | OCES2 | 6.0583 | CV | Canaletas de 60 x 60 | m | OCG
OC-COC1E010SBV | OCES4 | 8 | CV | Sardineles | m | OCG
OC-COC1E010SBV | OCES5 | 3.635 | CV | Ductos subterráneos para cables de energía | m | OCG
OC-COC1E010SBV | OCOV1 | 88.4271 | CV | Esparcido de ripio, e = 10 cm | m2 | OCG
OC-COC1E010SBV | OCOV10 | 15.6847 | CV | Pista de Asfalto - Tratamiento Bicapa | m2 | OCG
OC-COC1E010SBV | OCOV11 | 3.1369 | CV | Colocación de Base ( Inc. Compactación ) | m3 | OCG
OC-COC1E010SBV | OCES6 | 50.784 | CV | Edificio de Control | m2 | EDC
OC-COC1E010SBV | OCMT2 | 53.252 | CV | Excavación manual en material suelto (h < 1.0 m) | m3 | RTP
OC-COC1E010SBV | OCMT4 | 39.939 | CV | Relleno con material propio | m3 | RTP
OC-COC1E010SBV | OCMT3 | 13.313 | CV | Relleno con material de prestamo | m3 | RTP
OC-COC1E010SBV | OCMT5 | 16.6412 | CV | Eliminación de material excedente, D = 10 km | m3 | RTP
OC-COC1E010SBV | RSE003 | 133.13 | EP | Conductor de cobre aislado de 185 mm2 | m | RTP
OC-COC1E010SBV | RSE151 | 9 | EP | Empalme en "T", con soldadura tipo cadweld o similar | und | RTP
OC-COC1E010SBV | RSE201 | 5 | EP | Empalme en "Cruz" con soldadura cadweld o similar | und | RTP
OC-COC1E010SBV | RSE251 | 2 | EP | Pozos de Tierra | und | RTP
OC-COC1E010SBV | RSE301 | 9 | EP | Electrodo de puesta a tierra | und | RTP
OC-COC1E010SBV | IEE001 | 3 | EP | Postes de Concreto Centrifugado de 8 m | Und | IEE
OC-COC1E010SBV | IEE002 | 2 | EP | Pastoral doble de Concreto 0.5/0.25/125 | Und | IEE
OC-COC1E010SBV | IEE101 | 4 | EP | Artefacto de alumbrado exterior con lampara de vapor de Na 250 W, incluye equipo de encendido | Und | IEE
OC-COC1E010SBV | IEE401 | 90 | EP | 1-4x6mm2 NYY, 0,6/1 KV | m | IEE
OC-COC1E010SBV | IEE402 | 24 | EP | 1-2x4mm2 NYY, 0,6/1 KV (para Postes de Concreto) | m | IEE
OC-COC1E010SBV | IEE702 | 12 | EP | Caja de paso de aluminio pesado 0,20x0,20x0,10 m, a 0.8 m SNPT | Und | IEE
OC-COC1E010SBV | RSE152 | 1 | EP | Molde de Soldadura | Und | RTP
OC-COC1E010SBV | EXTMOV | 1 | EP | Extintor movil | Und | EDC
OC-COC1E010SBV | ID | 0.0386 | GE | Ingenieria de detalle | Gbl
OC-COC1E010SBV | GGC | 0.1 | GE | gastos generales del contratista | Gbl
OC-COC1E010SBV | UGC | 0.1 | GE | Utilidades generales del contratista | Gbl
OC-COC1E010SBF | OCOP3 | 40 | CV | Campamentos y Oficina | m2 | OCG
OC-COC1E010SBF | OCOP4 | 36 | CV | Almacén | m2 | OCG
OC-COC1E010SBF | OCOP5 | 9 | CV | Guardianía - Casetas de Vigilancia | m2 | OCG
OC-COC1E010SBF | OCOP6 | 1 | CV | Suministro e Instalación de Cartel de Obra | und | OCG
OC-COC1E010SBF | OCOP7 | 1 | CV | Instalaciones de Agua para Campamento | Glb | OCG
OC-COC1E010SBF | OCOP16 | 1 | CV | Instalaciones Eléctricas para Campamento | Glb | OCG
OC-COC1E010SBF | OCOP25 | 1 | CV | Servicios Higienicos | Glb | OCG
OC-COC1E010SBF | OCTP8 | 248.6 | CV | Limpieza Inicial y Eliminación | m2 | OCG
OC-COC1E010SBF | OCTP9 | 248.6 | CV | Trazo, Nivelación y Replanteo Preliminar | m2 | OCG
OC-COC1E010SBF | OCMT1 | 62.15 | CV | Excavacion en material suelto con Equipo | m3 | OCG
OC-COC1E010SBF | OCMT4 | 12.43 | CV | Relleno con material propio | m3 | OCG
OC-COC1E010SBF | OCMT5 | 62.15 | CV | Eliminación de material excedente, D = 10 km | m3 | OCG
OC-COC1E010SBF | OCES1 | 59.56 | CV | Cerco perimétrico | m | OCG
OC-COC1E010SBF | OCES2 | 5.9206 | CV | Canaletas de 60 x 60 | m | OCG
OC-COC1E010SBF | OCES4 | 6 | CV | Sardineles | m | OCG
OC-COC1E010SBF | OCES5 | 3.5524 | CV | Ductos subterráneos para cables de energía | m | OCG
OC-COC1E010SBF | OCOV1 | 86.4177 | CV | Esparcido de ripio, e = 10 cm | m2 | OCG
OC-COC1E010SBF | OCOV2 | 4.7536 | CV | Acceso de Afirmado | m3 | OCG
OC-COC1E010SBF | OCOV10 | 15.3283 | CV | Pista de Asfalto - Tratamiento Bicapa | m2 | OCG
OC-COC1E010SBF | OCOV11 | 3.0657 | CV | Colocación de Base ( Inc. Compactación ) | m3 | OCG
OC-COC1E010SBF | OCOV13 | 15.9 | CV | Puerta Metálica de Acceso a Subestación | m2 | OCG
OC-COC1E010SBF | OCES6 | 33.856 | CV | Edificio de Control | m2 | EDC
OC-COC1E010SBF | OCMT2 | 52.748 | CV | Excavación manual en material suelto (h < 1.0 m) | m3 | RTP
OC-COC1E010SBF | OCMT4 | 39.561 | CV | Relleno con material propio | m3 | RTP
OC-COC1E010SBF | OCMT3 | 13.187 | CV | Relleno con material de prestamo | m3 | RTP
OC-COC1E010SBF | OCMT5 | 16.4838 | CV | Eliminación de material excedente, D = 10 km | m3 | RTP
OC-COC1E010SBF | OCMDSE | 1 | CV | Movilización y Desmovilización Subestaciones | Glb | OCG
OC-COC1E010SBF | OCES12 | 1 | CV | Caseta de Vigilancia | Glb | OCG
OC-COC1E010SBF | OCOV3 | 1 | CV | Instalaciones Sanitarias Externas | Gbl | EDC
OC-COC1E010SBF | RSE003 | 131.87 | EP | Conductor de cobre aislado de 185 mm2 | m | RTP
OC-COC1E010SBF | RSE151 | 9 | EP | Empalme en "T", con soldadura tipo cadweld o similar | und | RTP
OC-COC1E010SBF | RSE201 | 4 | EP | Empalme en "Cruz" con soldadura cadweld o similar | und | RTP
OC-COC1E010SBF | RSE251 | 2 | EP | Pozos de Tierra | und | RTP
OC-COC1E010SBF | RSE301 | 8 | EP | Electrodo de puesta a tierra | und | RTP
OC-COC1E010SBF | IEE001 | 5 | EP | Postes de Concreto Centrifugado de 8 m | Und | IEE
OC-COC1E010SBF | IEE002 | 2 | EP | Pastoral doble de Concreto 0.5/0.25/125 | Und | IEE
OC-COC1E010SBF | IEE003 | 3 | EP | Pastoral Simple de Concreto 1.3/0.9/155 | Und | IEE
OC-COC1E010SBF | IEE101 | 7 | EP | Artefacto de alumbrado exterior con lampara de vapor de Na 250 W, incluye equipo de encendido | Und | IEE
OC-COC1E010SBF | IEE201 | 2 | EP | Reflectores con lampara de vapor de sodio de 250 W, a 7 m SNPT, incluye equipo de encendido | Und | IEE
OC-COC1E010SBF | IEE202 | 2 | EP | Artefacto de iluminación de emergencia con lampara de 100 W | Und | IEE
OC-COC1E010SBF | IEE301 | 6 | EP | Tomacorrientes monofásicos de 20 A, a prueba de agua, a 0.8 m SNPT | Und | IEE
OC-COC1E010SBF | IEE302 | 6 | EP | Tomacorrientes trifásicos de 50 A, a prueba de agua, a 0.8 m SNPT | Und | IEE
OC-COC1E010SBF | IEE401 | 150 | EP | 1-4x6mm2 NYY, 0,6/1 KV | m | IEE
OC-COC1E010SBF | IEE402 | 40 | EP | 1-2x4mm2 NYY, 0,6/1 KV (para Postes de Concreto) | m | IEE
OC-COC1E010SBF | IEE501 | 240 | EP | 1-4x4mm2 NYY, 0,6/1 KV | m | IEE
OC-COC1E010SBF | IEE502 | 20 | EP | 1-2x4mm2 NYY, 0,6/1 KV (para Reflectores de Emerg.) | m | IEE
OC-COC1E010SBF | IEE701 | 11 | EP | Tubos de PVC, pesado de 20 mm de diámetro | m | IEE
OC-COC1E010SBF | IEE702 | 19 | EP | Caja de paso de aluminio pesado 0,20x0,20x0,10 m, a 0.8 m SNPT | Und | IEE
OC-COC1E010SBF | RSE152 | 1 | EP | Molde de Soldadura | Und | RTP
OC-COC1E010SBF | EXTPOR | 2 | EP | Extintor portatil | Und | EDC
OC-COC1E010SBF | PPS_RT | 1 | GE | Pruebas y Puesta en Servicio Red de tierra profuda | Gbl
OC-COC1E010SBF | PPS_IE | 1 | GE | Pruebas y Puesta en Servicio instalaciones electricas al exterior | Gbl
OC-COC1E010SBF | ID | 0.0386 | GE | Ingenieria de detalle | Gbl
OC-COC1E010SBF | GGC | 0.1 | GE | gastos generales del contratista | Gbl
OC-COC1E010SBF | UGC | 0.1 | GE | Utilidades generales del contratista | Gbl
OC-COC1E500IMF | OCOP3 | 200 | CV | Campamentos y Oficina | m2 | OCG
OC-COC1E500IMF | OCOP4 | 100 | CV | Almacén | m2 | OCG
OC-COC1E500IMF | OCOP5 | 9 | CV | Guardianía - Casetas de Vigilancia | m2 | OCG
OC-COC1E500IMF | OCOP6 | 2 | CV | Suministro e Instalación de Cartel de Obra | und | OCG
OC-COC1E500IMF | OCOP7 | 1 | CV | Instalaciones de Agua para Campamento | Glb | OCG
OC-COC1E500IMF | OCOP16 | 1 | CV | Instalaciones Eléctricas para Campamento | Glb | OCG
OC-COC1E500IMF | OCOP25 | 1 | CV | Servicios Higienicos | Glb | OCG
OC-COC1E500IMF | OCTP8 | 9730.71 | CV | Limpieza Inicial y Eliminación | m2 | OCG
OC-COC1E500IMF | OCTP9 | 9730.71 | CV | Trazo, Nivelación y Replanteo Preliminar | m2 | OCG
OC-COC1E500IMF | OCMT1 | 2432.6775 | CV | Excavacion en material suelto con Equipo | m3 | OCG
OC-COC1E500IMF | OCMT4 | 486.5355 | CV | Relleno con material propio | m3 | OCG
OC-COC1E500IMF | OCMT5 | 2432.6775 | CV | Eliminación de material excedente, D = 10 km | m3 | OCG
OC-COC1E500IMF | OCES1 | 389.28 | CV | Cerco perimétrico | m | OCG
OC-COC1E500IMF | OCES2 | 176.8934 | CV | Canaletas de 60 x 60 | m | OCG
OC-COC1E500IMF | OCES4 | 366 | CV | Sardineles | m | OCG
OC-COC1E500IMF | OCES5 | 106.1361 | CV | Ductos subterráneos para cables de energía | m | OCG
OC-COC1E500IMF | OCOV1 | 2826.4392 | CV | Esparcido de ripio, e = 10 cm | m2 | OCG
OC-COC1E500IMF | OCOV2 | 202.7493 | CV | Acceso de Afirmado | m3 | OCG
OC-COC1E500IMF | OCOV10 | 1095.8662 | CV | Pista de Asfalto - Tratamiento Bicapa | m2 | OCG
OC-COC1E500IMF | OCOV11 | 219.1732 | CV | Colocación de Base ( Inc. Compactación ) | m3 | OCG
OC-COC1E500IMF | OCOV13 | 15.9 | CV | Puerta Metálica de Acceso a Subestación | m2 | OCG
OC-COC1E500IMF | OCES6 | 94.864 | CV | Edificio de Control | m2 | EDC
OC-COC1E500IMF | OCMT2 | 1635.8296 | CV | Excavación manual en material suelto (h < 1.0 m) | m3 | RTP
OC-COC1E500IMF | OCMT4 | 1226.8722 | CV | Relleno con material propio | m3 | RTP
OC-COC1E500IMF | OCMT3 | 408.9574 | CV | Relleno con material de prestamo | m3 | RTP
OC-COC1E500IMF | OCMT5 | 511.1968 | CV | Eliminación de material excedente, D = 10 km | m3 | RTP
OC-COC1E500IMF | OCMDSE | 1 | CV | Movilización y Desmovilización Subestaciones | Glb | OCG
OC-COC1E500IMF | OCES12 | 1 | CV | Caseta de Vigilancia | Glb | OCG
OC-COC1E500IMF | OCOV3 | 1 | CV | Instalaciones Sanitarias Externas | Gbl | EDC
OC-COC1E500IMF | RSE003 | 4089.574 | EP | Conductor de cobre aislado de 185 mm2 | m | RTP
OC-COC1E500IMF | RSE151 | 75 | EP | Empalme en "T", con soldadura tipo cadweld o similar | und | RTP
OC-COC1E500IMF | RSE201 | 351 | EP | Empalme en "Cruz" con soldadura cadweld o similar | und | RTP
OC-COC1E500IMF | RSE251 | 10 | EP | Pozos de Tierra | und | RTP
OC-COC1E500IMF | RSE301 | 41 | EP | Electrodo de puesta a tierra | und | RTP
OC-COC1E500IMF | IEE001 | 17 | EP | Postes de Concreto Centrifugado de 8 m | Und | IEE
OC-COC1E500IMF | IEE002 | 5 | EP | Pastoral doble de Concreto 0.5/0.25/125 | Und | IEE
OC-COC1E500IMF | IEE003 | 12 | EP | Pastoral Simple de Concreto 1.3/0.9/155 | Und | IEE
OC-COC1E500IMF | IEE101 | 22 | EP | Artefacto de alumbrado exterior con lampara de vapor de Na 250 W, incluye equipo de encendido | Und | IEE
OC-COC1E500IMF | IEE201 | 2 | EP | Reflectores con lampara de vapor de sodio de 250 W, a 7 m SNPT, incluye equipo de encendido | Und | IEE
OC-COC1E500IMF | IEE202 | 2 | EP | Artefacto de iluminación de emergencia con lampara de 100 W | Und | IEE
OC-COC1E500IMF | IEE301 | 6 | EP | Tomacorrientes monofásicos de 20 A, a prueba de agua, a 0.8 m SNPT | Und | IEE
OC-COC1E500IMF | IEE302 | 6 | EP | Tomacorrientes trifásicos de 50 A, a prueba de agua, a 0.8 m SNPT | Und | IEE
OC-COC1E500IMF | IEE401 | 510 | EP | 1-4x6mm2 NYY, 0,6/1 KV | m | IEE
OC-COC1E500IMF | IEE402 | 136 | EP | 1-2x4mm2 NYY, 0,6/1 KV (para Postes de Concreto) | m | IEE
OC-COC1E500IMF | IEE501 | 240 | EP | 1-4x4mm2 NYY, 0,6/1 KV | m | IEE
OC-COC1E500IMF | IEE502 | 20 | EP | 1-2x4mm2 NYY, 0,6/1 KV (para Reflectores de Emerg.) | m | IEE
OC-COC1E500IMF | IEE701 | 11 | EP | Tubos de PVC, pesado de 20 mm de diámetro | m | IEE
OC-COC1E500IMF | IEE702 | 34 | EP | Caja de paso de aluminio pesado 0,20x0,20x0,10 m, a 0.8 m SNPT | Und | IEE
OC-COC1E500IMF | RSE152 | 15 | EP | Molde de Soldadura | Und | RTP
OC-COC1E500IMF | EXTPOR | 2 | EP | Extintor portatil | Und | EDC
OC-COC1E500IMF | PPS_RT | 1 | GE | Pruebas y Puesta en Servicio Red de tierra profuda | Gbl
OC-COC1E500IMF | PPS_IE | 1 | GE | Pruebas y Puesta en Servicio instalaciones electricas al exterior | Gbl
OC-COC1E500IMF | ID | 0.025 | GE | Ingenieria de detalle | Gbl
OC-COC1E500IMF | GGC | 0.1 | GE | gastos generales del contratista | Gbl
OC-COC1E500IMF | UGC | 0.071 | GE | Utilidades generales del contratista | Gbl
OC-COC1E500IMV | OCTP8 | 11950.29 | CV | Limpieza Inicial y Eliminación | m2 | OCG
OC-COC1E500IMV | OCTP9 | 11950.29 | CV | Trazo, Nivelación y Replanteo Preliminar | m2 | OCG
OC-COC1E500IMV | OCMT1 | 2987.5725 | CV | Excavacion en material suelto con Equipo | m3 | OCG
OC-COC1E500IMV | OCMT4 | 597.5145 | CV | Relleno con material propio | m3 | OCG
OC-COC1E500IMV | OCMT5 | 2987.5725 | CV | Eliminación de material excedente, D = 10 km | m3 | OCG
OC-COC1E500IMV | OCES1 | 241.42 | CV | Cerco perimétrico | m | OCG
OC-COC1E500IMV | OCES2 | 266.8001 | CV | Canaletas de 60 x 60 | m | OCG
OC-COC1E500IMV | OCES4 | 944 | CV | Sardineles | m | OCG
OC-COC1E500IMV | OCES5 | 160.08 | CV | Ductos subterráneos para cables de energía | m | OCG
OC-COC1E500IMV | OCOV1 | 4262.9857 | CV | Esparcido de ripio, e = 10 cm | m2 | OCG
OC-COC1E500IMV | OCOV10 | 1652.8436 | CV | Pista de Asfalto - Tratamiento Bicapa | m2 | OCG
OC-COC1E500IMV | OCOV11 | 330.5687 | CV | Colocación de Base ( Inc. Compactación ) | m3 | OCG
OC-COC1E500IMV | OCES6 | 142.296 | CV | Edificio de Control | m2 | EDC
OC-COC1E500IMV | OCMT2 | 1999.9304 | CV | Excavación manual en material suelto (h < 1.0 m) | m3 | RTP
OC-COC1E500IMV | OCMT4 | 1499.9478 | CV | Relleno con material propio | m3 | RTP
OC-COC1E500IMV | OCMT3 | 499.9826 | CV | Relleno con material de prestamo | m3 | RTP
OC-COC1E500IMV | OCMT5 | 624.9783 | CV | Eliminación de material excedente, D = 10 km | m3 | RTP
OC-COC1E500IMV | RSE003 | 4999.826 | EP | Conductor de cobre aislado de 185 mm2 | m | RTP
OC-COC1E500IMV | RSE151 | 84 | EP | Empalme en "T", con soldadura tipo cadweld o similar | und | RTP
OC-COC1E500IMV | RSE201 | 435 | EP | Empalme en "Cruz" con soldadura cadweld o similar | und | RTP
OC-COC1E500IMV | RSE251 | 12 | EP | Pozos de Tierra | und | RTP
OC-COC1E500IMV | RSE301 | 46 | EP | Electrodo de puesta a tierra | und | RTP
OC-COC1E500IMV | IEE001 | 11 | EP | Postes de Concreto Centrifugado de 8 m | Und | IEE
OC-COC1E500IMV | IEE002 | 6 | EP | Pastoral doble de Concreto 0.5/0.25/125 | Und | IEE
OC-COC1E500IMV | IEE101 | 12 | EP | Artefacto de alumbrado exterior con lampara de vapor de Na 250 W, incluye equipo de encendido | Und | IEE
OC-COC1E500IMV | IEE401 | 330 | EP | 1-4x6mm2 NYY, 0,6/1 KV | m | IEE
OC-COC1E500IMV | IEE402 | 88 | EP | 1-2x4mm2 NYY, 0,6/1 KV (para Postes de Concreto) | m | IEE
OC-COC1E500IMV | IEE702 | 20 | EP | Caja de paso de aluminio pesado 0,20x0,20x0,10 m, a 0.8 m SNPT | Und | IEE
OC-COC1E500IMV | RSE152 | 18 | EP | Molde de Soldadura | Und | RTP
OC-COC1E500IMV | EXTMOV | 1 | EP | Extintor movil | Und | EDC
OC-COC1E500IMV | ID | 0.025 | GE | Ingenieria de detalle | Gbl
OC-COC1E500IMV | GGC | 0.1 | GE | gastos generales del contratista | Gbl
OC-COC1E500IMV | UGC | 0.071 | GE | Utilidades generales del contratista | Gbl
OC-COENE500IMF | OCOP3 | 200 | CV | Campamentos y Oficina | m2 | OCG
OC-COENE500IMF | OCOP4 | 100 | CV | Almacén | m2 | OCG
OC-COENE500IMF | OCOP5 | 9 | CV | Guardianía - Casetas de Vigilancia | m2 | OCG
OC-COENE500IMF | OCOP6 | 2 | CV | Suministro e Instalación de Cartel de Obra | und | OCG
OC-COENE500IMF | OCOP7 | 1 | CV | Instalaciones de Agua para Campamento | Glb | OCG
OC-COENE500IMF | OCOP16 | 1 | CV | Instalaciones Eléctricas para Campamento | Glb | OCG
OC-COENE500IMF | OCOP25 | 1 | CV | Servicios Higienicos | Glb | OCG
OC-COENE500IMF | OCTP8 | 1091.468 | CV | Limpieza Inicial y Eliminación | m2 | OCG
OC-COENE500IMF | OCTP9 | 1091.468 | CV | Trazo, Nivelación y Replanteo Preliminar | m2 | OCG
OC-COENE500IMF | OCMT1 | 272.867 | CV | Excavacion en material suelto con Equipo | m3 | OCG
OC-COENE500IMF | OCMT4 | 54.5734 | CV | Relleno con material propio | m3 | OCG
OC-COENE500IMF | OCMT5 | 272.867 | CV | Eliminación de material excedente, D = 10 km | m3 | OCG
OC-COENE500IMF | OCES1 | 135.76 | CV | Cerco perimétrico | m | OCG
OC-COENE500IMF | OCES2 | 21.8278 | CV | Canaletas de 60 x 60 | m | OCG
OC-COENE500IMF | OCES4 | 46 | CV | Sardineles | m | OCG
OC-COENE500IMF | OCES5 | 13.0967 | CV | Ductos subterráneos para cables de energía | m | OCG
OC-COENE500IMF | OCOV1 | 73.1545 | CV | Esparcido de ripio, e = 10 cm | m2 | OCG
OC-COENE500IMF | OCOV2 | 30.0582 | CV | Acceso de Afirmado | m3 | OCG
OC-COENE500IMF | OCOV10 | 136.0907 | CV | Pista de Asfalto - Tratamiento Bicapa | m2 | OCG
OC-COENE500IMF | OCOV11 | 27.2181 | CV | Colocación de Base ( Inc. Compactación ) | m3 | OCG
OC-COENE500IMF | OCOV13 | 15.9 | CV | Puerta Metálica de Acceso a Subestación | m2 | OCG
OC-COENE500IMF | OCES6 | 94.864 | CV | Edificio de Control | m2 | EDC
OC-COENE500IMF | OCMT2 | 202.8469 | CV | Excavación manual en material suelto (h < 1.0 m) | m3 | RTP
OC-COENE500IMF | OCMT4 | 152.1352 | CV | Relleno con material propio | m3 | RTP
OC-COENE500IMF | OCMT3 | 50.7117 | CV | Relleno con material de prestamo | m3 | RTP
OC-COENE500IMF | OCMT5 | 63.3897 | CV | Eliminación de material excedente, D = 10 km | m3 | RTP
OC-COENE500IMF | OCMDSE | 1 | CV | Movilización y Desmovilización Subestaciones | Glb | OCG
OC-COENE500IMF | OCES12 | 1 | CV | Caseta de Vigilancia | Glb | OCG
OC-COENE500IMF | OCOV3 | 1 | CV | Instalaciones Sanitarias Externas | Gbl | EDC
OC-COENE500IMF | RSE003 | 507.1172 | EP | Conductor de cobre aislado de 185 mm2 | m | RTP
OC-COENE500IMF | RSE151 | 24 | EP | Empalme en "T", con soldadura tipo cadweld o similar | und | RTP
OC-COENE500IMF | RSE201 | 31 | EP | Empalme en "Cruz" con soldadura cadweld o similar | und | RTP
OC-COENE500IMF | RSE251 | 4 | EP | Pozos de Tierra | und | RTP
OC-COENE500IMF | RSE301 | 16 | EP | Electrodo de puesta a tierra | und | RTP
OC-COENE500IMF | IEE001 | 7 | EP | Postes de Concreto Centrifugado de 8 m | Und | IEE
OC-COENE500IMF | IEE002 | 2 | EP | Pastoral doble de Concreto 0.5/0.25/125 | Und | IEE
OC-COENE500IMF | IEE003 | 5 | EP | Pastoral Simple de Concreto 1.3/0.9/155 | Und | IEE
OC-COENE500IMF | IEE101 | 9 | EP | Artefacto de alumbrado exterior con lampara de vapor de Na 250 W, incluye equipo de encendido | Und | IEE
OC-COENE500IMF | IEE201 | 2 | EP | Reflectores con lampara de vapor de sodio de 250 W, a 7 m SNPT, incluye equipo de encendido | Und | IEE
OC-COENE500IMF | IEE202 | 2 | EP | Artefacto de iluminación de emergencia con lampara de 100 W | Und | IEE
OC-COENE500IMF | IEE301 | 6 | EP | Tomacorrientes monofásicos de 20 A, a prueba de agua, a 0.8 m SNPT | Und | IEE
OC-COENE500IMF | IEE302 | 6 | EP | Tomacorrientes trifásicos de 50 A, a prueba de agua, a 0.8 m SNPT | Und | IEE
OC-COENE500IMF | IEE401 | 210 | EP | 1-4x6mm2 NYY, 0,6/1 KV | m | IEE
OC-COENE500IMF | IEE402 | 56 | EP | 1-2x4mm2 NYY, 0,6/1 KV (para Postes de Concreto) | m | IEE
OC-COENE500IMF | IEE501 | 240 | EP | 1-4x4mm2 NYY, 0,6/1 KV | m | IEE
OC-COENE500IMF | IEE502 | 20 | EP | 1-2x4mm2 NYY, 0,6/1 KV (para Reflectores de Emerg.) | m | IEE
OC-COENE500IMF | IEE701 | 11 | EP | Tubos de PVC, pesado de 20 mm de diámetro | m | IEE
OC-COENE500IMF | IEE702 | 21 | EP | Caja de paso de aluminio pesado 0,20x0,20x0,10 m, a 0.8 m SNPT | Und | IEE
OC-COENE500IMF | RSE152 | 2 | EP | Molde de Soldadura | Und | RTP
OC-COENE500IMF | EXTPOR | 2 | EP | Extintor portatil | Und | EDC
OC-COENE500IMF | PPS_RT | 1 | GE | Pruebas y Puesta en Servicio Red de tierra profuda | Gbl
OC-COENE500IMF | PPS_IE | 1 | GE | Pruebas y Puesta en Servicio instalaciones electricas al exterior | Gbl
OC-COENE500IMF | ID | 0.025 | GE | Ingenieria de detalle | Gbl
OC-COENE500IMF | GGC | 0.1 | GE | gastos generales del contratista | Gbl
OC-COENE500IMF | UGC | 0.071 | GE | Utilidades generales del contratista | Gbl
OC-COENE500IMV | OCTP8 | 3382.932 | CV | Limpieza Inicial y Eliminación | m2 | OCG
OC-COENE500IMV | OCTP9 | 3382.932 | CV | Trazo, Nivelación y Replanteo Preliminar | m2 | OCG
OC-COENE500IMV | OCMT1 | 845.733 | CV | Excavacion en material suelto con Equipo | m3 | OCG
OC-COENE500IMV | OCMT4 | 169.1466 | CV | Relleno con material propio | m3 | OCG
OC-COENE500IMV | OCMT5 | 845.733 | CV | Eliminación de material excedente, D = 10 km | m3 | OCG
OC-COENE500IMV | OCES1 | 142.14 | CV | Cerco perimétrico | m | OCG
OC-COENE500IMV | OCES2 | 209.6989 | CV | Canaletas de 60 x 60 | m | OCG
OC-COENE500IMV | OCES4 | 748 | CV | Sardineles | m | OCG
OC-COENE500IMV | OCES5 | 125.8193 | CV | Ductos subterráneos para cables de energía | m | OCG
OC-COENE500IMV | OCOV1 | 702.7939 | CV | Esparcido de ripio, e = 10 cm | m2 | OCG
OC-COENE500IMV | OCOV10 | 1307.4205 | CV | Pista de Asfalto - Tratamiento Bicapa | m2 | OCG
OC-COENE500IMV | OCOV11 | 261.4841 | CV | Colocación de Base ( Inc. Compactación ) | m3 | OCG
OC-COENE500IMV | OCES6 | 142.296 | CV | Edificio de Control | m2 | EDC
OC-COENE500IMV | OCMT2 | 588.7371 | CV | Excavación manual en material suelto (h < 1.0 m) | m3 | RTP
OC-COENE500IMV | OCMT4 | 441.5528 | CV | Relleno con material propio | m3 | RTP
OC-COENE500IMV | OCMT3 | 147.1843 | CV | Relleno con material de prestamo | m3 | RTP
OC-COENE500IMV | OCMT5 | 183.9803 | CV | Eliminación de material excedente, D = 10 km | m3 | RTP
OC-COENE500IMV | RSE003 | 1471.8428 | EP | Conductor de cobre aislado de 185 mm2 | m | RTP
OC-COENE500IMV | RSE151 | 43 | EP | Empalme en "T", con soldadura tipo cadweld o similar | und | RTP
OC-COENE500IMV | RSE201 | 113 | EP | Empalme en "Cruz" con soldadura cadweld o similar | und | RTP
OC-COENE500IMV | RSE251 | 7 | EP | Pozos de Tierra | und | RTP
OC-COENE500IMV | RSE301 | 26 | EP | Electrodo de puesta a tierra | und | RTP
OC-COENE500IMV | IEE001 | 7 | EP | Postes de Concreto Centrifugado de 8 m | Und | IEE
OC-COENE500IMV | IEE002 | 4 | EP | Pastoral doble de Concreto 0.5/0.25/125 | Und | IEE
OC-COENE500IMV | IEE101 | 8 | EP | Artefacto de alumbrado exterior con lampara de vapor de Na 250 W, incluye equipo de encendido | Und | IEE
OC-COENE500IMV | IEE401 | 210 | EP | 1-4x6mm2 NYY, 0,6/1 KV | m | IEE
OC-COENE500IMV | IEE402 | 56 | EP | 1-2x4mm2 NYY, 0,6/1 KV (para Postes de Concreto) | m | IEE
OC-COENE500IMV | IEE702 | 16 | EP | Caja de paso de aluminio pesado 0,20x0,20x0,10 m, a 0.8 m SNPT | Und | IEE
OC-COENE500IMV | RSE152 | 6 | EP | Molde de Soldadura | Und | RTP
OC-COENE500IMV | EXTMOV | 1 | EP | Extintor movil | Und | EDC
OC-COENE500IMV | ID | 0.025 | GE | Ingenieria de detalle | Gbl
OC-COENE500IMV | GGC | 0.1 | GE | gastos generales del contratista | Gbl
OC-COENE500IMV | UGC | 0.071 | GE | Utilidades generales del contratista | Gbl
OC-SEC1E500IMF | OCOP3 | 200 | CV | Campamentos y Oficina | m2 | OCG
OC-SEC1E500IMF | OCOP4 | 100 | CV | Almacén | m2 | OCG
OC-SEC1E500IMF | OCOP5 | 9 | CV | Guardianía - Casetas de Vigilancia | m2 | OCG
OC-SEC1E500IMF | OCOP6 | 2 | CV | Suministro e Instalación de Cartel de Obra | und | OCG
OC-SEC1E500IMF | OCOP7 | 1 | CV | Instalaciones de Agua para Campamento | Glb | OCG
OC-SEC1E500IMF | OCOP16 | 1 | CV | Instalaciones Eléctricas para Campamento | Glb | OCG
OC-SEC1E500IMF | OCOP25 | 1 | CV | Servicios Higienicos | Glb | OCG
OC-SEC1E500IMF | OCTP8 | 9730.71 | CV | Limpieza Inicial y Eliminación | m2 | OCG
OC-SEC1E500IMF | OCTP9 | 9730.71 | CV | Trazo, Nivelación y Replanteo Preliminar | m2 | OCG
OC-SEC1E500IMF | OCMT1 | 9730.71 | CV | Excavacion en material suelto con Equipo | m3 | OCG
OC-SEC1E500IMF | OCMT4 | 973.071 | CV | Relleno con material propio | m3 | OCG
OC-SEC1E500IMF | OCMT5 | 10947.0487 | CV | Eliminación de material excedente, D = 10 km | m3 | OCG
OC-SEC1E500IMF | OCES1 | 389.28 | CV | Cerco perimétrico | m | OCG
OC-SEC1E500IMF | OCES2 | 176.8934 | CV | Canaletas de 60 x 60 | m | OCG
OC-SEC1E500IMF | OCES3 | 432.1008 | CV | Cunetas de drenaje | m | OCG
OC-SEC1E500IMF | OCES4 | 366 | CV | Sardineles | m | OCG
OC-SEC1E500IMF | OCES5 | 106.1361 | CV | Ductos subterráneos para cables de energía | m | OCG
OC-SEC1E500IMF | OCOV1 | 2826.4392 | CV | Esparcido de ripio, e = 10 cm | m2 | OCG
OC-SEC1E500IMF | OCOV2 | 202.7493 | CV | Acceso de Afirmado | m3 | OCG
OC-SEC1E500IMF | OCOV10 | 1095.8662 | CV | Pista de Asfalto - Tratamiento Bicapa | m2 | OCG
OC-SEC1E500IMF | OCOV11 | 219.1732 | CV | Colocación de Base ( Inc. Compactación ) | m3 | OCG
OC-SEC1E500IMF | OCOV13 | 15.9 | CV | Puerta Metálica de Acceso a Subestación | m2 | OCG
OC-SEC1E500IMF | OCES6 | 94.864 | CV | Edificio de Control | m2 | EDC
OC-SEC1E500IMF | OCMT2 | 1635.8296 | CV | Excavación manual en material suelto (h < 1.0 m) | m3 | RTP
OC-SEC1E500IMF | OCMT4 | 1226.8722 | CV | Relleno con material propio | m3 | RTP
OC-SEC1E500IMF | OCMT3 | 408.9574 | CV | Relleno con material de prestamo | m3 | RTP
OC-SEC1E500IMF | OCMT5 | 511.1968 | CV | Eliminación de material excedente, D = 10 km | m3 | RTP
OC-SEC1E500IMF | OCMDSE | 1 | CV | Movilización y Desmovilización Subestaciones | Glb | OCG
OC-SEC1E500IMF | OCES12 | 1 | CV | Caseta de Vigilancia | Glb | OCG
OC-SEC1E500IMF | OCOV3 | 1 | CV | Instalaciones Sanitarias Externas | Gbl | EDC
OC-SEC1E500IMF | RSE003 | 4089.574 | EP | Conductor de cobre aislado de 185 mm2 | m | RTP
OC-SEC1E500IMF | RSE151 | 75 | EP | Empalme en "T", con soldadura tipo cadweld o similar | und | RTP
OC-SEC1E500IMF | RSE201 | 351 | EP | Empalme en "Cruz" con soldadura cadweld o similar | und | RTP
OC-SEC1E500IMF | RSE251 | 10 | EP | Pozos de Tierra | und | RTP
OC-SEC1E500IMF | RSE301 | 41 | EP | Electrodo de puesta a tierra | und | RTP
OC-SEC1E500IMF | IEE001 | 17 | EP | Postes de Concreto Centrifugado de 8 m | Und | IEE
OC-SEC1E500IMF | IEE002 | 5 | EP | Pastoral doble de Concreto 0.5/0.25/125 | Und | IEE
OC-SEC1E500IMF | IEE003 | 12 | EP | Pastoral Simple de Concreto 1.3/0.9/155 | Und | IEE
OC-SEC1E500IMF | IEE101 | 22 | EP | Artefacto de alumbrado exterior con lampara de vapor de Na 250 W, incluye equipo de encendido | Und | IEE
OC-SEC1E500IMF | IEE201 | 2 | EP | Reflectores con lampara de vapor de sodio de 250 W, a 7 m SNPT, incluye equipo de encendido | Und | IEE
OC-SEC1E500IMF | IEE202 | 2 | EP | Artefacto de iluminación de emergencia con lampara de 100 W | Und | IEE
OC-SEC1E500IMF | IEE301 | 6 | EP | Tomacorrientes monofásicos de 20 A, a prueba de agua, a 0.8 m SNPT | Und | IEE
OC-SEC1E500IMF | IEE302 | 6 | EP | Tomacorrientes trifásicos de 50 A, a prueba de agua, a 0.8 m SNPT | Und | IEE
OC-SEC1E500IMF | IEE401 | 510 | EP | 1-4x6mm2 NYY, 0,6/1 KV | m | IEE
OC-SEC1E500IMF | IEE402 | 136 | EP | 1-2x4mm2 NYY, 0,6/1 KV (para Postes de Concreto) | m | IEE
OC-SEC1E500IMF | IEE501 | 240 | EP | 1-4x4mm2 NYY, 0,6/1 KV | m | IEE
OC-SEC1E500IMF | IEE502 | 20 | EP | 1-2x4mm2 NYY, 0,6/1 KV (para Reflectores de Emerg.) | m | IEE
OC-SEC1E500IMF | IEE701 | 11 | EP | Tubos de PVC, pesado de 20 mm de diámetro | m | IEE
OC-SEC1E500IMF | IEE702 | 34 | EP | Caja de paso de aluminio pesado 0,20x0,20x0,10 m, a 0.8 m SNPT | Und | IEE
OC-SEC1E500IMF | RSE152 | 15 | EP | Molde de Soldadura | Und | RTP
OC-SEC1E500IMF | EXTPOR | 2 | EP | Extintor portatil | Und | EDC
OC-SEC1E500IMF | PPS_RT | 1 | GE | Pruebas y Puesta en Servicio Red de tierra profuda | Gbl
OC-SEC1E500IMF | PPS_IE | 1 | GE | Pruebas y Puesta en Servicio instalaciones electricas al exterior | Gbl
OC-SEC1E500IMF | ID | 0.025 | GE | Ingenieria de detalle | Gbl
OC-SEC1E500IMF | GGC | 0.1 | GE | gastos generales del contratista | Gbl
OC-SEC1E500IMF | UGC | 0.071 | GE | Utilidades generales del contratista | Gbl
OC-SEC1E500IMV | OCTP8 | 11950.29 | CV | Limpieza Inicial y Eliminación | m2 | OCG
OC-SEC1E500IMV | OCTP9 | 11950.29 | CV | Trazo, Nivelación y Replanteo Preliminar | m2 | OCG
OC-SEC1E500IMV | OCMT1 | 11950.29 | CV | Excavacion en material suelto con Equipo | m3 | OCG
OC-SEC1E500IMV | OCMT4 | 1195.029 | CV | Relleno con material propio | m3 | OCG
OC-SEC1E500IMV | OCMT5 | 13444.0763 | CV | Eliminación de material excedente, D = 10 km | m3 | OCG
OC-SEC1E500IMV | OCES1 | 241.42 | CV | Cerco perimétrico | m | OCG
OC-SEC1E500IMV | OCES2 | 266.8001 | CV | Canaletas de 60 x 60 | m | OCG
OC-SEC1E500IMV | OCES3 | 267.9762 | CV | Cunetas de drenaje | m | OCG
OC-SEC1E500IMV | OCES4 | 944 | CV | Sardineles | m | OCG
OC-SEC1E500IMV | OCES5 | 160.08 | CV | Ductos subterráneos para cables de energía | m | OCG
OC-SEC1E500IMV | OCOV1 | 4262.9857 | CV | Esparcido de ripio, e = 10 cm | m2 | OCG
OC-SEC1E500IMV | OCOV10 | 1652.8436 | CV | Pista de Asfalto - Tratamiento Bicapa | m2 | OCG
OC-SEC1E500IMV | OCOV11 | 330.5687 | CV | Colocación de Base ( Inc. Compactación ) | m3 | OCG
OC-SEC1E500IMV | OCES6 | 142.296 | CV | Edificio de Control | m2 | EDC
OC-SEC1E500IMV | OCMT2 | 1999.9304 | CV | Excavación manual en material suelto (h < 1.0 m) | m3 | RTP
OC-SEC1E500IMV | OCMT4 | 1499.9478 | CV | Relleno con material propio | m3 | RTP
OC-SEC1E500IMV | OCMT3 | 499.9826 | CV | Relleno con material de prestamo | m3 | RTP
OC-SEC1E500IMV | OCMT5 | 624.9783 | CV | Eliminación de material excedente, D = 10 km | m3 | RTP
OC-SEC1E500IMV | RSE003 | 4999.826 | EP | Conductor de cobre aislado de 185 mm2 | m | RTP
OC-SEC1E500IMV | RSE151 | 84 | EP | Empalme en "T", con soldadura tipo cadweld o similar | und | RTP
OC-SEC1E500IMV | RSE201 | 435 | EP | Empalme en "Cruz" con soldadura cadweld o similar | und | RTP
OC-SEC1E500IMV | RSE251 | 12 | EP | Pozos de Tierra | und | RTP
OC-SEC1E500IMV | RSE301 | 46 | EP | Electrodo de puesta a tierra | und | RTP
OC-SEC1E500IMV | IEE001 | 11 | EP | Postes de Concreto Centrifugado de 8 m | Und | IEE
OC-SEC1E500IMV | IEE002 | 6 | EP | Pastoral doble de Concreto 0.5/0.25/125 | Und | IEE
OC-SEC1E500IMV | IEE101 | 12 | EP | Artefacto de alumbrado exterior con lampara de vapor de Na 250 W, incluye equipo de encendido | Und | IEE
OC-SEC1E500IMV | IEE401 | 330 | EP | 1-4x6mm2 NYY, 0,6/1 KV | m | IEE
OC-SEC1E500IMV | IEE402 | 88 | EP | 1-2x4mm2 NYY, 0,6/1 KV (para Postes de Concreto) | m | IEE
OC-SEC1E500IMV | IEE702 | 20 | EP | Caja de paso de aluminio pesado 0,20x0,20x0,10 m, a 0.8 m SNPT | Und | IEE
OC-SEC1E500IMV | RSE152 | 18 | EP | Molde de Soldadura | Und | RTP
OC-SEC1E500IMV | EXTMOV | 1 | EP | Extintor movil | Und | EDC
OC-SEC1E500IMV | ID | 0.025 | GE | Ingenieria de detalle | Gbl
OC-SEC1E500IMV | GGC | 0.1 | GE | gastos generales del contratista | Gbl
OC-SEC1E500IMV | UGC | 0.071 | GE | Utilidades generales del contratista | Gbl
OC-SEENE500IMF | OCOP3 | 200 | CV | Campamentos y Oficina | m2 | OCG
OC-SEENE500IMF | OCOP4 | 100 | CV | Almacén | m2 | OCG
OC-SEENE500IMF | OCOP5 | 9 | CV | Guardianía - Casetas de Vigilancia | m2 | OCG
OC-SEENE500IMF | OCOP6 | 2 | CV | Suministro e Instalación de Cartel de Obra | und | OCG
OC-SEENE500IMF | OCOP7 | 1 | CV | Instalaciones de Agua para Campamento | Glb | OCG
OC-SEENE500IMF | OCOP16 | 1 | CV | Instalaciones Eléctricas para Campamento | Glb | OCG
OC-SEENE500IMF | OCOP25 | 1 | CV | Servicios Higienicos | Glb | OCG
OC-SEENE500IMF | OCTP8 | 1091.468 | CV | Limpieza Inicial y Eliminación | m2 | OCG
OC-SEENE500IMF | OCTP9 | 1091.468 | CV | Trazo, Nivelación y Replanteo Preliminar | m2 | OCG
OC-SEENE500IMF | OCMT1 | 1091.468 | CV | Excavacion en material suelto con Equipo | m3 | OCG
OC-SEENE500IMF | OCMT4 | 109.1468 | CV | Relleno con material propio | m3 | OCG
OC-SEENE500IMF | OCMT5 | 1227.9015 | CV | Eliminación de material excedente, D = 10 km | m3 | OCG
OC-SEENE500IMF | OCES1 | 135.76 | CV | Cerco perimétrico | m | OCG
OC-SEENE500IMF | OCES2 | 21.8278 | CV | Canaletas de 60 x 60 | m | OCG
OC-SEENE500IMF | OCES3 | 150.6936 | CV | Cunetas de drenaje | m | OCG
OC-SEENE500IMF | OCES4 | 46 | CV | Sardineles | m | OCG
OC-SEENE500IMF | OCES5 | 13.0967 | CV | Ductos subterráneos para cables de energía | m | OCG
OC-SEENE500IMF | OCOV1 | 73.1545 | CV | Esparcido de ripio, e = 10 cm | m2 | OCG
OC-SEENE500IMF | OCOV2 | 30.0582 | CV | Acceso de Afirmado | m3 | OCG
OC-SEENE500IMF | OCOV10 | 136.0907 | CV | Pista de Asfalto - Tratamiento Bicapa | m2 | OCG
OC-SEENE500IMF | OCOV11 | 27.2181 | CV | Colocación de Base ( Inc. Compactación ) | m3 | OCG
OC-SEENE500IMF | OCOV13 | 15.9 | CV | Puerta Metálica de Acceso a Subestación | m2 | OCG
OC-SEENE500IMF | OCES6 | 94.864 | CV | Edificio de Control | m2 | EDC
OC-SEENE500IMF | OCMT2 | 202.8469 | CV | Excavación manual en material suelto (h < 1.0 m) | m3 | RTP
OC-SEENE500IMF | OCMT4 | 152.1352 | CV | Relleno con material propio | m3 | RTP
OC-SEENE500IMF | OCMT3 | 50.7117 | CV | Relleno con material de prestamo | m3 | RTP
OC-SEENE500IMF | OCMT5 | 63.3897 | CV | Eliminación de material excedente, D = 10 km | m3 | RTP
OC-SEENE500IMF | OCMDSE | 1 | CV | Movilización y Desmovilización Subestaciones | Glb | OCG
OC-SEENE500IMF | OCES12 | 1 | CV | Caseta de Vigilancia | Glb | OCG
OC-SEENE500IMF | OCOV3 | 1 | CV | Instalaciones Sanitarias Externas | Gbl | EDC
OC-SEENE500IMF | RSE003 | 507.1172 | EP | Conductor de cobre aislado de 185 mm2 | m | RTP
OC-SEENE500IMF | RSE151 | 24 | EP | Empalme en "T", con soldadura tipo cadweld o similar | und | RTP
OC-SEENE500IMF | RSE201 | 31 | EP | Empalme en "Cruz" con soldadura cadweld o similar | und | RTP
OC-SEENE500IMF | RSE251 | 4 | EP | Pozos de Tierra | und | RTP
OC-SEENE500IMF | RSE301 | 16 | EP | Electrodo de puesta a tierra | und | RTP
OC-SEENE500IMF | IEE001 | 7 | EP | Postes de Concreto Centrifugado de 8 m | Und | IEE
OC-SEENE500IMF | IEE002 | 2 | EP | Pastoral doble de Concreto 0.5/0.25/125 | Und | IEE
OC-SEENE500IMF | IEE003 | 5 | EP | Pastoral Simple de Concreto 1.3/0.9/155 | Und | IEE
OC-SEENE500IMF | IEE101 | 9 | EP | Artefacto de alumbrado exterior con lampara de vapor de Na 250 W, incluye equipo de encendido | Und | IEE
OC-SEENE500IMF | IEE201 | 2 | EP | Reflectores con lampara de vapor de sodio de 250 W, a 7 m SNPT, incluye equipo de encendido | Und | IEE
OC-SEENE500IMF | IEE202 | 2 | EP | Artefacto de iluminación de emergencia con lampara de 100 W | Und | IEE
OC-SEENE500IMF | IEE301 | 6 | EP | Tomacorrientes monofásicos de 20 A, a prueba de agua, a 0.8 m SNPT | Und | IEE
OC-SEENE500IMF | IEE302 | 6 | EP | Tomacorrientes trifásicos de 50 A, a prueba de agua, a 0.8 m SNPT | Und | IEE
OC-SEENE500IMF | IEE401 | 210 | EP | 1-4x6mm2 NYY, 0,6/1 KV | m | IEE
OC-SEENE500IMF | IEE402 | 56 | EP | 1-2x4mm2 NYY, 0,6/1 KV (para Postes de Concreto) | m | IEE
OC-SEENE500IMF | IEE501 | 240 | EP | 1-4x4mm2 NYY, 0,6/1 KV | m | IEE
OC-SEENE500IMF | IEE502 | 20 | EP | 1-2x4mm2 NYY, 0,6/1 KV (para Reflectores de Emerg.) | m | IEE
OC-SEENE500IMF | IEE701 | 11 | EP | Tubos de PVC, pesado de 20 mm de diámetro | m | IEE
OC-SEENE500IMF | IEE702 | 21 | EP | Caja de paso de aluminio pesado 0,20x0,20x0,10 m, a 0.8 m SNPT | Und | IEE
OC-SEENE500IMF | RSE152 | 2 | EP | Molde de Soldadura | Und | RTP
OC-SEENE500IMF | EXTPOR | 2 | EP | Extintor portatil | Und | EDC
OC-SEENE500IMF | PPS_RT | 1 | GE | Pruebas y Puesta en Servicio Red de tierra profuda | Gbl
OC-SEENE500IMF | PPS_IE | 1 | GE | Pruebas y Puesta en Servicio instalaciones electricas al exterior | Gbl
OC-SEENE500IMF | ID | 0.025 | GE | Ingenieria de detalle | Gbl
OC-SEENE500IMF | GGC | 0.1 | GE | gastos generales del contratista | Gbl
OC-SEENE500IMF | UGC | 0.071 | GE | Utilidades generales del contratista | Gbl
OC-SEENE500IMV | OCTP8 | 3382.932 | CV | Limpieza Inicial y Eliminación | m2 | OCG
OC-SEENE500IMV | OCTP9 | 3382.932 | CV | Trazo, Nivelación y Replanteo Preliminar | m2 | OCG
OC-SEENE500IMV | OCMT1 | 3382.932 | CV | Excavacion en material suelto con Equipo | m3 | OCG
OC-SEENE500IMV | OCMT4 | 338.2932 | CV | Relleno con material propio | m3 | OCG
OC-SEENE500IMV | OCMT5 | 3805.7985 | CV | Eliminación de material excedente, D = 10 km | m3 | OCG
OC-SEENE500IMV | OCES1 | 142.14 | CV | Cerco perimétrico | m | OCG
OC-SEENE500IMV | OCES2 | 209.6989 | CV | Canaletas de 60 x 60 | m | OCG
OC-SEENE500IMV | OCES3 | 157.7754 | CV | Cunetas de drenaje | m | OCG
OC-SEENE500IMV | OCES4 | 748 | CV | Sardineles | m | OCG
OC-SEENE500IMV | OCES5 | 125.8193 | CV | Ductos subterráneos para cables de energía | m | OCG
OC-SEENE500IMV | OCOV1 | 702.7939 | CV | Esparcido de ripio, e = 10 cm | m2 | OCG
OC-SEENE500IMV | OCOV10 | 1307.4205 | CV | Pista de Asfalto - Tratamiento Bicapa | m2 | OCG
OC-SEENE500IMV | OCOV11 | 261.4841 | CV | Colocación de Base ( Inc. Compactación ) | m3 | OCG
OC-SEENE500IMV | OCES6 | 142.296 | CV | Edificio de Control | m2 | EDC
OC-SEENE500IMV | OCMT2 | 588.7371 | CV | Excavación manual en material suelto (h < 1.0 m) | m3 | RTP
OC-SEENE500IMV | OCMT4 | 441.5528 | CV | Relleno con material propio | m3 | RTP
OC-SEENE500IMV | OCMT3 | 147.1843 | CV | Relleno con material de prestamo | m3 | RTP
OC-SEENE500IMV | OCMT5 | 183.9803 | CV | Eliminación de material excedente, D = 10 km | m3 | RTP
OC-SEENE500IMV | RSE003 | 1471.8428 | EP | Conductor de cobre aislado de 185 mm2 | m | RTP
OC-SEENE500IMV | RSE151 | 43 | EP | Empalme en "T", con soldadura tipo cadweld o similar | und | RTP
OC-SEENE500IMV | RSE201 | 113 | EP | Empalme en "Cruz" con soldadura cadweld o similar | und | RTP
OC-SEENE500IMV | RSE251 | 7 | EP | Pozos de Tierra | und | RTP
OC-SEENE500IMV | RSE301 | 26 | EP | Electrodo de puesta a tierra | und | RTP
OC-SEENE500IMV | IEE001 | 7 | EP | Postes de Concreto Centrifugado de 8 m | Und | IEE
OC-SEENE500IMV | IEE002 | 4 | EP | Pastoral doble de Concreto 0.5/0.25/125 | Und | IEE
OC-SEENE500IMV | IEE101 | 8 | EP | Artefacto de alumbrado exterior con lampara de vapor de Na 250 W, incluye equipo de encendido | Und | IEE
OC-SEENE500IMV | IEE401 | 210 | EP | 1-4x6mm2 NYY, 0,6/1 KV | m | IEE
OC-SEENE500IMV | IEE402 | 56 | EP | 1-2x4mm2 NYY, 0,6/1 KV (para Postes de Concreto) | m | IEE
OC-SEENE500IMV | IEE702 | 16 | EP | Caja de paso de aluminio pesado 0,20x0,20x0,10 m, a 0.8 m SNPT | Und | IEE
OC-SEENE500IMV | RSE152 | 6 | EP | Molde de Soldadura | Und | RTP
OC-SEENE500IMV | EXTMOV | 1 | EP | Extintor movil | Und | EDC
OC-SEENE500IMV | ID | 0.025 | GE | Ingenieria de detalle | Gbl
OC-SEENE500IMV | GGC | 0.1 | GE | gastos generales del contratista | Gbl
OC-SEENE500IMV | UGC | 0.071 | GE | Utilidades generales del contratista | Gbl
OC-SIC1E500IMF | OCOP3 | 200 | CV | Campamentos y Oficina | m2 | OCG
OC-SIC1E500IMF | OCOP4 | 100 | CV | Almacén | m2 | OCG
OC-SIC1E500IMF | OCOP5 | 9 | CV | Guardianía - Casetas de Vigilancia | m2 | OCG
OC-SIC1E500IMF | OCOP6 | 2 | CV | Suministro e Instalación de Cartel de Obra | und | OCG
OC-SIC1E500IMF | OCOP7 | 1 | CV | Instalaciones de Agua para Campamento | Glb | OCG
OC-SIC1E500IMF | OCOP16 | 1 | CV | Instalaciones Eléctricas para Campamento | Glb | OCG
OC-SIC1E500IMF | OCOP25 | 1 | CV | Servicios Higienicos | Glb | OCG
OC-SIC1E500IMF | OCTP8 | 11926.37 | CV | Limpieza Inicial y Eliminación | m2 | OCG
OC-SIC1E500IMF | OCTP9 | 11926.37 | CV | Trazo, Nivelación y Replanteo Preliminar | m2 | OCG
OC-SIC1E500IMF | OCMT1 | 11926.37 | CV | Excavacion en material suelto con Equipo | m3 | OCG
OC-SIC1E500IMF | OCMT4 | 1192.637 | CV | Relleno con material propio | m3 | OCG
OC-SIC1E500IMF | OCMT5 | 13417.1663 | CV | Eliminación de material excedente, D = 10 km | m3 | OCG
OC-SIC1E500IMF | OCES1 | 432.28 | CV | Cerco perimétrico | m | OCG
OC-SIC1E500IMF | OCES2 | 216.8081 | CV | Canaletas de 60 x 60 | m | OCG
OC-SIC1E500IMF | OCES3 | 479.8308 | CV | Cunetas de drenaje | m | OCG
OC-SIC1E500IMF | OCES4 | 448 | CV | Sardineles | m | OCG
OC-SIC1E500IMF | OCES5 | 130.0848 | CV | Ductos subterráneos para cables de energía | m | OCG
OC-SIC1E500IMF | OCOV1 | 3464.2035 | CV | Esparcido de ripio, e = 10 cm | m2 | OCG
OC-SIC1E500IMF | OCOV2 | 248.4981 | CV | Acceso de Afirmado | m3 | OCG
OC-SIC1E500IMF | OCOV10 | 1343.14 | CV | Pista de Asfalto - Tratamiento Bicapa | m2 | OCG
OC-SIC1E500IMF | OCOV11 | 268.628 | CV | Colocación de Base ( Inc. Compactación ) | m3 | OCG
OC-SIC1E500IMF | OCOV13 | 15.9 | CV | Puerta Metálica de Acceso a Subestación | m2 | OCG
OC-SIC1E500IMF | OCES6 | 94.864 | CV | Edificio de Control | m2 | EDC
OC-SIC1E500IMF | OCMT2 | 1995.7352 | CV | Excavación manual en material suelto (h < 1.0 m) | m3 | RTP
OC-SIC1E500IMF | OCMT4 | 1496.8014 | CV | Relleno con material propio | m3 | RTP
OC-SIC1E500IMF | OCMT3 | 498.9338 | CV | Relleno con material de prestamo | m3 | RTP
OC-SIC1E500IMF | OCMT5 | 623.6672 | CV | Eliminación de material excedente, D = 10 km | m3 | RTP
OC-SIC1E500IMF | OCMDSE | 1 | CV | Movilización y Desmovilización Subestaciones | Glb | OCG
OC-SIC1E500IMF | OCES12 | 1 | CV | Caseta de Vigilancia | Glb | OCG
OC-SIC1E500IMF | OCOV3 | 1 | CV | Instalaciones Sanitarias Externas | Gbl | EDC
OC-SIC1E500IMF | RSE003 | 4989.338 | EP | Conductor de cobre aislado de 185 mm2 | m | RTP
OC-SIC1E500IMF | RSE151 | 84 | EP | Empalme en "T", con soldadura tipo cadweld o similar | und | RTP
OC-SIC1E500IMF | RSE201 | 434 | EP | Empalme en "Cruz" con soldadura cadweld o similar | und | RTP
OC-SIC1E500IMF | RSE251 | 12 | EP | Pozos de Tierra | und | RTP
OC-SIC1E500IMF | RSE301 | 46 | EP | Electrodo de puesta a tierra | und | RTP
OC-SIC1E500IMF | IEE001 | 19 | EP | Postes de Concreto Centrifugado de 8 m | Und | IEE
OC-SIC1E500IMF | IEE002 | 6 | EP | Pastoral doble de Concreto 0.5/0.25/125 | Und | IEE
OC-SIC1E500IMF | IEE003 | 13 | EP | Pastoral Simple de Concreto 1.3/0.9/155 | Und | IEE
OC-SIC1E500IMF | IEE101 | 25 | EP | Artefacto de alumbrado exterior con lampara de vapor de Na 250 W, incluye equipo de encendido | Und | IEE
OC-SIC1E500IMF | IEE201 | 2 | EP | Reflectores con lampara de vapor de sodio de 250 W, a 7 m SNPT, incluye equipo de encendido | Und | IEE
OC-SIC1E500IMF | IEE202 | 2 | EP | Artefacto de iluminación de emergencia con lampara de 100 W | Und | IEE
OC-SIC1E500IMF | IEE301 | 6 | EP | Tomacorrientes monofásicos de 20 A, a prueba de agua, a 0.8 m SNPT | Und | IEE
OC-SIC1E500IMF | IEE302 | 6 | EP | Tomacorrientes trifásicos de 50 A, a prueba de agua, a 0.8 m SNPT | Und | IEE
OC-SIC1E500IMF | IEE401 | 570 | EP | 1-4x6mm2 NYY, 0,6/1 KV | m | IEE
OC-SIC1E500IMF | IEE402 | 152 | EP | 1-2x4mm2 NYY, 0,6/1 KV (para Postes de Concreto) | m | IEE
OC-SIC1E500IMF | IEE501 | 240 | EP | 1-4x4mm2 NYY, 0,6/1 KV | m | IEE
OC-SIC1E500IMF | IEE502 | 20 | EP | 1-2x4mm2 NYY, 0,6/1 KV (para Reflectores de Emerg.) | m | IEE
OC-SIC1E500IMF | IEE701 | 11 | EP | Tubos de PVC, pesado de 20 mm de diámetro | m | IEE
OC-SIC1E500IMF | IEE702 | 37 | EP | Caja de paso de aluminio pesado 0,20x0,20x0,10 m, a 0.8 m SNPT | Und | IEE
OC-SIC1E500IMF | RSE152 | 18 | EP | Molde de Soldadura | Und | RTP
OC-SIC1E500IMF | EXTPOR | 2 | EP | Extintor portatil | Und | EDC
OC-SIC1E500IMF | PPS_RT | 1 | GE | Pruebas y Puesta en Servicio Red de tierra profuda | Gbl
OC-SIC1E500IMF | PPS_IE | 1 | GE | Pruebas y Puesta en Servicio instalaciones electricas al exterior | Gbl
OC-SIC1E500IMF | ID | 0.025 | GE | Ingenieria de detalle | Gbl
OC-SIC1E500IMF | GGC | 0.1 | GE | gastos generales del contratista | Gbl
OC-SIC1E500IMF | UGC | 0.071 | GE | Utilidades generales del contratista | Gbl
OC-SIC1E500IMV | OCTP8 | 14647.63 | CV | Limpieza Inicial y Eliminación | m2 | OCG
OC-SIC1E500IMV | OCTP9 | 14647.63 | CV | Trazo, Nivelación y Replanteo Preliminar | m2 | OCG
OC-SIC1E500IMV | OCMT1 | 14647.63 | CV | Excavacion en material suelto con Equipo | m3 | OCG
OC-SIC1E500IMV | OCMT4 | 1464.763 | CV | Relleno con material propio | m3 | OCG
OC-SIC1E500IMV | OCMT5 | 16478.5838 | CV | Eliminación de material excedente, D = 10 km | m3 | OCG
OC-SIC1E500IMV | OCES1 | 284.42 | CV | Cerco perimétrico | m | OCG
OC-SIC1E500IMV | OCES2 | 327.0204 | CV | Canaletas de 60 x 60 | m | OCG
OC-SIC1E500IMV | OCES3 | 315.7062 | CV | Cunetas de drenaje | m | OCG
OC-SIC1E500IMV | OCES4 | 1158 | CV | Sardineles | m | OCG
OC-SIC1E500IMV | OCES5 | 196.2122 | CV | Ductos subterráneos para cables de energía | m | OCG
OC-SIC1E500IMV | OCOV1 | 5225.1985 | CV | Esparcido de ripio, e = 10 cm | m2 | OCG
OC-SIC1E500IMV | OCOV10 | 2025.9125 | CV | Pista de Asfalto - Tratamiento Bicapa | m2 | OCG
OC-SIC1E500IMV | OCOV11 | 405.1825 | CV | Colocación de Base ( Inc. Compactación ) | m3 | OCG
OC-SIC1E500IMV | OCES6 | 142.296 | CV | Edificio de Control | m2 | EDC
OC-SIC1E500IMV | OCMT2 | 2441.7048 | CV | Excavación manual en material suelto (h < 1.0 m) | m3 | RTP
OC-SIC1E500IMV | OCMT4 | 1831.2786 | CV | Relleno con material propio | m3 | RTP
OC-SIC1E500IMV | OCMT3 | 610.4262 | CV | Relleno con material de prestamo | m3 | RTP
OC-SIC1E500IMV | OCMT5 | 763.0327 | CV | Eliminación de material excedente, D = 10 km | m3 | RTP
OC-SIC1E500IMV | RSE003 | 6104.262 | EP | Conductor de cobre aislado de 185 mm2 | m | RTP
OC-SIC1E500IMV | RSE151 | 94 | EP | Empalme en "T", con soldadura tipo cadweld o similar | und | RTP
OC-SIC1E500IMV | RSE201 | 538 | EP | Empalme en "Cruz" con soldadura cadweld o similar | und | RTP
OC-SIC1E500IMV | RSE251 | 13 | EP | Pozos de Tierra | und | RTP
OC-SIC1E500IMV | RSE301 | 51 | EP | Electrodo de puesta a tierra | und | RTP
OC-SIC1E500IMV | IEE001 | 12 | EP | Postes de Concreto Centrifugado de 8 m | Und | IEE
OC-SIC1E500IMV | IEE002 | 7 | EP | Pastoral doble de Concreto 0.5/0.25/125 | Und | IEE
OC-SIC1E500IMV | IEE101 | 14 | EP | Artefacto de alumbrado exterior con lampara de vapor de Na 250 W, incluye equipo de encendido | Und | IEE
OC-SIC1E500IMV | IEE401 | 360 | EP | 1-4x6mm2 NYY, 0,6/1 KV | m | IEE
OC-SIC1E500IMV | IEE402 | 96 | EP | 1-2x4mm2 NYY, 0,6/1 KV (para Postes de Concreto) | m | IEE
OC-SIC1E500IMV | IEE702 | 22 | EP | Caja de paso de aluminio pesado 0,20x0,20x0,10 m, a 0.8 m SNPT | Und | IEE
OC-SIC1E500IMV | RSE152 | 22 | EP | Molde de Soldadura | Und | RTP
OC-SIC1E500IMV | EXTMOV | 1 | EP | Extintor movil | Und | EDC
OC-SIC1E500IMV | ID | 0.025 | GE | Ingenieria de detalle | Gbl
OC-SIC1E500IMV | GGC | 0.1 | GE | gastos generales del contratista | Gbl
OC-SIC1E500IMV | UGC | 0.071 | GE | Utilidades generales del contratista | Gbl
OC-SIENE500IMF | OCOP3 | 200 | CV | Campamentos y Oficina | m2 | OCG
OC-SIENE500IMF | OCOP4 | 100 | CV | Almacén | m2 | OCG
OC-SIENE500IMF | OCOP5 | 9 | CV | Guardianía - Casetas de Vigilancia | m2 | OCG
OC-SIENE500IMF | OCOP6 | 2 | CV | Suministro e Instalación de Cartel de Obra | und | OCG
OC-SIENE500IMF | OCOP7 | 1 | CV | Instalaciones de Agua para Campamento | Glb | OCG
OC-SIENE500IMF | OCOP16 | 1 | CV | Instalaciones Eléctricas para Campamento | Glb | OCG
OC-SIENE500IMF | OCOP25 | 1 | CV | Servicios Higienicos | Glb | OCG
OC-SIENE500IMF | OCTP8 | 1162.392 | CV | Limpieza Inicial y Eliminación | m2 | OCG
OC-SIENE500IMF | OCTP9 | 1162.392 | CV | Trazo, Nivelación y Replanteo Preliminar | m2 | OCG
OC-SIENE500IMF | OCMT1 | 1162.392 | CV | Excavacion en material suelto con Equipo | m3 | OCG
OC-SIENE500IMF | OCMT4 | 116.2392 | CV | Relleno con material propio | m3 | OCG
OC-SIENE500IMF | OCMT5 | 1307.691 | CV | Eliminación de material excedente, D = 10 km | m3 | OCG
OC-SIENE500IMF | OCES1 | 138.74 | CV | Cerco perimétrico | m | OCG
OC-SIENE500IMF | OCES2 | 23.2461 | CV | Canaletas de 60 x 60 | m | OCG
OC-SIENE500IMF | OCES3 | 154.0014 | CV | Cunetas de drenaje | m | OCG
OC-SIENE500IMF | OCES4 | 48 | CV | Sardineles | m | OCG
OC-SIENE500IMF | OCES5 | 13.9477 | CV | Ductos subterráneos para cables de energía | m | OCG
OC-SIENE500IMF | OCOV1 | 77.9081 | CV | Esparcido de ripio, e = 10 cm | m2 | OCG
OC-SIENE500IMF | OCOV2 | 32.0114 | CV | Acceso de Afirmado | m3 | OCG
OC-SIENE500IMF | OCOV10 | 144.9339 | CV | Pista de Asfalto - Tratamiento Bicapa | m2 | OCG
OC-SIENE500IMF | OCOV11 | 28.9868 | CV | Colocación de Base ( Inc. Compactación ) | m3 | OCG
OC-SIENE500IMF | OCOV13 | 15.9 | CV | Puerta Metálica de Acceso a Subestación | m2 | OCG
OC-SIENE500IMF | OCES6 | 94.864 | CV | Edificio de Control | m2 | EDC
OC-SIENE500IMF | OCMT2 | 214.7907 | CV | Excavación manual en material suelto (h < 1.0 m) | m3 | RTP
OC-SIENE500IMF | OCMT4 | 161.093 | CV | Relleno con material propio | m3 | RTP
OC-SIENE500IMF | OCMT3 | 53.6977 | CV | Relleno con material de prestamo | m3 | RTP
OC-SIENE500IMF | OCMT5 | 67.1221 | CV | Eliminación de material excedente, D = 10 km | m3 | RTP
OC-SIENE500IMF | OCMDSE | 1 | CV | Movilización y Desmovilización Subestaciones | Glb | OCG
OC-SIENE500IMF | OCES12 | 1 | CV | Caseta de Vigilancia | Glb | OCG
OC-SIENE500IMF | OCOV3 | 1 | CV | Instalaciones Sanitarias Externas | Gbl | EDC
OC-SIENE500IMF | RSE003 | 536.9768 | EP | Conductor de cobre aislado de 185 mm2 | m | RTP
OC-SIENE500IMF | RSE151 | 25 | EP | Empalme en "T", con soldadura tipo cadweld o similar | und | RTP
OC-SIENE500IMF | RSE201 | 33 | EP | Empalme en "Cruz" con soldadura cadweld o similar | und | RTP
OC-SIENE500IMF | RSE251 | 4 | EP | Pozos de Tierra | und | RTP
OC-SIENE500IMF | RSE301 | 16 | EP | Electrodo de puesta a tierra | und | RTP
OC-SIENE500IMF | IEE001 | 7 | EP | Postes de Concreto Centrifugado de 8 m | Und | IEE
OC-SIENE500IMF | IEE002 | 2 | EP | Pastoral doble de Concreto 0.5/0.25/125 | Und | IEE
OC-SIENE500IMF | IEE003 | 5 | EP | Pastoral Simple de Concreto 1.3/0.9/155 | Und | IEE
OC-SIENE500IMF | IEE101 | 9 | EP | Artefacto de alumbrado exterior con lampara de vapor de Na 250 W, incluye equipo de encendido | Und | IEE
OC-SIENE500IMF | IEE201 | 2 | EP | Reflectores con lampara de vapor de sodio de 250 W, a 7 m SNPT, incluye equipo de encendido | Und | IEE
OC-SIENE500IMF | IEE202 | 2 | EP | Artefacto de iluminación de emergencia con lampara de 100 W | Und | IEE
OC-SIENE500IMF | IEE301 | 6 | EP | Tomacorrientes monofásicos de 20 A, a prueba de agua, a 0.8 m SNPT | Und | IEE
OC-SIENE500IMF | IEE302 | 6 | EP | Tomacorrientes trifásicos de 50 A, a prueba de agua, a 0.8 m SNPT | Und | IEE
OC-SIENE500IMF | IEE401 | 210 | EP | 1-4x6mm2 NYY, 0,6/1 KV | m | IEE
OC-SIENE500IMF | IEE402 | 56 | EP | 1-2x4mm2 NYY, 0,6/1 KV (para Postes de Concreto) | m | IEE
OC-SIENE500IMF | IEE501 | 240 | EP | 1-4x4mm2 NYY, 0,6/1 KV | m | IEE
OC-SIENE500IMF | IEE502 | 20 | EP | 1-2x4mm2 NYY, 0,6/1 KV (para Reflectores de Emerg.) | m | IEE
OC-SIENE500IMF | IEE701 | 11 | EP | Tubos de PVC, pesado de 20 mm de diámetro | m | IEE
OC-SIENE500IMF | IEE702 | 21 | EP | Caja de paso de aluminio pesado 0,20x0,20x0,10 m, a 0.8 m SNPT | Und | IEE
OC-SIENE500IMF | RSE152 | 2 | EP | Molde de Soldadura | Und | RTP
OC-SIENE500IMF | EXTPOR | 2 | EP | Extintor portatil | Und | EDC
OC-SIENE500IMF | PPS_RT | 1 | GE | Pruebas y Puesta en Servicio Red de tierra profuda | Gbl
OC-SIENE500IMF | PPS_IE | 1 | GE | Pruebas y Puesta en Servicio instalaciones electricas al exterior | Gbl
OC-SIENE500IMF | ID | 0.025 | GE | Ingenieria de detalle | Gbl
OC-SIENE500IMF | GGC | 0.1 | GE | gastos generales del contratista | Gbl
OC-SIENE500IMF | UGC | 0.071 | GE | Utilidades generales del contratista | Gbl
OC-SIENE500IMV | OCTP8 | 3602.368 | CV | Limpieza Inicial y Eliminación | m2 | OCG
OC-SIENE500IMV | OCTP9 | 3602.368 | CV | Trazo, Nivelación y Replanteo Preliminar | m2 | OCG
OC-SIENE500IMV | OCMT1 | 3602.368 | CV | Excavacion en material suelto con Equipo | m3 | OCG
OC-SIENE500IMV | OCMT4 | 360.2368 | CV | Relleno con material propio | m3 | OCG
OC-SIENE500IMV | OCMT5 | 4052.664 | CV | Eliminación de material excedente, D = 10 km | m3 | OCG
OC-SIENE500IMV | OCES1 | 151.36 | CV | Cerco perimétrico | m | OCG
OC-SIENE500IMV | OCES2 | 223.3011 | CV | Canaletas de 60 x 60 | m | OCG
OC-SIENE500IMV | OCES3 | 168.0096 | CV | Cunetas de drenaje | m | OCG
OC-SIENE500IMV | OCES4 | 796 | CV | Sardineles | m | OCG
OC-SIENE500IMV | OCES5 | 133.9807 | CV | Ductos subterráneos para cables de energía | m | OCG
OC-SIENE500IMV | OCOV1 | 748.3811 | CV | Esparcido de ripio, e = 10 cm | m2 | OCG
OC-SIENE500IMV | OCOV10 | 1392.2272 | CV | Pista de Asfalto - Tratamiento Bicapa | m2 | OCG
OC-SIENE500IMV | OCOV11 | 278.4454 | CV | Colocación de Base ( Inc. Compactación ) | m3 | OCG
OC-SIENE500IMV | OCES6 | 142.296 | CV | Edificio de Control | m2 | EDC
OC-SIENE500IMV | OCMT2 | 625.6909 | CV | Excavación manual en material suelto (h < 1.0 m) | m3 | RTP
OC-SIENE500IMV | OCMT4 | 469.2682 | CV | Relleno con material propio | m3 | RTP
OC-SIENE500IMV | OCMT3 | 156.4227 | CV | Relleno con material de prestamo | m3 | RTP
OC-SIENE500IMV | OCMT5 | 195.5284 | CV | Eliminación de material excedente, D = 10 km | m3 | RTP
OC-SIENE500IMV | RSE003 | 1564.2272 | EP | Conductor de cobre aislado de 185 mm2 | m | RTP
OC-SIENE500IMV | RSE151 | 45 | EP | Empalme en "T", con soldadura tipo cadweld o similar | und | RTP
OC-SIENE500IMV | RSE201 | 120 | EP | Empalme en "Cruz" con soldadura cadweld o similar | und | RTP
OC-SIENE500IMV | RSE251 | 7 | EP | Pozos de Tierra | und | RTP
OC-SIENE500IMV | RSE301 | 27 | EP | Electrodo de puesta a tierra | und | RTP
OC-SIENE500IMV | IEE001 | 7 | EP | Postes de Concreto Centrifugado de 8 m | Und | IEE
OC-SIENE500IMV | IEE002 | 4 | EP | Pastoral doble de Concreto 0.5/0.25/125 | Und | IEE
OC-SIENE500IMV | IEE101 | 8 | EP | Artefacto de alumbrado exterior con lampara de vapor de Na 250 W, incluye equipo de encendido | Und | IEE
OC-SIENE500IMV | IEE401 | 210 | EP | 1-4x6mm2 NYY, 0,6/1 KV | m | IEE
OC-SIENE500IMV | IEE402 | 56 | EP | 1-2x4mm2 NYY, 0,6/1 KV (para Postes de Concreto) | m | IEE
OC-SIENE500IMV | IEE702 | 16 | EP | Caja de paso de aluminio pesado 0,20x0,20x0,10 m, a 0.8 m SNPT | Und | IEE
OC-SIENE500IMV | RSE152 | 6 | EP | Molde de Soldadura | Und | RTP
OC-SIENE500IMV | EXTMOV | 1 | EP | Extintor movil | Und | EDC
OC-SIENE500IMV | ID | 0.025 | GE | Ingenieria de detalle | Gbl
OC-SIENE500IMV | GGC | 0.1 | GE | gastos generales del contratista | Gbl
OC-SIENE500IMV | UGC | 0.071 | GE | Utilidades generales del contratista | Gbl
OC-COMCIMTTOF | OCOP3 | 60 | CV | Campamentos y Oficina | m2 | OCG
OC-COMCIMTTOF | OCOP4 | 50 | CV | Almacén | m2 | OCG
OC-COMCIMTTOF | OCOP5 | 9 | CV | Guardianía - Casetas de Vigilancia | m2 | OCG
OC-COMCIMTTOF | OCOP6 | 1 | CV | Suministro e Instalación de Cartel de Obra | und | OCG
OC-COMCIMTTOF | OCOP7 | 1 | CV | Instalaciones de Agua para Campamento | Glb | OCG
OC-COMCIMTTOF | OCOP16 | 1 | CV | Instalaciones Eléctricas para Campamento | Glb | OCG
OC-COMCIMTTOF | OCOP25 | 1 | CV | Servicios Higienicos | Glb | OCG
OC-COMCIMTTOF | OCTP8 | 795.2 | CV | Limpieza Inicial y Eliminación | m2 | OCG
OC-COMCIMTTOF | OCTP9 | 795.2 | CV | Trazo, Nivelación y Replanteo Preliminar | m2 | OCG
OC-COMCIMTTOF | OCMT1 | 198.8 | CV | Excavacion en material suelto con Equipo | m3 | OCG
OC-COMCIMTTOF | OCMT4 | 39.76 | CV | Relleno con material propio | m3 | OCG
OC-COMCIMTTOF | OCMT5 | 198.8 | CV | Eliminación de material excedente, D = 10 km | m3 | OCG
OC-COMCIMTTOF | OCES1 | 114.46 | CV | Cerco perimétrico | m | OCG
OC-COMCIMTTOF | OCES2 | 18.9385 | CV | Canaletas de 60 x 60 | m | OCG
OC-COMCIMTTOF | OCES4 | 16 | CV | Sardineles | m | OCG
OC-COMCIMTTOF | OCES5 | 11.3631 | CV | Ductos subterráneos para cables de energía | m | OCG
OC-COMCIMTTOF | OCOV1 | 276.4254 | CV | Esparcido de ripio, e = 10 cm | m2 | OCG
OC-COMCIMTTOF | OCOV2 | 15.2054 | CV | Acceso de Afirmado | m3 | OCG
OC-COMCIMTTOF | OCOV10 | 49.0307 | CV | Pista de Asfalto - Tratamiento Bicapa | m2 | OCG
OC-COMCIMTTOF | OCOV11 | 9.8061 | CV | Colocación de Base ( Inc. Compactación ) | m3 | OCG
OC-COMCIMTTOF | OCOV13 | 15.9 | CV | Puerta Metálica de Acceso a Subestación | m2 | OCG
OC-COMCIMTTOF | OCES6 | 33.856 | CV | Edificio de Control | m2 | EDC
OC-COMCIMTTOF | OCMT2 | 151.184 | CV | Excavación manual en material suelto (h < 1.0 m) | m3 | RTP
OC-COMCIMTTOF | OCMT4 | 113.388 | CV | Relleno con material propio | m3 | RTP
OC-COMCIMTTOF | OCMT3 | 37.796 | CV | Relleno con material de prestamo | m3 | RTP
OC-COMCIMTTOF | OCMT5 | 47.245 | CV | Eliminación de material excedente, D = 10 km | m3 | RTP
OC-COMCIMTTOF | OCMDSE | 1 | CV | Movilización y Desmovilización Subestaciones | Glb | OCG
OC-COMCIMTTOF | OCES12 | 1 | CV | Caseta de Vigilancia | Glb | OCG
OC-COMCIMTTOF | OCOV3 | 1 | CV | Instalaciones Sanitarias Externas | Gbl | EDC
OC-COMCIMTTOF | RSE002 | 720 | EP | Conductor de cobre desnudo de 120 mm2 | m | RTP
OC-COMCIMTTOF | RSE151 | 20 | EP | Empalme en "T", con soldadura tipo cadweld o similar | und | RTP
OC-COMCIMTTOF | RSE201 | 21 | EP | Empalme en "Cruz" con soldadura cadweld o similar | und | RTP
OC-COMCIMTTOF | RSE251 | 4 | EP | Pozos de Tierra | und | RTP
OC-COMCIMTTOF | RSE301 | 14 | EP | Electrodo de puesta a tierra | und | RTP
OC-COMCIMTTOF | IEE001 | 9 | EP | Postes de Concreto Centrifugado de 8 m | Und | IEE
OC-COMCIMTTOF | IEE002 | 2 | EP | Pastoral doble de Concreto 0.5/0.25/125 | Und | IEE
OC-COMCIMTTOF | IEE003 | 7 | EP | Pastoral Simple de Concreto 1.3/0.9/155 | Und | IEE
OC-COMCIMTTOF | IEE101 | 11 | EP | Artefacto de alumbrado exterior con lampara de vapor de Na 250 W, incluye equipo de encendido | Und | IEE
OC-COMCIMTTOF | IEE201 | 2 | EP | Reflectores con lampara de vapor de sodio de 250 W, a 7 m SNPT, incluye equipo de encendido | Und | IEE
OC-COMCIMTTOF | IEE202 | 2 | EP | Artefacto de iluminación de emergencia con lampara de 100 W | Und | IEE
OC-COMCIMTTOF | IEE301 | 6 | EP | Tomacorrientes monofásicos de 20 A, a prueba de agua, a 0.8 m SNPT | Und | IEE
OC-COMCIMTTOF | IEE302 | 6 | EP | Tomacorrientes trifásicos de 50 A, a prueba de agua, a 0.8 m SNPT | Und | IEE
OC-COMCIMTTOF | IEE401 | 270 | EP | 1-4x6mm2 NYY, 0,6/1 KV | m | IEE
OC-COMCIMTTOF | IEE402 | 72 | EP | 1-2x4mm2 NYY, 0,6/1 KV (para Postes de Concreto) | m | IEE
OC-COMCIMTTOF | IEE501 | 240 | EP | 1-4x4mm2 NYY, 0,6/1 KV | m | IEE
OC-COMCIMTTOF | IEE502 | 20 | EP | 1-2x4mm2 NYY, 0,6/1 KV (para Reflectores de Emerg.) | m | IEE
OC-COMCIMTTOF | IEE701 | 11 | EP | Tubos de PVC, pesado de 20 mm de diámetro | m | IEE
OC-COMCIMTTOF | IEE702 | 23 | EP | Caja de paso de aluminio pesado 0,20x0,20x0,10 m, a 0.8 m SNPT | Und | IEE
OC-COMCIMTTOF | RSE152 | 2 | EP | Molde de Soldadura | Und | RTP
OC-COMCIMTTOF | EXTPOR | 2 | EP | Extintor portatil | Und | EDC
OC-COMCIMTTOF | PPS_RT | 1 | GE | Pruebas y Puesta en Servicio Red de tierra profuda | Gbl
OC-COMCIMTTOF | PPS_IE | 1 | GE | Pruebas y Puesta en Servicio instalaciones electricas al exterior | Gbl
OC-COMCIMTTOF | ID | 0.0386 | GE | Ingenieria de detalle | Gbl
OC-COMCIMTTOF | GGC | 0.1 | GE | gastos generales del contratista | Gbl
OC-COMCIMTTOF | UGC | 0.1 | GE | Utilidades generales del contratista | Gbl
OC-COMCIMTTOV | OCTP8 | 804.8 | CV | Limpieza Inicial y Eliminación | m2 | OCG
OC-COMCIMTTOV | OCTP9 | 804.8 | CV | Trazo, Nivelación y Replanteo Preliminar | m2 | OCG
OC-COMCIMTTOV | OCMT1 | 201.2 | CV | Excavacion en material suelto con Equipo | m3 | OCG
OC-COMCIMTTOV | OCMT4 | 40.24 | CV | Relleno con material propio | m3 | OCG
OC-COMCIMTTOV | OCMT5 | 201.2 | CV | Eliminación de material excedente, D = 10 km | m3 | OCG
OC-COMCIMTTOV | OCES1 | 40.24 | CV | Cerco perimétrico | m | OCG
OC-COMCIMTTOV | OCES2 | 19.3943 | CV | Canaletas de 60 x 60 | m | OCG
OC-COMCIMTTOV | OCES4 | 28 | CV | Sardineles | m | OCG
OC-COMCIMTTOV | OCES5 | 11.6366 | CV | Ductos subterráneos para cables de energía | m | OCG
OC-COMCIMTTOV | OCOV1 | 283.0793 | CV | Esparcido de ripio, e = 10 cm | m2 | OCG
OC-COMCIMTTOV | OCOV10 | 50.2109 | CV | Pista de Asfalto - Tratamiento Bicapa | m2 | OCG
OC-COMCIMTTOV | OCOV11 | 10.0422 | CV | Colocación de Base ( Inc. Compactación ) | m3 | OCG
OC-COMCIMTTOV | OCES6 | 50.784 | CV | Edificio de Control | m2 | EDC
OC-COMCIMTTOV | OCMT2 | 152.816 | CV | Excavación manual en material suelto (h < 1.0 m) | m3 | RTP
OC-COMCIMTTOV | OCMT4 | 114.612 | CV | Relleno con material propio | m3 | RTP
OC-COMCIMTTOV | OCMT3 | 38.204 | CV | Relleno con material de prestamo | m3 | RTP
OC-COMCIMTTOV | OCMT5 | 47.755 | CV | Eliminación de material excedente, D = 10 km | m3 | RTP
OC-COMCIMTTOV | RSE002 | 720 | EP | Conductor de cobre desnudo de 120 mm2 | m | RTP
OC-COMCIMTTOV | RSE151 | 20 | EP | Empalme en "T", con soldadura tipo cadweld o similar | und | RTP
OC-COMCIMTTOV | RSE201 | 21 | EP | Empalme en "Cruz" con soldadura cadweld o similar | und | RTP
OC-COMCIMTTOV | RSE251 | 4 | EP | Pozos de Tierra | und | RTP
OC-COMCIMTTOV | RSE301 | 14 | EP | Electrodo de puesta a tierra | und | RTP
OC-COMCIMTTOV | IEE001 | 4 | EP | Postes de Concreto Centrifugado de 8 m | Und | IEE
OC-COMCIMTTOV | IEE002 | 2 | EP | Pastoral doble de Concreto 0.5/0.25/125 | Und | IEE
OC-COMCIMTTOV | IEE101 | 4 | EP | Artefacto de alumbrado exterior con lampara de vapor de Na 250 W, incluye equipo de encendido | Und | IEE
OC-COMCIMTTOV | IEE401 | 120 | EP | 1-4x6mm2 NYY, 0,6/1 KV | m | IEE
OC-COMCIMTTOV | IEE402 | 32 | EP | 1-2x4mm2 NYY, 0,6/1 KV (para Postes de Concreto) | m | IEE
OC-COMCIMTTOV | IEE702 | 12 | EP | Caja de paso de aluminio pesado 0,20x0,20x0,10 m, a 0.8 m SNPT | Und | IEE
OC-COMCIMTTOV | RSE152 | 2 | EP | Molde de Soldadura | Und | RTP
OC-COMCIMTTOV | EXTMOV | 1 | EP | Extintor movil | Und | EDC
OC-COMCIMTTOV | ID | 0.0386 | GE | Ingenieria de detalle | Gbl
OC-COMCIMTTOV | GGC | 0.1 | GE | gastos generales del contratista | Gbl
OC-COMCIMTTOV | UGC | 0.1 | GE | Utilidades generales del contratista | Gbl
OC-SEMCIMTTOF | OCOP3 | 60 | CV | Campamentos y Oficina | m2 | OCG
OC-SEMCIMTTOF | OCOP4 | 50 | CV | Almacén | m2 | OCG
OC-SEMCIMTTOF | OCOP5 | 9 | CV | Guardianía - Casetas de Vigilancia | m2 | OCG
OC-SEMCIMTTOF | OCOP6 | 1 | CV | Suministro e Instalación de Cartel de Obra | und | OCG
OC-SEMCIMTTOF | OCOP7 | 1 | CV | Instalaciones de Agua para Campamento | Glb | OCG
OC-SEMCIMTTOF | OCOP16 | 1 | CV | Instalaciones Eléctricas para Campamento | Glb | OCG
OC-SEMCIMTTOF | OCOP25 | 1 | CV | Servicios Higienicos | Glb | OCG
OC-SEMCIMTTOF | OCTP8 | 795.2 | CV | Limpieza Inicial y Eliminación | m2 | OCG
OC-SEMCIMTTOF | OCTP9 | 795.2 | CV | Trazo, Nivelación y Replanteo Preliminar | m2 | OCG
OC-SEMCIMTTOF | OCMT1 | 795.2 | CV | Excavacion en material suelto con Equipo | m3 | OCG
OC-SEMCIMTTOF | OCMT4 | 79.52 | CV | Relleno con material propio | m3 | OCG
OC-SEMCIMTTOF | OCMT5 | 894.6 | CV | Eliminación de material excedente, D = 10 km | m3 | OCG
OC-SEMCIMTTOF | OCES1 | 114.46 | CV | Cerco perimétrico | m | OCG
OC-SEMCIMTTOF | OCES2 | 18.9385 | CV | Canaletas de 60 x 60 | m | OCG
OC-SEMCIMTTOF | OCES3 | 127.0506 | CV | Cunetas de drenaje | m | OCG
OC-SEMCIMTTOF | OCES4 | 16 | CV | Sardineles | m | OCG
OC-SEMCIMTTOF | OCES5 | 11.3631 | CV | Ductos subterráneos para cables de energía | m | OCG
OC-SEMCIMTTOF | OCOV1 | 276.4254 | CV | Esparcido de ripio, e = 10 cm | m2 | OCG
OC-SEMCIMTTOF | OCOV2 | 15.2054 | CV | Acceso de Afirmado | m3 | OCG
OC-SEMCIMTTOF | OCOV10 | 49.0307 | CV | Pista de Asfalto - Tratamiento Bicapa | m2 | OCG
OC-SEMCIMTTOF | OCOV11 | 9.8061 | CV | Colocación de Base ( Inc. Compactación ) | m3 | OCG
OC-SEMCIMTTOF | OCOV13 | 15.9 | CV | Puerta Metálica de Acceso a Subestación | m2 | OCG
OC-SEMCIMTTOF | OCES6 | 33.856 | CV | Edificio de Control | m2 | EDC
OC-SEMCIMTTOF | OCMT2 | 151.184 | CV | Excavación manual en material suelto (h < 1.0 m) | m3 | RTP
OC-SEMCIMTTOF | OCMT4 | 113.388 | CV | Relleno con material propio | m3 | RTP
OC-SEMCIMTTOF | OCMT3 | 37.796 | CV | Relleno con material de prestamo | m3 | RTP
OC-SEMCIMTTOF | OCMT5 | 47.245 | CV | Eliminación de material excedente, D = 10 km | m3 | RTP
OC-SEMCIMTTOF | OCMDSE | 1 | CV | Movilización y Desmovilización Subestaciones | Glb | OCG
OC-SEMCIMTTOF | OCES12 | 1 | CV | Caseta de Vigilancia | Glb | OCG
OC-SEMCIMTTOF | OCOV3 | 1 | CV | Instalaciones Sanitarias Externas | Gbl | EDC
OC-SEMCIMTTOF | RSE002 | 720 | EP | Conductor de cobre desnudo de 120 mm2 | m | RTP
OC-SEMCIMTTOF | RSE151 | 20 | EP | Empalme en "T", con soldadura tipo cadweld o similar | und | RTP
OC-SEMCIMTTOF | RSE201 | 21 | EP | Empalme en "Cruz" con soldadura cadweld o similar | und | RTP
OC-SEMCIMTTOF | RSE251 | 4 | EP | Pozos de Tierra | und | RTP
OC-SEMCIMTTOF | RSE301 | 14 | EP | Electrodo de puesta a tierra | und | RTP
OC-SEMCIMTTOF | IEE001 | 9 | EP | Postes de Concreto Centrifugado de 8 m | Und | IEE
OC-SEMCIMTTOF | IEE002 | 2 | EP | Pastoral doble de Concreto 0.5/0.25/125 | Und | IEE
OC-SEMCIMTTOF | IEE003 | 7 | EP | Pastoral Simple de Concreto 1.3/0.9/155 | Und | IEE
OC-SEMCIMTTOF | IEE101 | 11 | EP | Artefacto de alumbrado exterior con lampara de vapor de Na 250 W, incluye equipo de encendido | Und | IEE
OC-SEMCIMTTOF | IEE201 | 2 | EP | Reflectores con lampara de vapor de sodio de 250 W, a 7 m SNPT, incluye equipo de encendido | Und | IEE
OC-SEMCIMTTOF | IEE202 | 2 | EP | Artefacto de iluminación de emergencia con lampara de 100 W | Und | IEE
OC-SEMCIMTTOF | IEE301 | 6 | EP | Tomacorrientes monofásicos de 20 A, a prueba de agua, a 0.8 m SNPT | Und | IEE
OC-SEMCIMTTOF | IEE302 | 6 | EP | Tomacorrientes trifásicos de 50 A, a prueba de agua, a 0.8 m SNPT | Und | IEE
OC-SEMCIMTTOF | IEE401 | 270 | EP | 1-4x6mm2 NYY, 0,6/1 KV | m | IEE
OC-SEMCIMTTOF | IEE402 | 72 | EP | 1-2x4mm2 NYY, 0,6/1 KV (para Postes de Concreto) | m | IEE
OC-SEMCIMTTOF | IEE501 | 240 | EP | 1-4x4mm2 NYY, 0,6/1 KV | m | IEE
OC-SEMCIMTTOF | IEE502 | 20 | EP | 1-2x4mm2 NYY, 0,6/1 KV (para Reflectores de Emerg.) | m | IEE
OC-SEMCIMTTOF | IEE701 | 11 | EP | Tubos de PVC, pesado de 20 mm de diámetro | m | IEE
OC-SEMCIMTTOF | IEE702 | 23 | EP | Caja de paso de aluminio pesado 0,20x0,20x0,10 m, a 0.8 m SNPT | Und | IEE
OC-SEMCIMTTOF | RSE152 | 2 | EP | Molde de Soldadura | Und | RTP
OC-SEMCIMTTOF | EXTPOR | 2 | EP | Extintor portatil | Und | EDC
OC-SEMCIMTTOF | PPS_RT | 1 | GE | Pruebas y Puesta en Servicio Red de tierra profuda | Gbl
OC-SEMCIMTTOF | PPS_IE | 1 | GE | Pruebas y Puesta en Servicio instalaciones electricas al exterior | Gbl
OC-SEMCIMTTOF | ID | 0.0386 | GE | Ingenieria de detalle | Gbl
OC-SEMCIMTTOF | GGC | 0.1 | GE | gastos generales del contratista | Gbl
OC-SEMCIMTTOF | UGC | 0.1 | GE | Utilidades generales del contratista | Gbl
OC-SEMCIMTTOV | OCTP8 | 804.8 | CV | Limpieza Inicial y Eliminación | m2 | OCG
OC-SEMCIMTTOV | OCTP9 | 804.8 | CV | Trazo, Nivelación y Replanteo Preliminar | m2 | OCG
OC-SEMCIMTTOV | OCMT1 | 804.8 | CV | Excavacion en material suelto con Equipo | m3 | OCG
OC-SEMCIMTTOV | OCMT4 | 80.48 | CV | Relleno con material propio | m3 | OCG
OC-SEMCIMTTOV | OCMT5 | 905.4 | CV | Eliminación de material excedente, D = 10 km | m3 | OCG
OC-SEMCIMTTOV | OCES1 | 40.24 | CV | Cerco perimétrico | m | OCG
OC-SEMCIMTTOV | OCES2 | 19.3943 | CV | Canaletas de 60 x 60 | m | OCG
OC-SEMCIMTTOV | OCES3 | 44.6664 | CV | Cunetas de drenaje | m | OCG
OC-SEMCIMTTOV | OCES4 | 28 | CV | Sardineles | m | OCG
OC-SEMCIMTTOV | OCES5 | 11.6366 | CV | Ductos subterráneos para cables de energía | m | OCG
OC-SEMCIMTTOV | OCOV1 | 283.0793 | CV | Esparcido de ripio, e = 10 cm | m2 | OCG
OC-SEMCIMTTOV | OCOV10 | 50.2109 | CV | Pista de Asfalto - Tratamiento Bicapa | m2 | OCG
OC-SEMCIMTTOV | OCOV11 | 10.0422 | CV | Colocación de Base ( Inc. Compactación ) | m3 | OCG
OC-SEMCIMTTOV | OCES6 | 50.784 | CV | Edificio de Control | m2 | EDC
OC-SEMCIMTTOV | OCMT2 | 152.816 | CV | Excavación manual en material suelto (h < 1.0 m) | m3 | RTP
OC-SEMCIMTTOV | OCMT4 | 114.612 | CV | Relleno con material propio | m3 | RTP
OC-SEMCIMTTOV | OCMT3 | 38.204 | CV | Relleno con material de prestamo | m3 | RTP
OC-SEMCIMTTOV | OCMT5 | 47.755 | CV | Eliminación de material excedente, D = 10 km | m3 | RTP
OC-SEMCIMTTOV | RSE002 | 720 | EP | Conductor de cobre desnudo de 120 mm2 | m | RTP
OC-SEMCIMTTOV | RSE151 | 20 | EP | Empalme en "T", con soldadura tipo cadweld o similar | und | RTP
OC-SEMCIMTTOV | RSE201 | 21 | EP | Empalme en "Cruz" con soldadura cadweld o similar | und | RTP
OC-SEMCIMTTOV | RSE251 | 4 | EP | Pozos de Tierra | und | RTP
OC-SEMCIMTTOV | RSE301 | 14 | EP | Electrodo de puesta a tierra | und | RTP
OC-SEMCIMTTOV | IEE001 | 4 | EP | Postes de Concreto Centrifugado de 8 m | Und | IEE
OC-SEMCIMTTOV | IEE002 | 2 | EP | Pastoral doble de Concreto 0.5/0.25/125 | Und | IEE
OC-SEMCIMTTOV | IEE101 | 4 | EP | Artefacto de alumbrado exterior con lampara de vapor de Na 250 W, incluye equipo de encendido | Und | IEE
OC-SEMCIMTTOV | IEE401 | 120 | EP | 1-4x6mm2 NYY, 0,6/1 KV | m | IEE
OC-SEMCIMTTOV | IEE402 | 32 | EP | 1-2x4mm2 NYY, 0,6/1 KV (para Postes de Concreto) | m | IEE
OC-SEMCIMTTOV | IEE702 | 12 | EP | Caja de paso de aluminio pesado 0,20x0,20x0,10 m, a 0.8 m SNPT | Und | IEE
OC-SEMCIMTTOV | RSE152 | 2 | EP | Molde de Soldadura | Und | RTP
OC-SEMCIMTTOV | EXTMOV | 1 | EP | Extintor movil | Und | EDC
OC-SEMCIMTTOV | ID | 0.0386 | GE | Ingenieria de detalle | Gbl
OC-SEMCIMTTOV | GGC | 0.1 | GE | gastos generales del contratista | Gbl
OC-SEMCIMTTOV | UGC | 0.1 | GE | Utilidades generales del contratista | Gbl
OC-SIMCIMTTOF | OCOP3 | 60 | CV | Campamentos y Oficina | m2 | OCG
OC-SIMCIMTTOF | OCOP4 | 50 | CV | Almacén | m2 | OCG
OC-SIMCIMTTOF | OCOP5 | 9 | CV | Guardianía - Casetas de Vigilancia | m2 | OCG
OC-SIMCIMTTOF | OCOP6 | 1 | CV | Suministro e Instalación de Cartel de Obra | und | OCG
OC-SIMCIMTTOF | OCOP7 | 1 | CV | Instalaciones de Agua para Campamento | Glb | OCG
OC-SIMCIMTTOF | OCOP16 | 1 | CV | Instalaciones Eléctricas para Campamento | Glb | OCG
OC-SIMCIMTTOF | OCOP25 | 1 | CV | Servicios Higienicos | Glb | OCG
OC-SIMCIMTTOF | OCTP8 | 795.2 | CV | Limpieza Inicial y Eliminación | m2 | OCG
OC-SIMCIMTTOF | OCTP9 | 795.2 | CV | Trazo, Nivelación y Replanteo Preliminar | m2 | OCG
OC-SIMCIMTTOF | OCMT1 | 795.2 | CV | Excavacion en material suelto con Equipo | m3 | OCG
OC-SIMCIMTTOF | OCMT4 | 79.52 | CV | Relleno con material propio | m3 | OCG
OC-SIMCIMTTOF | OCMT5 | 894.6 | CV | Eliminación de material excedente, D = 10 km | m3 | OCG
OC-SIMCIMTTOF | OCES1 | 114.46 | CV | Cerco perimétrico | m | OCG
OC-SIMCIMTTOF | OCES2 | 18.9385 | CV | Canaletas de 60 x 60 | m | OCG
OC-SIMCIMTTOF | OCES3 | 127.0506 | CV | Cunetas de drenaje | m | OCG
OC-SIMCIMTTOF | OCES4 | 16 | CV | Sardineles | m | OCG
OC-SIMCIMTTOF | OCES5 | 11.3631 | CV | Ductos subterráneos para cables de energía | m | OCG
OC-SIMCIMTTOF | OCOV1 | 276.4254 | CV | Esparcido de ripio, e = 10 cm | m2 | OCG
OC-SIMCIMTTOF | OCOV2 | 15.2054 | CV | Acceso de Afirmado | m3 | OCG
OC-SIMCIMTTOF | OCOV10 | 49.0307 | CV | Pista de Asfalto - Tratamiento Bicapa | m2 | OCG
OC-SIMCIMTTOF | OCOV11 | 9.8061 | CV | Colocación de Base ( Inc. Compactación ) | m3 | OCG
OC-SIMCIMTTOF | OCOV13 | 15.9 | CV | Puerta Metálica de Acceso a Subestación | m2 | OCG
OC-SIMCIMTTOF | OCES6 | 33.856 | CV | Edificio de Control | m2 | EDC
OC-SIMCIMTTOF | OCMT2 | 151.184 | CV | Excavación manual en material suelto (h < 1.0 m) | m3 | RTP
OC-SIMCIMTTOF | OCMT4 | 113.388 | CV | Relleno con material propio | m3 | RTP
OC-SIMCIMTTOF | OCMT3 | 37.796 | CV | Relleno con material de prestamo | m3 | RTP
OC-SIMCIMTTOF | OCMT5 | 47.245 | CV | Eliminación de material excedente, D = 10 km | m3 | RTP
OC-SIMCIMTTOF | OCMDSE | 1 | CV | Movilización y Desmovilización Subestaciones | Glb | OCG
OC-SIMCIMTTOF | OCES12 | 1 | CV | Caseta de Vigilancia | Glb | OCG
OC-SIMCIMTTOF | OCOV3 | 1 | CV | Instalaciones Sanitarias Externas | Gbl | EDC
OC-SIMCIMTTOF | RSE002 | 720 | EP | Conductor de cobre desnudo de 120 mm2 | m | RTP
OC-SIMCIMTTOF | RSE151 | 20 | EP | Empalme en "T", con soldadura tipo cadweld o similar | und | RTP
OC-SIMCIMTTOF | RSE201 | 21 | EP | Empalme en "Cruz" con soldadura cadweld o similar | und | RTP
OC-SIMCIMTTOF | RSE251 | 4 | EP | Pozos de Tierra | und | RTP
OC-SIMCIMTTOF | RSE301 | 14 | EP | Electrodo de puesta a tierra | und | RTP
OC-SIMCIMTTOF | IEE001 | 9 | EP | Postes de Concreto Centrifugado de 8 m | Und | IEE
OC-SIMCIMTTOF | IEE002 | 2 | EP | Pastoral doble de Concreto 0.5/0.25/125 | Und | IEE
OC-SIMCIMTTOF | IEE003 | 7 | EP | Pastoral Simple de Concreto 1.3/0.9/155 | Und | IEE
OC-SIMCIMTTOF | IEE101 | 11 | EP | Artefacto de alumbrado exterior con lampara de vapor de Na 250 W, incluye equipo de encendido | Und | IEE
OC-SIMCIMTTOF | IEE201 | 2 | EP | Reflectores con lampara de vapor de sodio de 250 W, a 7 m SNPT, incluye equipo de encendido | Und | IEE
OC-SIMCIMTTOF | IEE202 | 2 | EP | Artefacto de iluminación de emergencia con lampara de 100 W | Und | IEE
OC-SIMCIMTTOF | IEE301 | 6 | EP | Tomacorrientes monofásicos de 20 A, a prueba de agua, a 0.8 m SNPT | Und | IEE
OC-SIMCIMTTOF | IEE302 | 6 | EP | Tomacorrientes trifásicos de 50 A, a prueba de agua, a 0.8 m SNPT | Und | IEE
OC-SIMCIMTTOF | IEE401 | 270 | EP | 1-4x6mm2 NYY, 0,6/1 KV | m | IEE
OC-SIMCIMTTOF | IEE402 | 72 | EP | 1-2x4mm2 NYY, 0,6/1 KV (para Postes de Concreto) | m | IEE
OC-SIMCIMTTOF | IEE501 | 240 | EP | 1-4x4mm2 NYY, 0,6/1 KV | m | IEE
OC-SIMCIMTTOF | IEE502 | 20 | EP | 1-2x4mm2 NYY, 0,6/1 KV (para Reflectores de Emerg.) | m | IEE
OC-SIMCIMTTOF | IEE701 | 11 | EP | Tubos de PVC, pesado de 20 mm de diámetro | m | IEE
OC-SIMCIMTTOF | IEE702 | 23 | EP | Caja de paso de aluminio pesado 0,20x0,20x0,10 m, a 0.8 m SNPT | Und | IEE
OC-SIMCIMTTOF | RSE152 | 2 | EP | Molde de Soldadura | Und | RTP
OC-SIMCIMTTOF | EXTPOR | 2 | EP | Extintor portatil | Und | EDC
OC-SIMCIMTTOF | PPS_RT | 1 | GE | Pruebas y Puesta en Servicio Red de tierra profuda | Gbl
OC-SIMCIMTTOF | PPS_IE | 1 | GE | Pruebas y Puesta en Servicio instalaciones electricas al exterior | Gbl
OC-SIMCIMTTOF | ID | 0.0386 | GE | Ingenieria de detalle | Gbl
OC-SIMCIMTTOF | GGC | 0.1 | GE | gastos generales del contratista | Gbl
OC-SIMCIMTTOF | UGC | 0.1 | GE | Utilidades generales del contratista | Gbl
OC-SIMCIMTTOV | OCTP8 | 804.8 | CV | Limpieza Inicial y Eliminación | m2 | OCG
OC-SIMCIMTTOV | OCTP9 | 804.8 | CV | Trazo, Nivelación y Replanteo Preliminar | m2 | OCG
OC-SIMCIMTTOV | OCMT1 | 804.8 | CV | Excavacion en material suelto con Equipo | m3 | OCG
OC-SIMCIMTTOV | OCMT4 | 80.48 | CV | Relleno con material propio | m3 | OCG
OC-SIMCIMTTOV | OCMT5 | 905.4 | CV | Eliminación de material excedente, D = 10 km | m3 | OCG
OC-SIMCIMTTOV | OCES1 | 40.24 | CV | Cerco perimétrico | m | OCG
OC-SIMCIMTTOV | OCES2 | 19.3943 | CV | Canaletas de 60 x 60 | m | OCG
OC-SIMCIMTTOV | OCES3 | 44.6664 | CV | Cunetas de drenaje | m | OCG
OC-SIMCIMTTOV | OCES4 | 28 | CV | Sardineles | m | OCG
OC-SIMCIMTTOV | OCES5 | 11.6366 | CV | Ductos subterráneos para cables de energía | m | OCG
OC-SIMCIMTTOV | OCOV1 | 283.0793 | CV | Esparcido de ripio, e = 10 cm | m2 | OCG
OC-SIMCIMTTOV | OCOV10 | 50.2109 | CV | Pista de Asfalto - Tratamiento Bicapa | m2 | OCG
OC-SIMCIMTTOV | OCOV11 | 10.0422 | CV | Colocación de Base ( Inc. Compactación ) | m3 | OCG
OC-SIMCIMTTOV | OCES6 | 50.784 | CV | Edificio de Control | m2 | EDC
OC-SIMCIMTTOV | OCMT2 | 152.816 | CV | Excavación manual en material suelto (h < 1.0 m) | m3 | RTP
OC-SIMCIMTTOV | OCMT4 | 114.612 | CV | Relleno con material propio | m3 | RTP
OC-SIMCIMTTOV | OCMT3 | 38.204 | CV | Relleno con material de prestamo | m3 | RTP
OC-SIMCIMTTOV | OCMT5 | 47.755 | CV | Eliminación de material excedente, D = 10 km | m3 | RTP
OC-SIMCIMTTOV | RSE002 | 720 | EP | Conductor de cobre desnudo de 120 mm2 | m | RTP
OC-SIMCIMTTOV | RSE151 | 20 | EP | Empalme en "T", con soldadura tipo cadweld o similar | und | RTP
OC-SIMCIMTTOV | RSE201 | 21 | EP | Empalme en "Cruz" con soldadura cadweld o similar | und | RTP
OC-SIMCIMTTOV | RSE251 | 4 | EP | Pozos de Tierra | und | RTP
OC-SIMCIMTTOV | RSE301 | 14 | EP | Electrodo de puesta a tierra | und | RTP
OC-SIMCIMTTOV | IEE001 | 4 | EP | Postes de Concreto Centrifugado de 8 m | Und | IEE
OC-SIMCIMTTOV | IEE002 | 2 | EP | Pastoral doble de Concreto 0.5/0.25/125 | Und | IEE
OC-SIMCIMTTOV | IEE101 | 4 | EP | Artefacto de alumbrado exterior con lampara de vapor de Na 250 W, incluye equipo de encendido | Und | IEE
OC-SIMCIMTTOV | IEE401 | 120 | EP | 1-4x6mm2 NYY, 0,6/1 KV | m | IEE
OC-SIMCIMTTOV | IEE402 | 32 | EP | 1-2x4mm2 NYY, 0,6/1 KV (para Postes de Concreto) | m | IEE
OC-SIMCIMTTOV | IEE702 | 12 | EP | Caja de paso de aluminio pesado 0,20x0,20x0,10 m, a 0.8 m SNPT | Und | IEE
OC-SIMCIMTTOV | RSE152 | 2 | EP | Molde de Soldadura | Und | RTP
OC-SIMCIMTTOV | EXTMOV | 1 | EP | Extintor movil | Und | EDC
OC-SIMCIMTTOV | ID | 0.0386 | GE | Ingenieria de detalle | Gbl
OC-SIMCIMTTOV | GGC | 0.1 | GE | gastos generales del contratista | Gbl
OC-SIMCIMTTOV | UGC | 0.1 | GE | Utilidades generales del contratista | Gbl

## I-205 Val OC (hidden)
NOMBRE DE MÓDULO | MÓDULO DE OBRAS COMUNES - SUBESTACION TIPO ENCAPSULADA, AL INTERIOR -TENSION 138 kV - COSTA - SISTEMA DE BARRA EN LÍNEA TRANSFORMADOR (COMPONENTE VARIABLE)
CÓDIGO | OC-COENI138LTV
TIPO DE EQUIPAMIENTO SUBESTACIÓN | SUBESTACION TIPO ENCAPSULADA, AL INTERIOR
NIVEL DE TENSIÓN | 138 kV
LUGAR | COSTA
SISTEMA DE BARRAS -TIPO DE CELDA
TIPO DE MODULO ESTANDAR | MODULO DE OBRAS GENERALES
DESCRIPCION | CODPART | UNIDAD | CANTIDAD | SUMINISTROS IMPORTADOS |  |  |  | SUMINISTROS NACIONALES (M.N.) |  | FLETE DE SUMINISTROS A OBRA (M.N.) |  | OBRAS CIVILES Y MONTAJE ELECTROMECANICO |  |  |  |  | TOTAL GENERAL (U$$)
|  |  |  | PRECIO CIF (M.E.) |  | ARANCEL (M.N.) | GG ADUANAS (M.N.) | UNITARIO (USD) | TOTAL (USD) | UNITARIO (USD) | TOTAL (USD) | OBRAS CIVILES (M.N.) |  | MONTAJE ELECTROMECANICO(M.N.) |  | SUB-TOTAL (M.N.) (USD)
|  |  |  | UNITARIO (USD) | TOTAL (USD) | [6 empty] | UNITARIO (USD) | TOTAL (USD) | UNITARIO (USD) | TOTAL (USD)
OBRAS CIVILES GENERALES
OBRAS CIVILES
Limpieza Inicial y Eliminación | OCTP8 | m2 | 740.85 | 0 | 0 | 0 | 0 | 0 | 0 | 0 | 0 | 0.84048 | 622.669 | 0 | 0 | 622.669 | 622.669
Trazo, Nivelación y Replanteo Preliminar | OCTP9 | m2 | 740.85 | 0 | 0 | 0 | 0 | 0 | 0 | 0 | 0 | 0.97261 | 720.5609 | 0 | 0 | 720.5609 | 720.5609
Excavacion en material suelto con Equipo | OCMT1 | m3 | 185.2125 | 0 | 0 | 0 | 0 | 0 | 0 | 0 | 0 | 2.9945 | 554.6181 | 0 | 0 | 554.6181 | 554.6181
Relleno con material propio | OCMT4 | m3 | 37.0425 | 0 | 0 | 0 | 0 | 0 | 0 | 0 | 0 | 11.3236 | 419.4555 | 0 | 0 | 419.4555 | 419.4555
Eliminación de material excedente, D = 10 km | OCMT5 | m3 | 185.2125 | 0 | 0 | 0 | 0 | 0 | 0 | 0 | 0 | 6.7485 | 1249.9133 | 0 | 0 | 1249.9133 | 1249.9133
Cerco perimétrico | OCES1 | m | 44.9 | 0 | 0 | 0 | 0 | 0 | 0 | 0 | 0 | 263.7021 | 11840.2255 | 0 | 0 | 11840.2255 | 11840.2255
Canaletas de 60 x 60 | OCES2 | m | 28.0155 | 0 | 0 | 0 | 0 | 0 | 0 | 0 | 0 | 117.4969 | 3291.7405 | 0 | 0 | 3291.7405 | 3291.7405
Sardineles | OCES4 | m | 32 | 0 | 0 | 0 | 0 | 0 | 0 | 0 | 0 | 21.2915 | 681.3289 | 0 | 0 | 681.3289 | 681.3289
Ductos subterráneos para cables de energía | OCES5 | m | 16.8093 | 0 | 0 | 0 | 0 | 0 | 0 | 0 | 0 | 25.461 | 427.9818 | 0 | 0 | 427.9818 | 427.9818
Esparcido de ripio, e = 10 cm | OCOV1 | m2 | 277.5381 | 0 | 0 | 0 | 0 | 0 | 0 | 0 | 0 | 3.8638 | 1072.3381 | 0 | 0 | 1072.3381 | 1072.3381
Pista de Asfalto - Tratamiento Bicapa | OCOV10 | m2 | 57.7365 | 0 | 0 | 0 | 0 | 0 | 0 | 0 | 0 | 7.3731 | 425.6984 | 0 | 0 | 425.6984 | 425.6984
Colocación de Base ( Inc. Compactación ) | OCOV11 | m3 | 11.5473 | 0 | 0 | 0 | 0 | 0 | 0 | 0 | 0 | 47.1809 | 544.8122 | 0 | 0 | 544.8122 | 544.8122
EDIFICIO DE CONTROL
OBRAS CIVILES
Edificio de Control | OCES6 | m2 | 102 | 0 | 0 | 0 | 0 | 0 | 0 | 0 | 0 | 785.689 | 80140.278 | 0 | 0 | 80140.278 | 80140.278
Extintor movil | EXTMOV | Und | 1 | 0 | 0 | 0 | 0 | 530 | 530 | 5.415 | 5.415 | 0 | 0 |  |  | 0 | 535.415
EDIFICIO GIS
OBRAS CIVILES
Edificio GIS | OCES10 | m2 | 108.16 | 0 | 0 | 0 | 0 | 0 | 0 | 0 | 0 | 785.689 | 84980.1222 | 0 | 0 | 84980.1222 | 84980.1222
RED DE TIERRA PROFUNDA
OBRAS CIVILES
Excavación manual en material suelto (h < 1.0 m) | OCMT2 | m3 | 140.716 | 0 | 0 | 0 | 0 | 0 | 0 | 0 | 0 | 12.2464 | 1723.2658 | 0 | 0 | 1723.2658 | 1723.2658
Relleno con material propio | OCMT4 | m3 | 105.537 | 0 | 0 | 0 | 0 | 0 | 0 | 0 | 0 | 11.3236 | 1195.0618 | 0 | 0 | 1195.0618 | 1195.0618
Relleno con material de prestamo | OCMT3 | m3 | 35.179 | 0 | 0 | 0 | 0 | 0 | 0 | 0 | 0 | 21.0619 | 740.9358 | 0 | 0 | 740.9358 | 740.9358
Eliminación de material excedente, D = 10 km | OCMT5 | m3 | 43.9738 | 0 | 0 | 0 | 0 | 0 | 0 | 0 | 0 | 6.7485 | 296.7584 | 0 | 0 | 296.7584 | 296.7584
OBRAS ELECTROMECANICAS
EQUIPOS PRINCIPALES
Conductor de cobre aislado de 185 mm2 | RSE003 | m | 351.79 | 0 | 0 | 0 | 0 | 19.14 | 6733.2606 | 0.19555 | 68.793 | 0 | 0 | 1.8263 | 642.48 | 642.48 | 7444.5336
Empalme en "T", con soldadura tipo cadweld o similar | RSE151 | und | 18 | 0 | 0 | 0 | 0 | 125.6638 | 2261.9486 | 1.2839 | 23.1101 | 0 | 0 | 5.776 | 103.9682 | 103.9682 | 2389.0269
Empalme en "Cruz" con soldadura cadweld o similar | RSE201 | und | 20 | 0 | 0 | 0 | 0 | 125.6638 | 2513.2762 | 1.2839 | 25.6779 | 0 | 0 | 7.7012 | 154.0236 | 154.0236 | 2692.9777
Pozos de Tierra | RSE251 | und | 3 | 83.65 | 250.95 |  |  | 0 | 0 | 0.85464 | 2.5639 | 0 | 0 | 417.0288 | 1251.0865 | 1251.0865 | 1504.6004
Electrodo de puesta a tierra | RSE301 | und | 13 | 0 | 0 | 0 | 0 | 19.0075 | 247.0979 | 0.1942 | 2.5246 | 0 | 0 | 6.3674 | 82.7758 | 82.7758 | 332.3983
Molde de Soldadura | RSE152 | Und | 2 | 0 | 0 | 0 | 0 | 97.4967 | 194.9933 | 0.99611 | 1.9922 | 0 | 0 |  |  | 0 | 196.9856
INSTALACIONES ELECTRICAS AL EXTERIOR
OBRAS ELECTROMECANICAS
EQUIPOS PRINCIPALES
Postes de Concreto Centrifugado de 8 m | IEE001 | Und | 3 | 0 | 0 | 0 | 0 | 66.8852 | 200.6557 | 0.68336 | 2.0501 | 0 | 0 | 177.4389 | 532.3167 | 532.3167 | 735.0225
Pastoral doble de Concreto 0.5/0.25/125 | IEE002 | Und | 2 | 39.3944 | 78.7887 |  |  | 0 | 0 | 0.40249 | 0.80498 | 0 | 0 | 60.6631 | 121.3262 | 121.3262 | 200.9199
Artefacto de alumbrado exterior con lampara de vapor de Na 250 W, incluye equipo de encendido | IEE101 | Und | 4 | 0 | 0 | 0 | 0 | 73.21 | 292.84 | 0.74798 | 2.9919 | 0 | 0 | 12.1496 | 48.5984 | 48.5984 | 344.4303
1-4x6mm2 NYY, 0,6/1 KV | IEE401 | m | 90 | 0 | 0 | 0 | 0 | 2.8267 | 254.4037 | 0.02888 | 2.5992 | 0 | 0 | 57.4473 | 5170.2592 | 5170.2592 | 5427.2621
1-2x4mm2 NYY, 0,6/1 KV (para Postes de Concreto) | IEE402 | m | 24 | 2.3302 | 55.926 |  |  | 0 | 0 | 0.023808 | 0.57139 | 0 | 0 | 56.2869 | 1350.8866 | 1350.8866 | 1407.384
Caja de paso de aluminio pesado 0,20x0,20x0,10 m, a 0.8 m SNPT | IEE702 | Und | 12 | 2.2193 | 26.6318 |  |  | 0 | 0 | 0.022675 | 0.27209 | 0 | 0 | 1.2485 | 14.9825 | 14.9825 | 41.8864
INGENIERIA DE DETALLE | ID | Gbl | 1 | 0 | 0 | 0 | 0 | 0 | 0 | 0 | 0 | 0 | 0 | 8267.3714 | 8267.3714 | 8267.3714 | 8267.3714
TOTAL COSTO |  |  |  | 0 | 412.2965 | 0 | 0 | 0 | 13228.4761 | 0 | 139.3663 | 0 | 190927.7641 | 0 | 17740.0751 | 208667.8392 | 222447.9781
GASTOS GENERALES DEL CONTRATISTA | GGC | Gbl |  | 0 | 0 | 0 | 0 | 0 | 0 | 0 | 0 | 0 | 0 | 0 | 0 | 0 | 20866.7839
UTILIDADES GENERALES DEL CONTRATISTA | UGC | Gbl |  | 0 | 0 | 0 | 0 | 0 | 0 | 0 | 0 | 0 | 0 | 0 | 0 | 0 | 20866.7839
TOTAL GENERAL |  |  |  | 0 | 0 | 0 | 0 | 0 | 0 | 0 | 0 | 0 | 0 | 0 | 0 | 0 | 264181.546
TOTAL MONEDA EXTRANJERA |  |  |  | 0 | 0 | 0 | 0 | 0 | 0 | 0 | 0 | 0 | 0 | 0 | 0 | 0 | 412.2965
TOTAL MONEDA NACIONAL |  |  |  | 0 | 0 | 0 | 0 | 0 | 0 | 0 | 0 | 0 | 0 | 0 | 0 | 0 | 263769.2495
TOTAL COMPONENTE ALUMINIO |  |  |  | 0 | 0 | 0 | 0 | 0 | 0 | 0 | 0 | 0 | 0 | 0 | 0 | 0 | 0
TOTAL COMPONENTE COBRE |  |  |  | 0 | 0 | 0 | 0 | 0 | 0 | 0 | 0 | 0 | 0 | 0 | 0 | 0 | 11950.5766
TOTAL GENERAL POR CELDA |  |  |  | 0 | 0 | 0 | 0 | 0 | 0 | 0 | 0 | 0 | 0 | 0 | 0 | 0 | 264181.546
TOTAL MONEDA EXTRANJERA POR CELDA |  |  |  | 0 | 0 | 0 | 0 | 0 | 0 | 0 | 0 | 0 | 0 | 0 | 0 | 0 | 412.2965
TOTAL MONEDA NACIONAL POR CELDA |  |  |  | 0 | 0 | 0 | 0 | 0 | 0 | 0 | 0 | 0 | 0 | 0 | 0 | 0 | 263769.2495
TOTAL COMPONETEN ALUMINIO POR CELDA |  |  |  | 0 | 0 | 0 | 0 | 0 | 0 | 0 | 0 | 0 | 0 | 0 | 0 | 0 | 0
TOTAL COMPONETEN COBRE POR CELDA |  |  |  | 0 | 0 | 0 | 0 | 0 | 0 | 0 | 0 | 0 | 0 | 0 | 0 | 0 | 11950.5766

## I-311 Res Mod CC (hidden)
|  | Filtros | Región | Empresa o Incremental
FECHA DE ULTIMA ACTUALIZACION | 2025-03-25 09:13 | 1
2
CODIGO | Descripción | Suministros Importados (USD) | Suministros Nacionales (USD) | Equipos Principales (USD) | Estruct. Metál. de Pórticos (USD) | Equip. Complem. (USD) | Aranceles (USD) | Aduanas (USD) | Fletes Suministros (USD) | Montaje Electromecanico (USD) | Obras Civiles (USD) | Prueb. y Pta en Serv.(USD) | Ing. de Det. (USD) | Total Directo (USD) | GG del Cont. (USD) | Utilidades (USD) | TOTAL GENERAL (USD) | Total Moneda Extranjera (En USD) | Total Moneda Nacional (En USD) | COMPONENTE ALUMINIO (USD) | COMPONENTE COBRE (USD)
CC-CO-GRA | CENTRO DE CONTROL - EMPRESA GRANDE EN COSTA - 45 SETS | 172470.9689 | 10810.4 | 60082.8389 | 0 | 123198.53 | 0 | 5214.5537 | 23.0971 | 823898.197 | 118074.7146 | 0 | 41857.5946 | 1130491.9314 | 84734.6872 | 56489.7915 | 1363291.3566 | 172470.9689 | 1190820.3877 | 0 | 0
CC-CO-MED | CENTRO DE CONTROL - EMPRESA MEDIANA EN COSTA - 30 SETS | 172470.9689 | 10810.4 | 60082.8389 | 0 | 123198.53 | 0 | 5214.5537 | 23.0971 | 554551.3986 | 94575.8157 | 0 | 30808.5827 | 837646.234 | 58343.9115 | 38895.941 | 997939.846 | 172470.9689 | 825468.8771 | 0 | 0
CC-CO-PEQ | CENTRO DE CONTROL - EMPRESA PEQUEÑA EN COSTA - 15 SETS | 79884.807 | 0 | 35171.8745 | 0 | 44712.9325 | 0 | 2444.0954 | 5.9405 | 277498.2008 | 59182.4123 | 0 | 13513.0041 | 419015.456 | 30183.2143 | 20122.1429 | 501940.5859 | 79884.807 | 422055.7789 | 0 | 0
CC-CO-SAS | CENTRO DE CONTROL - SISTEMA DE CONTROL LOCAL SAS EN COSTA - 1 SETS | 173246.5052 | 4682.8133 | 46339.116 | 0 | 131590.2025 | 0 | 5226.5821 | 3.2091 | 29169.322 | 0 | 0 | 7381.6542 | 212328.4317 | 2590.576 | 1727.0507 | 219445.7603 | 173246.5052 | 46199.2552 | 0 | 0
CC-CO-SET | CENTRO DE CONTROL - INCREMENTAL EN COSTA - 1 SETS | 24265.2211 | 0 | 24265.2211 | 0 | 0 | 0 | 729.3946 | 1.9295 | 20884.6167 | 0 | 0 | 1522.1787 | 45881.1618 | 1802.0778 | 1201.3852 | 50832.1763 | 24265.2211 | 26566.9552 | 0 | 0
CC-SE-GRA | CENTRO DE CONTROL - EMPRESA GRANDE EN SELVA - 45 SETS | 172470.9689 | 10810.4 | 60082.8389 | 0 | 123198.53 | 0 | 5214.5537 | 88.164 | 824157.2761 | 136957.2764 | 0 | 42116.6738 | 1149698.6391 | 86266.5069 | 57511.0046 | 1386706.5738 | 172470.9689 | 1214235.6049 | 0 | 0
CC-SE-MED | CENTRO DE CONTROL - EMPRESA MEDIANA EN SELVA - 30 SETS | 172470.9689 | 10810.4 | 60082.8389 | 0 | 123198.53 | 0 | 5214.5537 | 88.164 | 554749.6293 | 109700.4228 | 0 | 31006.8134 | 853034.1387 | 59532.0389 | 39688.0259 | 1016592.0026 | 172470.9689 | 844121.0337 | 0 | 0
CC-SE-PEQ | CENTRO DE CONTROL - EMPRESA PEQUEÑA EN SELVA - 15 SETS | 79884.807 | 0 | 35171.8745 | 0 | 44712.9325 | 0 | 2444.0954 | 22.4268 | 277205.5902 | 68646.8904 | 0 | 13220.3935 | 428203.8098 | 30746.2413 | 20497.4942 | 512675.7955 | 79884.807 | 432790.9885 | 0 | 0
CC-SE-SAS | CENTRO DE CONTROL - SISTEMA DE CONTROL LOCAL SAS EN SELVA - 1 SETS | 173246.5052 | 4682.8133 | 46339.116 | 0 | 131590.2025 | 0 | 5226.5821 | 11.986 | 29698.9522 | 0 | 0 | 7911.2844 | 212866.8388 | 2672.9057 | 1781.9371 | 220210.3593 | 173246.5052 | 46963.8541 | 0 | 0
CC-SE-SET | CENTRO DE CONTROL - INCREMENTAL EN SELVA - 1 SETS | 24265.2211 | 0 | 24265.2211 | 0 | 0 | 0 | 729.3946 | 7.2068 | 20272.6854 | 0 | 0 | 910.2475 | 45274.5078 | 1669.6507 | 1113.1005 | 49861.6932 | 24265.2211 | 25596.4722 | 0 | 0
CC-SI-GRA | CENTRO DE CONTROL - EMPRESA GRANDE EN SIERRA - 45 SETS | 172470.9689 | 10810.4 | 60082.8389 | 0 | 123198.53 | 0 | 5214.5537 | 52.5663 | 822842.423 | 123428.3751 | 0 | 40801.8206 | 1134819.287 | 84783.8899 | 56522.5932 | 1367753.8912 | 172470.9689 | 1195282.9223 | 0 | 0
CC-SI-MED | CENTRO DE CONTROL - EMPRESA MEDIANA EN SIERRA - 30 SETS | 172470.9689 | 10810.4 | 60082.8389 | 0 | 123198.53 | 0 | 5214.5537 | 52.5663 | 553338.6347 | 98864.0056 | 0 | 29595.8188 | 840751.1292 | 58206.7525 | 38804.5017 | 1000667.9116 | 172470.9689 | 828196.9427 | 0 | 0
CC-SI-PEQ | CENTRO DE CONTROL - EMPRESA PEQUEÑA EN SIERRA - 15 SETS | 79884.807 | 0 | 35171.8745 | 0 | 44712.9325 | 0 | 2444.0954 | 12.3224 | 276589.0368 | 61865.8195 | 0 | 12603.84 | 420796.081 | 29987.0118 | 19991.3412 | 503182.1657 | 79884.807 | 423297.3587 | 0 | 0
CC-SI-SAS | CENTRO DE CONTROL - SISTEMA DE CONTROL LOCAL SAS EN SIERRA - 1 SETS | 173246.5052 | 4682.8133 | 46339.116 | 0 | 131590.2025 | 0 | 5226.5821 | 6.0348 | 29169.4028 | 0 | 0 | 7381.735 | 212331.3381 | 2590.5833 | 1727.0555 | 219448.6867 | 173246.5052 | 46202.1816 | 0 | 0
CC-SI-SET | CENTRO DE CONTROL - INCREMENTAL EN SIERRA - 1 SETS | 24265.2211 | 0 | 24265.2211 | 0 | 0 | 0 | 729.3946 | 3.6285 | 20272.6491 | 0 | 0 | 910.2112 | 45270.8932 | 1669.6474 | 1113.0983 | 49858.0696 | 24265.2211 | 25592.8486 | 0 | 0

## Partidas Mod. CC (hidden)
Codigo | Subpartida | Cantidad | tipo | Descripcion | UNIDAD
CC-SI-SET | HARD-001 | 1 | HA | Servidor de Comunicaciones | Und
CC-SI-PEQ | HARD-001 | 1 | HA | Servidor de Comunicaciones | Und
CC-SI-MED | HARD-001 | 2 | HA | Servidor de Comunicaciones | Und
CC-SI-GRA | HARD-001 | 2 | HA | Servidor de Comunicaciones | Und
CC-SI-SET | INTCC | 1 | GE | INTEGRACION | Und/Set
CC-SI-SET | PRAFCC | 1 | GE | PRUEBAS DE ACEPTACION EN FABRICA Y CAMPO | Und/Set
CC-SI-SET | ID | 0.0386 | GE | INGENIERIA DE DETALLE | Gbl
CC-SI-SET | GGC | 0.09 | GE | GASTOS GENERALES DEL CONTRATISTA | Gbl
CC-SI-SET | UGC | 0.06 | GE | UTILIDADES GENERALES DEL CONTRATISTA | Gbl
CC-SI-SET | GDA | 0.02136 | GE | GASTOS DE ADMINISTRACIÓN | Gbl
CC-SI-SET | INS | 0.06 | GE | INGENIERIA DE SUPERVISIÓN | Gbl
CC-SI-SET | INI | 0.007 | GE | INTERES INTERCALARIO | Gbl
CC-SI-MED | SOFT-001 | 1 | SO | Programa SCADA (incluye estacion de operación, monitor y software) Mediano | Glb
CC-SI-PEQ | OCES19 | 102 | CV | Edificio de centro de control | m2
CC-SE-SET | HARD-001 | 1 | HA | Servidor de Comunicaciones | Und
CC-SE-PEQ | HARD-001 | 1 | HA | Servidor de Comunicaciones | Und
CC-SE-MED | HARD-001 | 2 | HA | Servidor de Comunicaciones | Und
CC-SE-GRA | HARD-001 | 2 | HA | Servidor de Comunicaciones | Und
CC-CO-SET | HARD-001 | 1 | HA | Servidor de Comunicaciones | Und
CC-CO-PEQ | HARD-001 | 1 | HA | Servidor de Comunicaciones | Und
CC-CO-MED | HARD-001 | 2 | HA | Servidor de Comunicaciones | Und
CC-CO-GRA | HARD-001 | 2 | HA | Servidor de Comunicaciones | Und
CC-CO-SAS | HARD-001 | 2 | HA | Servidor de Comunicaciones | Und
CC-SI-SAS | HARD-001 | 2 | HA | Servidor de Comunicaciones | Und
CC-SI-PEQ | INTCC | 15 | GE | INTEGRACION | Und/Set
CC-SI-PEQ | PRAFCC | 15 | GE | PRUEBAS DE ACEPTACION EN FABRICA Y CAMPO | Und/Set
CC-SI-PEQ | ID | 0.0386 | GE | INGENIERIA DE DETALLE | Gbl
CC-SI-PEQ | GGC | 0.09 | GE | GASTOS GENERALES DEL CONTRATISTA | Gbl
CC-SI-PEQ | UGC | 0.06 | GE | UTILIDADES GENERALES DEL CONTRATISTA | Gbl
CC-SI-PEQ | GDA | 0.02136 | GE | GASTOS DE ADMINISTRACIÓN | Gbl
CC-SI-PEQ | INS | 0.06 | GE | INGENIERIA DE SUPERVISIÓN | Gbl
CC-SI-PEQ | INI | 0.007 | GE | INTERES INTERCALARIO | Gbl
CC-SI-GRA | SOFT-001 | 1 | SO | Programa SCADA (incluye estacion de operación, monitor y software) Mediano | Glb
CC-SI-MED | OCES19 | 163 | CV | Edificio de centro de control | m2
CC-SE-SAS | HARD-001 | 2 | HA | Servidor de Comunicaciones | Und
CC-SI-MED | HARD-004 | 2 | HA | Servidor SCADA Mediano | Und
CC-SI-GRA | HARD-004 | 2 | HA | Servidor SCADA Mediano | Und
CC-SE-MED | HARD-004 | 2 | HA | Servidor SCADA Mediano | Und
CC-SE-GRA | HARD-004 | 2 | HA | Servidor SCADA Mediano | Und
CC-CO-MED | HARD-004 | 2 | HA | Servidor SCADA Mediano | Und
CC-CO-GRA | HARD-004 | 2 | HA | Servidor SCADA Mediano | Und
CC-SI-PEQ | HARD-004-PEQ | 1 | HA | Servidor SCADA Pequeño | Und
CC-SE-PEQ | HARD-004-PEQ | 1 | HA | Servidor SCADA Pequeño | Und
CC-CO-PEQ | HARD-004-PEQ | 1 | HA | Servidor SCADA Pequeño | Und
CC-SI-MED | INTCC | 30 | GE | INTEGRACION | Und/Set
CC-SI-MED | PRAFCC | 30 | GE | PRUEBAS DE ACEPTACION EN FABRICA Y CAMPO | Und/Set
CC-SI-MED | ID | 0.0386 | GE | INGENIERIA DE DETALLE | Gbl
CC-SI-MED | GGC | 0.09 | GE | GASTOS GENERALES DEL CONTRATISTA | Gbl
CC-SI-MED | UGC | 0.06 | GE | UTILIDADES GENERALES DEL CONTRATISTA | Gbl
CC-SI-MED | GDA | 0.02136 | GE | GASTOS DE ADMINISTRACIÓN | Gbl
CC-SI-MED | INS | 0.06 | GE | INGENIERIA DE SUPERVISIÓN | Gbl
CC-SI-MED | INI | 0.007 | GE | INTERES INTERCALARIO | Gbl
CC-SE-MED | SOFT-001 | 1 | SO | Programa SCADA (incluye estacion de operación, monitor y software) Mediano | Glb
CC-SI-GRA | OCES19 | 203.5 | CV | Edificio de centro de control | m2
CC-SI-MED | HARD-006 | 2 | HA | Estación de Operación dos monitores SCADA. | Und
CC-SI-GRA | HARD-006 | 2 | HA | Estación de Operación dos monitores SCADA. | Und
CC-SE-MED | HARD-006 | 2 | HA | Estación de Operación dos monitores SCADA. | Und
CC-SE-GRA | HARD-006 | 2 | HA | Estación de Operación dos monitores SCADA. | Und
CC-CO-MED | HARD-006 | 2 | HA | Estación de Operación dos monitores SCADA. | Und
CC-CO-GRA | HARD-006 | 2 | HA | Estación de Operación dos monitores SCADA. | Und
CC-CO-SAS | HARD-006 | 2 | HA | Estación de Operación dos monitores SCADA. | Und
CC-SI-SAS | HARD-006 | 2 | HA | Estación de Operación dos monitores SCADA. | Und
CC-SE-SAS | HARD-006 | 2 | HA | Estación de Operación dos monitores SCADA. | Und
CC-SI-PEQ | HARD-006-PEQ | 1 | HA | Estación de Operación dos monitores SCADA. | Und
CC-SI-GRA | INTCC | 45 | GE | INTEGRACION | Und/Set
CC-SI-GRA | PRAFCC | 45 | GE | PRUEBAS DE ACEPTACION EN FABRICA Y CAMPO | Und/Set
CC-SI-GRA | ID | 0.0386 | GE | INGENIERIA DE DETALLE | Gbl
CC-SI-GRA | GGC | 0.09 | GE | GASTOS GENERALES DEL CONTRATISTA | Gbl
CC-SI-GRA | UGC | 0.06 | GE | UTILIDADES GENERALES DEL CONTRATISTA | Gbl
CC-SI-GRA | GDA | 0.02136 | GE | GASTOS DE ADMINISTRACIÓN | Gbl
CC-SI-GRA | INS | 0.06 | GE | INGENIERIA DE SUPERVISIÓN | Gbl
CC-SI-GRA | INI | 0.007 | GE | INTERES INTERCALARIO | Gbl
CC-SE-PEQ | HARD-006-PEQ | 1 | HA | Estación de Operación dos monitores SCADA. | Und
CC-CO-PEQ | HARD-006-PEQ | 1 | HA | Estación de Operación dos monitores SCADA. | Und
CC-SI-MED | HARD-008 | 1 | HA | Red LAN de datos tipo Ethernet incluyendo 4 Swith Industrial y 1 router 2500 | Glb
CC-SI-GRA | HARD-008 | 1 | HA | Red LAN de datos tipo Ethernet incluyendo 4 Swith Industrial y 1 router 2500 | Glb
CC-SE-SET | INTCC | 1 | GE | INTEGRACION | Und/Set
CC-SE-SET | PRAFCC | 1 | GE | PRUEBAS DE ACEPTACION EN FABRICA Y CAMPO | Und/Set
CC-SE-SET | ID | 0.0386 | GE | INGENIERIA DE DETALLE | Gbl
CC-SE-SET | GGC | 0.09 | GE | GASTOS GENERALES DEL CONTRATISTA | Gbl
CC-SE-SET | UGC | 0.06 | GE | UTILIDADES GENERALES DEL CONTRATISTA | Gbl
CC-SE-SET | GDA | 0.02136 | GE | GASTOS DE ADMINISTRACIÓN | Gbl
CC-SE-SET | INS | 0.06 | GE | INGENIERIA DE SUPERVISIÓN | Gbl
CC-SE-SET | INI | 0.007 | GE | INTERES INTERCALARIO | Gbl
CC-SE-GRA | SOFT-001 | 1 | SO | Programa SCADA (incluye estacion de operación, monitor y software) Mediano | Glb
CC-SE-PEQ | OCES19 | 102 | CV | Edificio de centro de control | m2
CC-SE-MED | HARD-008 | 1 | HA | Red LAN de datos tipo Ethernet incluyendo 4 Swith Industrial y 1 router 2500 | Glb
CC-SE-GRA | HARD-008 | 1 | HA | Red LAN de datos tipo Ethernet incluyendo 4 Swith Industrial y 1 router 2500 | Glb
CC-CO-MED | HARD-008 | 1 | HA | Red LAN de datos tipo Ethernet incluyendo 4 Swith Industrial y 1 router 2500 | Glb
CC-CO-GRA | HARD-008 | 1 | HA | Red LAN de datos tipo Ethernet incluyendo 4 Swith Industrial y 1 router 2500 | Glb
CC-CO-SAS | HARD-008 | 1 | HA | Red LAN de datos tipo Ethernet incluyendo 4 Swith Industrial y 1 router 2500 | Glb
CC-SI-SAS | HARD-008 | 1 | HA | Red LAN de datos tipo Ethernet incluyendo 4 Swith Industrial y 1 router 2500 | Glb
CC-SE-SAS | HARD-008 | 1 | HA | Red LAN de datos tipo Ethernet incluyendo 4 Swith Industrial y 1 router 2500 | Glb
CC-SI-SET | HARD-008 | 1 | HA | Red LAN de datos tipo Ethernet incluyendo 4 Swith Industrial y 1 router 2500 | Glb
CC-SE-SET | HARD-008 | 1 | HA | Red LAN de datos tipo Ethernet incluyendo 4 Swith Industrial y 1 router 2500 | Glb
CC-CO-SET | HARD-008 | 1 | HA | Red LAN de datos tipo Ethernet incluyendo 4 Swith Industrial y 1 router 2500 | Glb
CC-SE-PEQ | INTCC | 15 | GE | INTEGRACION | Und/Set
CC-SE-PEQ | PRAFCC | 15 | GE | PRUEBAS DE ACEPTACION EN FABRICA Y CAMPO | Und/Set
CC-SE-PEQ | ID | 0.0386 | GE | INGENIERIA DE DETALLE | Gbl
CC-SE-PEQ | GGC | 0.09 | GE | GASTOS GENERALES DEL CONTRATISTA | Gbl
CC-SE-PEQ | UGC | 0.06 | GE | UTILIDADES GENERALES DEL CONTRATISTA | Gbl
CC-SE-PEQ | GDA | 0.02136 | GE | GASTOS DE ADMINISTRACIÓN | Gbl
CC-SE-PEQ | INS | 0.06 | GE | INGENIERIA DE SUPERVISIÓN | Gbl
CC-SE-PEQ | INI | 0.007 | GE | INTERES INTERCALARIO | Gbl
CC-CO-MED | SOFT-001 | 1 | SO | Programa SCADA (incluye estacion de operación, monitor y software) Mediano | Glb
CC-SE-MED | OCES19 | 163 | CV | Edificio de centro de control | m2
CC-SI-PEQ | HARD-008-PEQ | 1 | HA | Red LAN de datos tipo Ethernet incluyendo 2 Swith Industrial y 1 router 2500 | Glb
CC-SE-PEQ | HARD-008-PEQ | 1 | HA | Red LAN de datos tipo Ethernet incluyendo 2 Swith Industrial y 1 router 2500 | Glb
CC-CO-PEQ | HARD-008-PEQ | 1 | HA | Red LAN de datos tipo Ethernet incluyendo 2 Swith Industrial y 1 router 2500 | Glb
CC-SI-PEQ | HARD-009 | 1 | HA | Impresora Laser a colores, A3 | Und
CC-SI-MED | HARD-009 | 1 | HA | Impresora Laser a colores, A3 | Und
CC-SI-GRA | HARD-009 | 1 | HA | Impresora Laser a colores, A3 | Und
CC-SE-PEQ | HARD-009 | 1 | HA | Impresora Laser a colores, A3 | Und
CC-SE-MED | HARD-009 | 1 | HA | Impresora Laser a colores, A3 | Und
CC-SE-GRA | HARD-009 | 1 | HA | Impresora Laser a colores, A3 | Und
CC-CO-PEQ | HARD-009 | 1 | HA | Impresora Laser a colores, A3 | Und
CC-SE-MED | INTCC | 30 | GE | INTEGRACION | Und/Set
CC-SE-MED | PRAFCC | 30 | GE | PRUEBAS DE ACEPTACION EN FABRICA Y CAMPO | Und/Set
CC-SE-MED | ID | 0.0386 | GE | INGENIERIA DE DETALLE | Gbl
CC-SE-MED | GGC | 0.09 | GE | GASTOS GENERALES DEL CONTRATISTA | Gbl
CC-SE-MED | UGC | 0.06 | GE | UTILIDADES GENERALES DEL CONTRATISTA | Gbl
CC-SE-MED | GDA | 0.02136 | GE | GASTOS DE ADMINISTRACIÓN | Gbl
CC-SE-MED | INS | 0.06 | GE | INGENIERIA DE SUPERVISIÓN | Gbl
CC-SE-MED | INI | 0.007 | GE | INTERES INTERCALARIO | Gbl
CC-CO-GRA | SOFT-001 | 1 | SO | Programa SCADA (incluye estacion de operación, monitor y software) Mediano | Glb
CC-SE-GRA | OCES19 | 203.5 | CV | Edificio de centro de control | m2
CC-CO-MED | HARD-009 | 1 | HA | Impresora Laser a colores, A3 | Und
CC-CO-GRA | HARD-009 | 1 | HA | Impresora Laser a colores, A3 | Und
CC-CO-SAS | HARD-009 | 1 | HA | Impresora Laser a colores, A3 | Und
CC-SI-SAS | HARD-009 | 1 | HA | Impresora Laser a colores, A3 | Und
CC-SE-SAS | HARD-009 | 1 | HA | Impresora Laser a colores, A3 | Und
CC-SI-MED | HARD-010 | 1 | HA | UPS 20 KVA | Und
CC-SI-GRA | HARD-010 | 1 | HA | UPS 20 KVA | Und
CC-SE-MED | HARD-010 | 1 | HA | UPS 20 KVA | Und
CC-SE-GRA | HARD-010 | 1 | HA | UPS 20 KVA | Und
CC-CO-MED | HARD-010 | 1 | HA | UPS 20 KVA | Und
CC-SE-GRA | INTCC | 45 | GE | INTEGRACION | Und/Set
CC-SE-GRA | PRAFCC | 45 | GE | PRUEBAS DE ACEPTACION EN FABRICA Y CAMPO | Und/Set
CC-SE-GRA | ID | 0.0386 | GE | INGENIERIA DE DETALLE | Gbl
CC-SE-GRA | GGC | 0.09 | GE | GASTOS GENERALES DEL CONTRATISTA | Gbl
CC-SE-GRA | UGC | 0.06 | GE | UTILIDADES GENERALES DEL CONTRATISTA | Gbl
CC-SE-GRA | GDA | 0.02136 | GE | GASTOS DE ADMINISTRACIÓN | Gbl
CC-SE-GRA | INS | 0.06 | GE | INGENIERIA DE SUPERVISIÓN | Gbl
CC-SE-GRA | INI | 0.007 | GE | INTERES INTERCALARIO | Gbl
CC-CO-GRA | HARD-010 | 1 | HA | UPS 20 KVA | Und
CC-SI-PEQ | HARD-010-PEQ | 1 | HA | UPS 10 KVA | Und
CC-SE-PEQ | HARD-010-PEQ | 1 | HA | UPS 10 KVA | Und
CC-CO-PEQ | HARD-010-PEQ | 1 | HA | UPS 10 KVA | Und
CC-CO-SET | INTCC | 1 | GE | INTEGRACION | Und/Set
CC-CO-SET | PRAFCC | 1 | GE | PRUEBAS DE ACEPTACION EN FABRICA Y CAMPO | Und/Set
CC-CO-SET | ID | 0.0386 | GE | INGENIERIA DE DETALLE | Gbl
CC-CO-SET | GGC | 0.09 | GE | GASTOS GENERALES DEL CONTRATISTA | Gbl
CC-CO-SET | UGC | 0.06 | GE | UTILIDADES GENERALES DEL CONTRATISTA | Gbl
CC-CO-SET | GDA | 0.02136 | GE | GASTOS DE ADMINISTRACIÓN | Gbl
CC-CO-SET | INS | 0.06 | GE | INGENIERIA DE SUPERVISIÓN | Gbl
CC-CO-SET | INI | 0.007 | GE | INTERES INTERCALARIO | Gbl
CC-CO-SAS | SOFT-001 | 1 | SO | Programa SCADA (incluye estacion de operación, monitor y software) Mediano | Glb
CC-CO-PEQ | OCES19 | 102 | CV | Edificio de centro de control | m2
CC-SI-MED | HARD-012 | 1 | HA | Grupo Electrogeno 20 KW | Und
CC-SI-GRA | HARD-012 | 1 | HA | Grupo Electrogeno 20 KW | Und
CC-SE-MED | HARD-012 | 1 | HA | Grupo Electrogeno 20 KW | Und
CC-SE-GRA | HARD-012 | 1 | HA | Grupo Electrogeno 20 KW | Und
CC-CO-MED | HARD-012 | 1 | HA | Grupo Electrogeno 20 KW | Und
CC-CO-GRA | HARD-012 | 1 | HA | Grupo Electrogeno 20 KW | Und
CC-SI-PEQ | HARD-012-PEQ | 1 | HA | Grupo Electrogeno 10 KW | Und
CC-SE-PEQ | HARD-012-PEQ | 1 | HA | Grupo Electrogeno 10 KW | Und
CC-CO-PEQ | HARD-012-PEQ | 1 | HA | Grupo Electrogeno 10 KW | Und
CC-SI-MED | HARD-013 | 1 | HA | Equipos de aire acondicionado | Glb
CC-CO-PEQ | INTCC | 15 | GE | INTEGRACION | Und/Set
CC-CO-PEQ | PRAFCC | 15 | GE | PRUEBAS DE ACEPTACION EN FABRICA Y CAMPO | Und/Set
CC-CO-PEQ | ID | 0.0386 | GE | INGENIERIA DE DETALLE | Gbl
CC-CO-PEQ | GGC | 0.09 | GE | GASTOS GENERALES DEL CONTRATISTA | Gbl
CC-CO-PEQ | UGC | 0.06 | GE | UTILIDADES GENERALES DEL CONTRATISTA | Gbl
CC-CO-PEQ | GDA | 0.02136 | GE | GASTOS DE ADMINISTRACIÓN | Gbl
CC-CO-PEQ | INS | 0.06 | GE | INGENIERIA DE SUPERVISIÓN | Gbl
CC-CO-PEQ | INI | 0.007 | GE | INTERES INTERCALARIO | Gbl
CC-SI-SAS | SOFT-001 | 1 | SO | Programa SCADA (incluye estacion de operación, monitor y software) Mediano | Glb
CC-CO-MED | OCES19 | 163 | CV | Edificio de centro de control | m2
CC-SI-GRA | HARD-013 | 1 | HA | Equipos de aire acondicionado | Glb
CC-SE-MED | HARD-013 | 1 | HA | Equipos de aire acondicionado | Glb
CC-SE-GRA | HARD-013 | 1 | HA | Equipos de aire acondicionado | Glb
CC-CO-MED | HARD-013 | 1 | HA | Equipos de aire acondicionado | Glb
CC-CO-GRA | HARD-013 | 1 | HA | Equipos de aire acondicionado | Glb
CC-SI-PEQ | HARD-013-PEQ | 1 | HA | Equipos de aire acondicionado | Glb
CC-SE-PEQ | HARD-013-PEQ | 1 | HA | Equipos de aire acondicionado | Glb
CC-CO-PEQ | HARD-013-PEQ | 1 | HA | Equipos de aire acondicionado | Glb
CC-SI-PEQ | HARD-015 | 1 | HA | GPS - Sistema de sincronización de tiempo | Und
CC-SI-MED | HARD-015 | 1 | HA | GPS - Sistema de sincronización de tiempo | Und
CC-CO-MED | INTCC | 30 | GE | INTEGRACION | Und/Set
CC-CO-MED | PRAFCC | 30 | GE | PRUEBAS DE ACEPTACION EN FABRICA Y CAMPO | Und/Set
CC-CO-MED | ID | 0.0386 | GE | INGENIERIA DE DETALLE | Gbl
CC-CO-MED | GGC | 0.09 | GE | GASTOS GENERALES DEL CONTRATISTA | Gbl
CC-CO-MED | UGC | 0.06 | GE | UTILIDADES GENERALES DEL CONTRATISTA | Gbl
CC-CO-MED | GDA | 0.02136 | GE | GASTOS DE ADMINISTRACIÓN | Gbl
CC-CO-MED | INS | 0.06 | GE | INGENIERIA DE SUPERVISIÓN | Gbl
CC-CO-MED | INI | 0.007 | GE | INTERES INTERCALARIO | Gbl
CC-SE-SAS | SOFT-001 | 1 | SO | Programa SCADA (incluye estacion de operación, monitor y software) Mediano | Glb
CC-CO-GRA | OCES19 | 203.5 | CV | Edificio de centro de control | m2
CC-SI-GRA | HARD-015 | 1 | HA | GPS - Sistema de sincronización de tiempo | Und
CC-SE-PEQ | HARD-015 | 1 | HA | GPS - Sistema de sincronización de tiempo | Und
CC-SE-MED | HARD-015 | 1 | HA | GPS - Sistema de sincronización de tiempo | Und
CC-SE-GRA | HARD-015 | 1 | HA | GPS - Sistema de sincronización de tiempo | Und
CC-CO-PEQ | HARD-015 | 1 | HA | GPS - Sistema de sincronización de tiempo | Und
CC-CO-MED | HARD-015 | 1 | HA | GPS - Sistema de sincronización de tiempo | Und
CC-CO-GRA | HARD-015 | 1 | HA | GPS - Sistema de sincronización de tiempo | Und
CC-CO-SAS | HARD-015 | 1 | HA | GPS - Sistema de sincronización de tiempo | Und
CC-SI-SAS | HARD-015 | 1 | HA | GPS - Sistema de sincronización de tiempo | Und
CC-SE-SAS | HARD-015 | 1 | HA | GPS - Sistema de sincronización de tiempo | Und
CC-CO-GRA | INTCC | 45 | GE | INTEGRACION | Und/Set
CC-CO-GRA | PRAFCC | 45 | GE | PRUEBAS DE ACEPTACION EN FABRICA Y CAMPO | Und/Set
CC-CO-GRA | ID | 0.0386 | GE | INGENIERIA DE DETALLE | Gbl
CC-CO-GRA | GGC | 0.09 | GE | GASTOS GENERALES DEL CONTRATISTA | Gbl
CC-CO-GRA | UGC | 0.06 | GE | UTILIDADES GENERALES DEL CONTRATISTA | Gbl
CC-CO-GRA | GDA | 0.02136 | GE | GASTOS DE ADMINISTRACIÓN | Gbl
CC-CO-GRA | INS | 0.06 | GE | INGENIERIA DE SUPERVISIÓN | Gbl
CC-CO-GRA | INI | 0.007 | GE | INTERES INTERCALARIO | Gbl
CC-SI-MED | HARD-016 | 1 | HA | Estación de operación ingenieria | Und
CC-SI-PEQ | SOFT-001-PEQ | 1 | SO | Programa SCADA (incluye estacion de operación, monitor y software) Pequeño | Glb
CC-SE-PEQ | SOFT-001-PEQ | 1 | SO | Programa SCADA (incluye estacion de operación, monitor y software) Pequeño | Glb
CC-SI-GRA | HARD-016 | 1 | HA | Estación de operación ingenieria | Und
CC-SE-MED | HARD-016 | 1 | HA | Estación de operación ingenieria | Und
CC-SE-GRA | HARD-016 | 1 | HA | Estación de operación ingenieria | Und
CC-CO-MED | HARD-016 | 1 | HA | Estación de operación ingenieria | Und
CC-CO-GRA | HARD-016 | 1 | HA | Estación de operación ingenieria | Und
CC-CO-SAS | HARD-016 | 1 | HA | Estación de operación ingenieria | Und
CC-CO-SAS | INTCC | 1 | GE | INTEGRACION | Und/Set
CC-CO-SAS | PRAFCC | 1 | GE | PRUEBAS DE ACEPTACION EN FABRICA Y CAMPO | Und/Set
CC-CO-SAS | ID | 0.0386 | GE | INGENIERIA DE DETALLE | Gbl
CC-CO-SAS | GGC | 0.09 | GE | GASTOS GENERALES DEL CONTRATISTA | Gbl
CC-CO-SAS | UGC | 0.06 | GE | UTILIDADES GENERALES DEL CONTRATISTA | Gbl
CC-CO-SAS | GDA | 0.02136 | GE | GASTOS DE ADMINISTRACIÓN | Gbl
CC-CO-SAS | INS | 0.06 | GE | INGENIERIA DE SUPERVISIÓN | Gbl
CC-CO-SAS | INI | 0.007 | GE | INTERES INTERCALARIO | Gbl
CC-SI-SAS | HARD-016 | 1 | HA | Estación de operación ingenieria | Und
CC-CO-PEQ | SOFT-001-PEQ | 1 | SO | Programa SCADA (incluye estacion de operación, monitor y software) Pequeño | Glb
CC-CO-SAS | SOFT-002 | 1 | SO | Firewall de seguridad de red | Gbl
CC-SE-SAS | HARD-016 | 1 | HA | Estación de operación ingenieria | Und
CC-SI-PEQ | HARD-016 | 1 | HA | Estación de operación ingenieria | Und
CC-SE-PEQ | HARD-016 | 1 | HA | Estación de operación ingenieria | Und
CC-CO-PEQ | HARD-016 | 1 | HA | Estación de operación ingenieria | Und
CC-SI-SET | HARD-016 | 1 | HA | Estación de operación ingenieria | Und
CC-SE-SET | HARD-016 | 1 | HA | Estación de operación ingenieria | Und
CC-SI-SAS | INTCC | 1 | GE | INTEGRACION | Und/Set
CC-SI-SAS | PRAFCC | 1 | GE | PRUEBAS DE ACEPTACION EN FABRICA Y CAMPO | Und/Set
CC-SI-SAS | ID | 0.0386 | GE | INGENIERIA DE DETALLE | Gbl
CC-SI-SAS | GGC | 0.09 | GE | GASTOS GENERALES DEL CONTRATISTA | Gbl
CC-SI-SAS | UGC | 0.06 | GE | UTILIDADES GENERALES DEL CONTRATISTA | Gbl
CC-SI-SAS | GDA | 0.02136 | GE | GASTOS DE ADMINISTRACIÓN | Gbl
CC-SI-SAS | INS | 0.06 | GE | INGENIERIA DE SUPERVISIÓN | Gbl
CC-SI-SAS | INI | 0.007 | GE | INTERES INTERCALARIO | Gbl
CC-CO-SET | HARD-016 | 1 | HA | Estación de operación ingenieria | Und
CC-SI-SAS | SOFT-002 | 1 | SO | Firewall de seguridad de red | Gbl
CC-SE-SAS | SOFT-002 | 1 | SO | Firewall de seguridad de red | Gbl
CC-SI-SET | HARD-019 | 1 | HA | UPS para estación local 1.5 KVA | Und
CC-SE-SET | HARD-019 | 1 | HA | UPS para estación local 1.5 KVA | Und
CC-CO-SET | HARD-019 | 1 | HA | UPS para estación local 1.5 KVA | Und
CC-CO-SAS | HARD-020 | 1 | HA | Unidad de control para adquisición de señales comunes (SSAA, seguridad, etc.) | Gbl
CC-SI-SAS | HARD-020 | 1 | HA | Unidad de control para adquisición de señales comunes (SSAA, seguridad, etc.) | Gbl
CC-SE-SAS | HARD-020 | 1 | HA | Unidad de control para adquisición de señales comunes (SSAA, seguridad, etc.) | Gbl
CC-SE-SAS | INTCC | 1 | GE | INTEGRACION | Und/Set
CC-SE-SAS | PRAFCC | 1 | GE | PRUEBAS DE ACEPTACION EN FABRICA Y CAMPO | Und/Set
CC-SE-SAS | ID | 0.0386 | GE | INGENIERIA DE DETALLE | Gbl
CC-SE-SAS | GGC | 0.09 | GE | GASTOS GENERALES DEL CONTRATISTA | Gbl
CC-SE-SAS | UGC | 0.06 | GE | UTILIDADES GENERALES DEL CONTRATISTA | Gbl
CC-SE-SAS | GDA | 0.02136 | GE | GASTOS DE ADMINISTRACIÓN | Gbl
CC-SE-SAS | INS | 0.06 | GE | INGENIERIA DE SUPERVISIÓN | Gbl
CC-SE-SAS | INI | 0.007 | GE | INTERES INTERCALARIO | Gbl

## I-301 Val CC (hidden)
NOMBRE DE MÓDULO | CENTRO DE CONTROL - SISTEMA DE CONTROL LOCAL SAS EN SIERRA - 1 SETS
CÓDIGO | CC-SI-SAS
LUGAR | SIERRA
TIPO DE EMPRESA
TIPO DE MODULO ESTANDAR | MODULO DE CENTRO DE CONTROL
DESCRIPCION | CODPART | UNIDAD | CANTIDAD | SUMINISTROS IMPORTADOS |  |  |  | SUMINISTROS NACIONALES (M.N.) |  | FLETE DE SUMINISTROS A OBRA (M.N.) |  | OBRAS CIVILES Y MONTAJE ELECTROMECANICO |  |  |  |  | TOTAL GENERAL (U$$)
|  |  |  | PRECIO CIF (M.E.) |  | ARANCEL (M.N.) | GG ADUANAS (M.N.) | UNITARIO (USD) | TOTAL (USD) | UNITARIO (USD) | TOTAL (USD) | OBRAS CIVILES (M.N.) |  | MONTAJE ELECTROMECANICO(M.N.) |  | SUB-TOTAL (M.N.) (USD)
|  |  |  | UNITARIO (USD) | TOTAL (USD) | [6 empty] | UNITARIO (USD) | TOTAL (USD) | UNITARIO (USD) | TOTAL (USD)
HARDWARE
Servidor de Comunicaciones | HARD-001 | Und | 2 | 14623.7941 | 29247.5883 | 0 | 877.4276 | 0 | 0 | 1.0143 | 2.0287 | 0 | 0 | 382.2815 | 764.5631 | 764.5631 | 30891.6077
Red LAN de datos tipo Ethernet incluyendo Router, Switchs y otros | HARD-008 | Glb | 1 | 0 | 0 | 0 | 0 | 8250 | 8250 | 0.40573 | 0.40573 | 0 | 0 | 766.6364 | 766.6364 | 766.6364 | 9017.0421
GPS - Sistema de sincronización de tiempo | HARD-015 | Und | 1 | 0 | 0 | 0 | 0 | 8584.94 | 8584.94 | 0.20287 | 0.20287 | 0 | 0 | 348.1831 | 348.1831 | 348.1831 | 8933.326
Impresora Laser a colores, A3 | HARD-009 | Und | 1 | 6585.4562 | 6585.4562 | 0 | 164.6364 | 0 | 0 | 0.6086 | 0.6086 | 0 | 0 | 348.1831 | 348.1831 | 348.1831 | 7098.8843
Estación de operación ingenieria | HARD-016 | Und | 1 | 4548.8786 | 4548.8786 | 0 | 136.4664 | 0 | 0 | 0.81147 | 0.81147 | 0 | 0 | 432.1059 | 432.1059 | 432.1059 | 5118.2623
Estación de Operación dos monitores SCADA. | HARD-006 | Und | 2 | 7621.6358 | 15243.2716 | 0 | 457.2981 | 0 | 0 | 0.32459 | 0.64917 | 0 | 0 | 555.9644 | 1111.9287 | 1111.9287 | 16813.1476
Unidad de control para adquisición de señales comunes (SSAA, seguridad, etc.) | HARD-020 | Gbl | 1 | 1515 | 1515 |  |  | 0 | 0 | 1.6229 | 1.6229 | 0 | 0 | 348.1831 | 348.1831 | 348.1831 | 1864.806
SOFTWARE
Programa SCADA | SOFT-001 | Glb | 1 | 62434.755 | 62434.755 | 0 | 1873.0427 | 0 | 0 | 0.040573 | 0.040573 | 0 | 0 |  |  | 0 | 64307.8382
Firewall de seguridad de red | SOFT-002 | Gbl | 1 | 80535 | 80535 | 0 | 2416.05 | 0 | 0 | 0.040573 | 0.040573 | 0 | 0 |  |  | 0 | 82951.0906
INTEGRACION | INTCC | Un/Set | 1 | 0 | 0 | 0 | 0 | 0 | 0 | 0 | 0 | 0 | 0 | 11682.6916 | 11682.6916 | 11682.6916 | 11682.6916
PRUEBAS DE ACEPTACION EN FABRICA Y CAMPO | PRAFCC | Un/Set | 1 | 0 | 0 | 0 | 0 | 0 | 0 | 0 | 0 | 0 | 0 | 5841.3458 | 5841.3458 | 5841.3458 | 5841.3458
INGENIERIA DE DETALLE | ID | Gbl | 1 | 0 | 0 | 0 | 0 | 0 | 0 | 0 | 0 | 0 | 0 | 9438.4736 | 9438.4736 | 9438.4736 | 9438.4736
TOTAL COSTO |  |  |  | 0 | 200109.9496 | 0 | 5924.9212 | 0 | 16834.94 | 0 | 6.4106 | 0 | 0 | 0 | 31082.2943 | 31082.2943 | 253958.5156
GASTOS GENERALES DEL CONTRATISTA | GGC | Gbl |  | 0 | 0 | 0 | 0 | 0 | 0 | 0 | 0 | 0 | 0 | 0 | 0 | 0 | 2797.4065
UTILIDADES GENERALES DEL CONTRATISTA | UGC | Gbl |  | 0 | 0 | 0 | 0 | 0 | 0 | 0 | 0 | 0 | 0 | 0 | 0 | 0 | 1864.9377
TOTAL COSTO DIRECTO |  |  |  | 0 | 0 | 0 | 0 | 0 | 0 | 0 | 0 | 0 | 0 | 0 | 0 | 0 | 258620.8598
COSTO INDIRECTO DE CENTRO DE CONTROL
GASTOS DE ADMINISTRACIÓN | GDA | Gbl | 1 | 0 | 0 | 0 | 0 | 0 | 0 | 0 | 0 | 0 | 0 | 0 | 0 | 0 | 763.5055
INGENIERIA DE SUPERVISIÓN | INS | Gbl | 1 | 0 | 0 | 0 | 0 | 0 | 0 | 0 | 0 | 0 | 0 | 0 | 0 | 0 | 2022.6442
INTERES INTERCALARIO | INI | Gbl | 1 | 0 | 0 | 0 | 0 | 0 | 0 | 0 | 0 | 0 | 0 | 0 | 0 | 0 | 237.0791
TOTAL GENERAL |  |  |  | 0 | 0 | 0 | 0 | 0 | 0 | 0 | 0 | 0 | 0 | 0 | 0 | 0 | 261644.0886
TOTAL MONEDA EXTRANJERA |  |  |  | 0 | 0 | 0 | 0 | 0 | 0 | 0 | 0 | 0 | 0 | 0 | 0 | 0 | 200109.9496
TOTAL MONEDA NACIONAL |  |  |  | 0 | 0 | 0 | 0 | 0 | 0 | 0 | 0 | 0 | 0 | 0 | 0 | 0 | 61534.139
TOTAL COMPONENTE ALUMINIO |  |  |  | 0 | 0 | 0 | 0 | 0 | 0 | 0 | 0 | 0 | 0 | 0 | 0 | 0 | 0
TOTAL COMPONENTE COBRE |  |  |  | 0 | 0 | 0 | 0 | 0 | 0 | 0 | 0 | 0 | 0 | 0 | 0 | 0 | 0

## I-216 Res Mod MTD (hidden)
|  | Filtros | Región | Pendiente
FECHA DE ULTIMA ACTUALIZACION | 2025-03-25 09:13 | 1
2
CODIGO | Descripción | Suministros Importados (USD) | Suministros Nacionales (USD) | Equipos Principales (USD) | Estruct. Metál. de Pórticos (USD) | Equip. Complem. (USD) | Aranceles (USD) | Aduanas (USD) | Fletes Suministros (USD) | Montaje Electromecanico (USD) | Obras Civiles (USD) | Prueb. y Pta en Serv. (USD) | Ing. de Det. (USD) | Total Directo (USD) | GG del Cont. (USD) | Utilidades (USD) | TOTAL GENERAL (USD) | Total Moneda Extranjera (En USD) | Total Moneda Nacional (En USD) | COMPONENTE ALUMINIO (USD) | COMPONENTE COBRE (USD)
MT-COD1 | MÓDULO DE MOVIMIENTO DE TIERRAS POR DESNIVEL (RANGO 2%-5%) EN COSTA | 0 | 0 | 0 | 0 | 0 | 0 | 0 | 0 | 0.28994 | 7.5114 | 0 | 0.28994 | 7.8013 | 0.78013 | 0.78013 | 9.3616 | 0 | 9.3616 | 0 | 0
MT-COD2 | MÓDULO DE MOVIMIENTO DE TIERRAS POR DESNIVEL (RANGO 5%-10%) EN COSTA | 0 | 0 | 0 | 0 | 0 | 0 | 0 | 0 | 0.57988 | 15.0228 | 0 | 0.57988 | 15.6027 | 1.5603 | 1.5603 | 18.7232 | 0 | 18.7232 | 0 | 0
MT-COD3 | MÓDULO DE MOVIMIENTO DE TIERRAS POR DESNIVEL (RANGO 10%-15%) EN COSTA | 0 | 0 | 0 | 0 | 0 | 0 | 0 | 0 | 0.96647 | 25.038 | 0 | 0.96647 | 26.0045 | 2.6004 | 2.6004 | 31.2053 | 0 | 31.2053 | 0 | 0
MT-COD4 | MÓDULO DE MOVIMIENTO DE TIERRAS POR DESNIVEL (RANGO 15%-20%) EN COSTA | 0 | 0 | 0 | 0 | 0 | 0 | 0 | 0 | 1.3531 | 35.0532 | 0 | 1.3531 | 36.4062 | 3.6406 | 3.6406 | 43.6875 | 0 | 43.6875 | 0 | 0
MT-COD5 | MÓDULO DE MOVIMIENTO DE TIERRAS POR DESNIVEL (RANGO 20%-25%) EN COSTA | 0 | 0 | 0 | 0 | 0 | 0 | 0 | 0 | 1.7396 | 45.0684 | 0 | 1.7396 | 46.808 | 4.6808 | 4.6808 | 56.1696 | 0 | 56.1696 | 0 | 0
MT-COD6 | MÓDULO DE MOVIMIENTO DE TIERRAS POR DESNIVEL (RANGO 25%-30%) EN COSTA | 0 | 0 | 0 | 0 | 0 | 0 | 0 | 0 | 2.511 | 65.0514 | 0 | 2.511 | 67.5624 | 6.7562 | 6.7562 | 81.0748 | 0 | 81.0748 | 0 | 0
MT-SED1 | MÓDULO DE MOVIMIENTO DE TIERRAS POR DESNIVEL (RANGO 2%-5%) EN SELVA | 0 | 0 | 0 | 0 | 0 | 0 | 0 | 0 | 0.30516 | 7.9057 | 0 | 0.30516 | 8.2109 | 0.82109 | 0.82109 | 9.8531 | 0 | 9.8531 | 0 | 0
MT-SED2 | MÓDULO DE MOVIMIENTO DE TIERRAS POR DESNIVEL (RANGO 5%-10%) EN SELVA | 0 | 0 | 0 | 0 | 0 | 0 | 0 | 0 | 0.61032 | 15.8114 | 0 | 0.61032 | 16.4218 | 1.6422 | 1.6422 | 19.7061 | 0 | 19.7061 | 0 | 0
MT-SED3 | MÓDULO DE MOVIMIENTO DE TIERRAS POR DESNIVEL (RANGO 10%-15%) EN SELVA | 0 | 0 | 0 | 0 | 0 | 0 | 0 | 0 | 1.0172 | 26.3524 | 0 | 1.0172 | 27.3696 | 2.737 | 2.737 | 32.8435 | 0 | 32.8435 | 0 | 0
MT-SED4 | MÓDULO DE MOVIMIENTO DE TIERRAS POR DESNIVEL (RANGO 15%-20%) EN SELVA | 0 | 0 | 0 | 0 | 0 | 0 | 0 | 0 | 1.4241 | 36.8933 | 0 | 1.4241 | 38.3174 | 3.8317 | 3.8317 | 45.9809 | 0 | 45.9809 | 0 | 0
MT-SID1 | MÓDULO DE MOVIMIENTO DE TIERRAS POR DESNIVEL (RANGO 2%-5%) EN SIERRA | 0 | 0 | 0 | 0 | 0 | 0 | 0 | 0 | 0.30516 | 7.9057 | 0 | 0.30516 | 8.2109 | 0.82109 | 0.82109 | 9.8531 | 0 | 9.8531 | 0 | 0
MT-SID2 | MÓDULO DE MOVIMIENTO DE TIERRAS POR DESNIVEL (RANGO 5%-10%) EN SIERRA | 0 | 0 | 0 | 0 | 0 | 0 | 0 | 0 | 0.61032 | 15.8114 | 0 | 0.61032 | 16.4218 | 1.6422 | 1.6422 | 19.7061 | 0 | 19.7061 | 0 | 0
MT-SID3 | MÓDULO DE MOVIMIENTO DE TIERRAS POR DESNIVEL (RANGO 10%-15%) EN SIERRA | 0 | 0 | 0 | 0 | 0 | 0 | 0 | 0 | 1.0172 | 26.3524 | 0 | 1.0172 | 27.3696 | 2.737 | 2.737 | 32.8435 | 0 | 32.8435 | 0 | 0
MT-SID4 | MÓDULO DE MOVIMIENTO DE TIERRAS POR DESNIVEL (RANGO 15%-20%) EN SIERRA | 0 | 0 | 0 | 0 | 0 | 0 | 0 | 0 | 1.4241 | 36.8933 | 0 | 1.4241 | 38.3174 | 3.8317 | 3.8317 | 45.9809 | 0 | 45.9809 | 0 | 0
MT-SID5 | MÓDULO DE MOVIMIENTO DE TIERRAS POR DESNIVEL (RANGO 20%-25%) EN SIERRA | 0 | 0 | 0 | 0 | 0 | 0 | 0 | 0 | 1.831 | 47.4343 | 0 | 1.831 | 49.2653 | 4.9265 | 4.9265 | 59.1183 | 0 | 59.1183 | 0 | 0
MT-SID6 | MÓDULO DE MOVIMIENTO DE TIERRAS POR DESNIVEL (RANGO 25%-30%) EN SIERRA | 0 | 0 | 0 | 0 | 0 | 0 | 0 | 0 | 2.617 | 67.7985 | 0 | 2.617 | 70.4155 | 7.0415 | 7.0415 | 84.4986 | 0 | 84.4986 | 0 | 0

## Partidas Mod. MTD (hidden)
Codigo | Subpartida | Cantidad | tipo | Descripcion | UNIDAD
MT-SID6 | OCMT1 | 3.2656 | CV | Excavacion en material suelto con Equipo | m3
MT-SID6 | OCMT4 | 2.6125 | CV | Relleno con material propio | m3
MT-SID6 | OCMT5 | 0.81641 | CV | Eliminación de material excedente, D = 10 km | m3
MT-SID6 | OCMT7 | 0.17188 | CV | Excavación en Roca | m3
MT-SID6 | ID | 0.0386 | GE | INGENIERIA DE DETALLE | Gbl
MT-SID6 | GGC | 0.1 | GE | GASTOS GENERALES DEL CONTRATISTA | Gbl
MT-SID6 | UGC | 0.1 | GE | UTILIDADES DEL CONTRATISTA | Gbl
MT-SID5 | OCMT1 | 2.8125 | CV | Excavacion en material suelto con Equipo | m3
MT-SID5 | OCMT4 | 2.25 | CV | Relleno con material propio | m3
MT-SID5 | OCMT5 | 0.70312 | CV | Eliminación de material excedente, D = 10 km | m3
MT-SID5 | ID | 0.0386 | GE | INGENIERIA DE DETALLE | Gbl
MT-SID5 | GGC | 0.1 | GE | GASTOS GENERALES DEL CONTRATISTA | Gbl
MT-SID5 | UGC | 0.1 | GE | UTILIDADES DEL CONTRATISTA | Gbl
MT-SID4 | OCMT1 | 2.1875 | CV | Excavacion en material suelto con Equipo | m3
MT-SID4 | OCMT4 | 1.75 | CV | Relleno con material propio | m3
MT-SID4 | OCMT5 | 0.54688 | CV | Eliminación de material excedente, D = 10 km | m3
MT-SID4 | ID | 0.0386 | GE | INGENIERIA DE DETALLE | Gbl
MT-SID4 | GGC | 0.1 | GE | GASTOS GENERALES DEL CONTRATISTA | Gbl
MT-SID4 | UGC | 0.1 | GE | UTILIDADES DEL CONTRATISTA | Gbl
MT-SID3 | OCMT1 | 1.5625 | CV | Excavacion en material suelto con Equipo | m3
MT-SID3 | OCMT4 | 1.25 | CV | Relleno con material propio | m3
MT-SID3 | OCMT5 | 0.39062 | CV | Eliminación de material excedente, D = 10 km | m3
MT-SID3 | ID | 0.0386 | GE | INGENIERIA DE DETALLE | Gbl
MT-SID3 | GGC | 0.1 | GE | GASTOS GENERALES DEL CONTRATISTA | Gbl
MT-SID3 | UGC | 0.1 | GE | UTILIDADES DEL CONTRATISTA | Gbl
MT-SID2 | OCMT1 | 0.9375 | CV | Excavacion en material suelto con Equipo | m3
MT-SID2 | OCMT4 | 0.75 | CV | Relleno con material propio | m3
MT-SID2 | OCMT5 | 0.23438 | CV | Eliminación de material excedente, D = 10 km | m3
MT-SID2 | ID | 0.0386 | GE | INGENIERIA DE DETALLE | Gbl
MT-SID2 | GGC | 0.1 | GE | GASTOS GENERALES DEL CONTRATISTA | Gbl
MT-SID2 | UGC | 0.1 | GE | UTILIDADES DEL CONTRATISTA | Gbl
MT-SID1 | OCMT1 | 0.46875 | CV | Excavacion en material suelto con Equipo | m3
MT-SID1 | OCMT4 | 0.375 | CV | Relleno con material propio | m3
MT-SID1 | OCMT5 | 0.11719 | CV | Eliminación de material excedente, D = 10 km | m3
MT-SID1 | ID | 0.0386 | GE | INGENIERIA DE DETALLE | Gbl
MT-SID1 | GGC | 0.1 | GE | GASTOS GENERALES DEL CONTRATISTA | Gbl
MT-SID1 | UGC | 0.1 | GE | UTILIDADES DEL CONTRATISTA | Gbl
MT-SED4 | OCMT1 | 2.1875 | CV | Excavacion en material suelto con Equipo | m3
MT-SED4 | OCMT4 | 1.75 | CV | Relleno con material propio | m3
MT-SED4 | OCMT5 | 0.54688 | CV | Eliminación de material excedente, D = 10 km | m3
MT-SED4 | ID | 0.0386 | GE | INGENIERIA DE DETALLE | Gbl
MT-SED4 | GGC | 0.1 | GE | GASTOS GENERALES DEL CONTRATISTA | Gbl
MT-SED4 | UGC | 0.1 | GE | UTILIDADES DEL CONTRATISTA | Gbl
MT-SED3 | OCMT1 | 1.5625 | CV | Excavacion en material suelto con Equipo | m3
MT-SED3 | OCMT4 | 1.25 | CV | Relleno con material propio | m3
MT-SED3 | OCMT5 | 0.39062 | CV | Eliminación de material excedente, D = 10 km | m3
MT-SED3 | ID | 0.0386 | GE | INGENIERIA DE DETALLE | Gbl
MT-SED3 | GGC | 0.1 | GE | GASTOS GENERALES DEL CONTRATISTA | Gbl
MT-SED3 | UGC | 0.1 | GE | UTILIDADES DEL CONTRATISTA | Gbl
MT-SED2 | OCMT1 | 0.9375 | CV | Excavacion en material suelto con Equipo | m3
MT-SED2 | OCMT4 | 0.75 | CV | Relleno con material propio | m3
MT-SED2 | OCMT5 | 0.23438 | CV | Eliminación de material excedente, D = 10 km | m3
MT-SED2 | ID | 0.0386 | GE | INGENIERIA DE DETALLE | Gbl
MT-SED2 | GGC | 0.1 | GE | GASTOS GENERALES DEL CONTRATISTA | Gbl
MT-SED2 | UGC | 0.1 | GE | UTILIDADES DEL CONTRATISTA | Gbl
MT-SED1 | OCMT1 | 0.46875 | CV | Excavacion en material suelto con Equipo | m3
MT-SED1 | OCMT4 | 0.375 | CV | Relleno con material propio | m3
MT-SED1 | OCMT5 | 0.11719 | CV | Eliminación de material excedente, D = 10 km | m3
MT-SED1 | ID | 0.0386 | GE | INGENIERIA DE DETALLE | Gbl
MT-SED1 | GGC | 0.1 | GE | GASTOS GENERALES DEL CONTRATISTA | Gbl
MT-SED1 | UGC | 0.1 | GE | UTILIDADES DEL CONTRATISTA | Gbl
MT-COD6 | OCMT1 | 3.2656 | CV | Excavacion en material suelto con Equipo | m3
MT-COD6 | OCMT4 | 2.6125 | CV | Relleno con material propio | m3
MT-COD6 | OCMT5 | 0.81641 | CV | Eliminación de material excedente, D = 10 km | m3
MT-COD6 | OCMT7 | 0.17188 | CV | Excavación en Roca | m3
MT-COD6 | ID | 0.0386 | GE | INGENIERIA DE DETALLE | Gbl
MT-COD6 | GGC | 0.1 | GE | GASTOS GENERALES DEL CONTRATISTA | Gbl
MT-COD6 | UGC | 0.1 | GE | UTILIDADES DEL CONTRATISTA | Gbl
MT-COD5 | OCMT1 | 2.8125 | CV | Excavacion en material suelto con Equipo | m3
MT-COD5 | OCMT4 | 2.25 | CV | Relleno con material propio | m3
MT-COD5 | OCMT5 | 0.70312 | CV | Eliminación de material excedente, D = 10 km | m3
MT-COD5 | ID | 0.0386 | GE | INGENIERIA DE DETALLE | Gbl
MT-COD5 | GGC | 0.1 | GE | GASTOS GENERALES DEL CONTRATISTA | Gbl
MT-COD5 | UGC | 0.1 | GE | UTILIDADES DEL CONTRATISTA | Gbl
MT-COD4 | OCMT1 | 2.1875 | CV | Excavacion en material suelto con Equipo | m3
MT-COD4 | OCMT4 | 1.75 | CV | Relleno con material propio | m3
MT-COD4 | OCMT5 | 0.54688 | CV | Eliminación de material excedente, D = 10 km | m3
MT-COD4 | ID | 0.0386 | GE | INGENIERIA DE DETALLE | Gbl
MT-COD4 | GGC | 0.1 | GE | GASTOS GENERALES DEL CONTRATISTA | Gbl
MT-COD4 | UGC | 0.1 | GE | UTILIDADES DEL CONTRATISTA | Gbl
MT-COD3 | OCMT1 | 1.5625 | CV | Excavacion en material suelto con Equipo | m3
MT-COD3 | OCMT4 | 1.25 | CV | Relleno con material propio | m3
MT-COD3 | OCMT5 | 0.39062 | CV | Eliminación de material excedente, D = 10 km | m3
MT-COD3 | ID | 0.0386 | GE | INGENIERIA DE DETALLE | Gbl
MT-COD3 | GGC | 0.1 | GE | GASTOS GENERALES DEL CONTRATISTA | Gbl
MT-COD3 | UGC | 0.1 | GE | UTILIDADES DEL CONTRATISTA | Gbl
MT-COD2 | OCMT1 | 0.9375 | CV | Excavacion en material suelto con Equipo | m3
MT-COD2 | OCMT4 | 0.75 | CV | Relleno con material propio | m3
MT-COD2 | OCMT5 | 0.23438 | CV | Eliminación de material excedente, D = 10 km | m3
MT-COD2 | ID | 0.0386 | GE | INGENIERIA DE DETALLE | Gbl
MT-COD2 | GGC | 0.1 | GE | GASTOS GENERALES DEL CONTRATISTA | Gbl
MT-COD2 | UGC | 0.1 | GE | UTILIDADES DEL CONTRATISTA | Gbl
MT-COD1 | OCMT1 | 0.46875 | CV | Excavacion en material suelto con Equipo | m3
MT-COD1 | OCMT4 | 0.375 | CV | Relleno con material propio | m3
MT-COD1 | OCMT5 | 0.11719 | CV | Eliminación de material excedente, D = 10 km | m3
MT-COD1 | ID | 0.0386 | GE | INGENIERIA DE DETALLE | Gbl
MT-COD1 | GGC | 0.1 | GE | GASTOS GENERALES DEL CONTRATISTA | Gbl
MT-COD1 | UGC | 0.1 | GE | UTILIDADES DEL CONTRATISTA | Gbl

## I-206 Val MTD (hidden)
NOMBRE DE MÓDULO | MÓDULO DE MOVIMIENTO DE TIERRAS POR DESNIVEL (RANGO 2%-5%) EN COSTA
CÓDIGO | MT-COD1
TIPO DE MODULO ESTANDAR | MOVIMIENTO DE TIERRAS POR DESNIVEL
DESCRIPCION | CODPART | UNIDAD | CANTIDAD | SUMINISTROS IMPORTADOS |  |  |  | SUMINISTROS NACIONALES (M.N.) |  | FLETE DE SUMINISTROS A OBRA (M.N.) |  | OBRAS CIVILES Y MONTAJE ELECTROMECANICO |  |  |  |  | TOTAL GENERAL (U$$)
|  |  |  | PRECIO CIF (M.E.) |  | ARANCEL (M.N.) | GG ADUANAS (M.N.) | UNITARIO (USD) | TOTAL (USD) | UNITARIO (USD) | TOTAL (USD) | OBRAS CIVILES (M.N.) |  | MONTAJE ELECTROMECANICO(M.N.) |  | SUB-TOTAL (M.N.) (USD)
|  |  |  | UNITARIO (USD) | TOTAL (USD) | [6 empty] | UNITARIO (USD) | TOTAL (USD) | UNITARIO (USD) | TOTAL (USD)
OBRAS CIVILES
Excavacion en material suelto con Equipo | OCMT1 | m3 | 0.46875 | 0 | 0 | 0 | 0 | 0 | 0 | 0 | 0 | 2.201 | 1.0317 | 0 | 0 | 1.0317 | 1.0317
Relleno con material propio | OCMT4 | m3 | 0.375 | 0 | 0 | 0 | 0 | 0 | 0 | 0 | 0 | 8.2606 | 3.0977 | 0 | 0 | 3.0977 | 3.0977
Eliminación de material excedente, D = 10 km | OCMT5 | m3 | 0.11719 | 0 | 0 | 0 | 0 | 0 | 0 | 0 | 0 | 6.6814 | 0.78297 | 0 | 0 | 0.78297 | 0.78297
INGENIERIA DE DETALLE | ID | Gbl | 1 | 0 | 0 | 0 | 0 | 0 | 0 | 0 | 0 | 0 | 0 | 0.18962 | 0.18962 | 0.18962 | 0.18962
TOTAL COSTO |  |  |  | 0 | 0 | 0 | 0 | 0 | 0 | 0 | 0 | 0 | 4.9124 | 0 | 0.18962 | 5.102 | 5.102
GASTOS GENERALES DEL CONTRATISTA | GGC | Gbl |  | 0 | 0 | 0 | 0 | 0 | 0 | 0 | 0 | 0 | 0 | 0 | 0 | 0 | 0.5102
UTILIDADES DEL CONTRATISTA | UGC | Gbl |  | 0 | 0 | 0 | 0 | 0 | 0 | 0 | 0 | 0 | 0 | 0 | 0 | 0 | 0.5102
TOTAL GENERAL |  |  |  | 0 | 0 | 0 | 0 | 0 | 0 | 0 | 0 | 0 | 0 | 0 | 0 | 0 | 6.1224
TOTAL MONEDA EXTRANJERA |  |  |  | 0 | 0 | 0 | 0 | 0 | 0 | 0 | 0 | 0 | 0 | 0 | 0 | 0 | 0
TOTAL MONEDA NACIONAL |  |  |  | 0 | 0 | 0 | 0 | 0 | 0 | 0 | 0 | 0 | 0 | 0 | 0 | 0 | 6.1224
TOTAL COMPONENTE ALUMINIO |  |  |  | 0 | 0 | 0 | 0 | 0 | 0 | 0 | 0 | 0 | 0 | 0 | 0 | 0 | 0
TOTAL COMPONENTE COBRE |  |  |  | 0 | 0 | 0 | 0 | 0 | 0 | 0 | 0 | 0 | 0 | 0 | 0 | 0 | 0

## Formulario Civil OC (hidden)
OBRAS COMUNES GENERALES
SUBESTACION TIPO ENCAPSULADA, AL EXTERIOR - TENSION 500 KV - SIERRA - SISTEMA DE BARRA EN DOBLE BARRA - DOBLE INTERRUPTOR
Modulo | OC-SIENE500IMV
Zona | SIERRA
EN500
Factores de estimación de cantidades según la tecnología y nivel de tensión
[5 empty] | Variable | Fijo | Variable | Fijo | Variable | Fijo
[5 empty] | Canaletas de 60 x 60 |  | Esparcido de ripio, e = 10 cm |  | Pista de Asfalto - Tratamiento Bicapa
|  |  |  | C1010 | 0.024098 | 0.023816 | 0.35174 | 0.34762 | 0.062389 | 0.061658
Geometría subestación |  |  |  | C1023 | 0.024104 | 0.023822 | 0.35174 | 0.34762 | 0.062389 | 0.061658
Largo subestación |  | m | 75.68 | C1033 | 0.024084 | 0.023802 | 0.35174 | 0.34762 | 0.062389 | 0.061658
Ancho subestación |  | m | 47.6 | C1060 | 0.031654 | 0.025656 | 0.25912 | 0.21002 | 0.22815 | 0.18492
Área |  | m2 | 3602.368 | EN060 | 0.024814 | 0.021728 | 0.31843 | 0.27883 | 0.052682 | 0.04613
|  |  |  | C1138 | 0.022326 | 0.018179 | 0.35673 | 0.29047 | 0.13831 | 0.11262
Metrado Obras civiles generales |  |  |  | EN138 | 0.037815 | 0.026195 | 0.37462 | 0.2595 | 0.077933 | 0.053984
OCOP3 | Campamentos y Oficina | m2 | 0 | C1220 | 0.038831 | 0.010753 | 0.54109 | 0.14984 | 0.2166 | 0.059983
OCOP4 | Almacén | m2 | 0 | EN220 | 0.029273 | 0.007363 | 0.58843 | 0.14801 | 0.050647 | 0.012739
OCOP5 | Guardianía - Casetas de Vigilancia | m2 | 0 | C1500 | 0.017482 | 0.0061219 | 0.58189 | 0.20377 | 0.14432 | 0.050538
OCOP6 | Suministro e Instalación de Cartel de Obra | und | 0 | EN500 | 0.061987 | 0.019999 | 0.20775 | 0.067024 | 0.38648 | 0.12469
OCOP7 | Instalaciones de Agua para Campamento | Glb | 0 | MCMTT | 0.024098 | 0.023816 | 0.35174 | 0.34762 | 0.062389 | 0.061658
OCOP16 | Instalaciones Eléctricas para Campamento | Glb | 0
OCOP25 | Servicios Higiénicos | Glb | 0
OCTP8 | Limpieza Inicial y Eliminación | m2 | 3602.368
OCTP9 | Trazo, Nivelación y Replanteo Preliminar | m2 | 3602.368
OCMT1 | Excavación en material suelto con Equipo | m3 | 3602.368
OCMT4 | Relleno con material propio | m3 | 360.2368
OCMT5 | Eliminación de material excedente, D = 10 km | m3 | 4052.664
OCES1 | Cerco perimétrico | m | 151.36
OCES2 | Canaletas de 60 x 60 | m | 223.3011
OCES3 | Cunetas de drenaje | m | 168.0096
OCES4 | Sardineles | m | 796
OCES5 | Ductos subterráneos para cables de energía | m | 133.9807
OCOV1 | Esparcido de ripio, e = 10 cm | m2 | 748.3811
OCOV2 | Acceso de Afirmado | m3 | 0
OCOV10 | Pista de Asfalto - Tratamiento Bicapa | m2 | 1392.2272
OCOV11 | Colocación de Base ( Inc. Compactación ) | m3 | 278.4454
OCOV13 | Puerta Metálica de Acceso a Subestación | m2 | 0
Edificio de control
Largo ed. Control |  | m | 9.24
Ancho ed. Control. |  | m | 15.4
OCES6 | Edificio de Control | m2 | 142.296
EXTMOV | Extintor movil | und | 1
Edificio de GIS
Largo ed. Gis |  | m | 0
Ancho ed. Gis |  | m | 0
OCES10 | Edificio GIS | m2 | 0
Red de tierra profunda
Separación de malla |  | m | 5
Capa de material propio | H1 | m | 0.6
Capa de materias vegetal | h1 | m | 0.2
Ancho | B1 | m | 0.5
Metrado red de tierra profunda
OCMT2 | Excavación manual en material suelto (h < 1.0 m) | m3 | 625.6909
OCMT4 | Relleno con material propio | m3 | 469.2682
OCMT3 | Relleno con material de préstamo | m3 | 156.4227
OCMT5 | Eliminación de material excedente, D = 10 km | m3 | 195.5284
RSE003 | Conductor de cobre aislado de 185 mm2 | m | 1564.2272
RSE151 | Empalme en "T", con soldadura tipo cadweld o similar | und | 45
RSE201 | Empalme en "Cruz" con soldadura cadweld o similar | und | 120
RSE251 | Pozos de Tierra | und | 7
RSE301 | Electrodo de puesta a tierra | und | 27
RSE152 | Molde de Soldadura | und | 6
Instalaciones eléctricas al exterior
Separación entre luminarias |  | m | 25
Metrado instalaciones eléctricas al exterior
IEE001 | Postes de Concreto Centrifugado de 8 m | Und | 7
IEE002 | Pastoral doble de Concreto 0.5/0.25/125 | Und | 4
IEE003 | Pastoral Simple de Concreto 1.3/0.9/155 | Und | 0
IEE101 | Artefacto de alumbrado exterior con lámpara de vapor de Na 250 W, incluye equipo de encendido | Und | 8
IEE201 | Reflectores con lámpara de vapor de sodio de 250 W, a 7 m SNPT, incluye equipo de encendido | Und | 0
IEE202 | Artefacto de iluminación de emergencia con lámpara de 100 W | Und | 0
IEE301 | Tomacorrientes monofásicos de 20 A, a prueba de agua, a 0.8 m SNPT | Und | 4
IEE302 | Tomacorrientes trifásicos de 50 A, a prueba de agua, a 0.8 m SNPT | Und | 4
IEE401 | 1-4x6mm2 NYY, 0,6/1 KV | m | 210
IEE402 | 1-2x4mm2 NYY, 0,6/1 KV (para Postes de Concreto) | m | 56
IEE501 | 1-4x4mm2 NYY, 0,6/1 KV | m | 160
IEE502 | 1-2x4mm2 NYY, 0,6/1 KV (para Reflectores de Emerg.) | m | 0
IEE701 | Tubos de PVC, pesado de 20 mm de diámetro | m | 6.4
IEE702 | Caja de paso de aluminio pesado 0,20x0,20x0,10 m, a 0.8 m SNPT | Und | 16
B1
H1
h1
Material
Propio
Tierra
Vegetal

## I-312 Res Mod TEL (hidden)
FECHA DE ULTIMA ACTUALIZACION | 2025-03-25 09:13
CODIGO | Descripción | Suministros Importados (USD) | Suministros Nacionales (USD) | Equipos Principales (USD) | Estruct. Metál. de Pórticos (USD) | Equip. Complem. (USD) | Aranceles (USD) | Aduanas (USD) | Fletes Suministros (USD) | Montaje Electromecanico (USD) | Obras Civiles (USD) | Prueb. y Pta en Serv.(USD) | Ing. de Det. (USD) | Total Directo (USD) | GG del Cont. (USD) | Utilidades (USD) | TOTAL GENERAL (USD) | Total Moneda Extranjera (En USD) | Total Moneda Nacional (En USD) | COMPONENTE ALUMINIO (USD) | COMPONENTE COBRE (USD)
TEL-CO-FO | SISTEMA DE TELECOMUNICACIONES - EN COSTA DE FIBRA OPTICA | 3863.7942 | 15174.6 | 19038.3942 | 0 | 0 | 0 | 7.1446 | 31.2785 | 6848.9259 | 0 | 1141.9684 | 802.4384 | 25925.7433 | 616.4033 | 410.9356 | 27602.1118 | 3863.7942 | 23738.3176 | 0 | 0
TEL-CO-MO | SISTEMA DE TELECOMUNICACIONES - EN COSTA DE MICROONDAS | 56901.0957 | 0 | 56901.0957 | 0 | 0 | 66.3632 | 1834.5935 | 34.3251 | 12539.7689 | 0 | 3143.9525 | 2209.1925 | 71376.1464 | 1128.5792 | 752.3861 | 74445.4269 | 56901.0957 | 17544.3312 | 0 | 0
TEL-CO-OP | SISTEMA DE TELECOMUNICACIONES - EN COSTA DE ONDA PORTADORA | 100325.9374 | 0 | 100325.9374 | 0 | 0 | 65.8315 | 3762.2227 | 56.87 | 19294.316 | 0 | 5440.1145 | 3822.6596 | 123505.1776 | 1736.4884 | 1157.659 | 128227.726 | 100325.9374 | 27901.7887 | 0 | 0
TEL-SE-FO | SISTEMA DE TELECOMUNICACIONES - EN SELVA DE FIBRA OPTICA | 3863.7942 | 15174.6 | 19038.3942 | 0 | 0 | 0 | 7.1446 | 116.8255 | 6860.4862 | 0 | 1146.2458 | 805.444 | 26022.8505 | 617.4438 | 411.6292 | 27702.0486 | 3863.7942 | 23838.2544 | 0 | 0
TEL-SE-MO | SISTEMA DE TELECOMUNICACIONES - EN SELVA DE MICROONDAS | 56901.0957 | 0 | 56901.0957 | 0 | 0 | 66.3632 | 1834.5935 | 128.2046 | 12552.4552 | 0 | 3148.6464 | 2212.4909 | 71482.7122 | 1129.721 | 753.1473 | 74555.0977 | 56901.0957 | 17654.0021 | 0 | 0
TEL-SE-OP | SISTEMA DE TELECOMUNICACIONES - EN SELVA DE ONDA PORTADORA | 100325.9374 | 0 | 100325.9374 | 0 | 0 | 65.8315 | 3762.2227 | 212.4099 | 19315.3347 | 0 | 5447.8914 | 3828.1244 | 123681.7362 | 1738.3801 | 1158.9201 | 128409.4293 | 100325.9374 | 28083.4919 | 0 | 0
TEL-SI-FO | SISTEMA DE TELECOMUNICACIONES - EN SIERRA DE FIBRA OPTICA | 3863.7942 | 15174.6 | 19038.3942 | 0 | 0 | 0 | 7.1446 | 58.8197 | 6852.6477 | 0 | 1143.3455 | 803.406 | 25957.0062 | 616.7383 | 411.1589 | 27634.2857 | 3863.7942 | 23770.4915 | 0 | 0
TEL-SI-MO | SISTEMA DE TELECOMUNICACIONES - EN SIERRA DE MICROONDAS | 56901.0957 | 0 | 56901.0957 | 0 | 0 | 66.3632 | 1834.5935 | 64.5489 | 12543.8532 | 0 | 3145.4636 | 2210.2544 | 71410.4545 | 1128.9468 | 752.6312 | 74480.7346 | 56901.0957 | 17579.6389 | 0 | 0
TEL-SI-OP | SISTEMA DE TELECOMUNICACIONES - EN SIERRA DE ONDA PORTADORA | 100325.9374 | 0 | 100325.9374 | 0 | 0 | 65.8315 | 3762.2227 | 106.945 | 19301.0828 | 0 | 5442.6182 | 3824.419 | 123562.0194 | 1737.0975 | 1158.065 | 128286.2241 | 100325.9374 | 27960.2867 | 0 | 0

## Partidas Mod. TEL (hidden)
Codigo | Subpartida | Cantidad | tipo | Descripcion | UNIDAD
TEL-SI-OP | ACOP-001 | 2 | EP | Acoplador de señal | Glb
TEL-SI-OP | EQUIT-001 | 2 | EP | Equipo Transmisor-Receptor de Onda Portadora Digital en armario | Glb
TEL-SI-OP | CBCOAOP | 300 | EP | Cable coaxial para sistema de onda portadora | Glb
TEL-SI-OP | MUXOP | 2 | EP | Multiplexor para sistema de onda portadora | Glb
TEL-SI-OP | TRAON-001 | 4 | EP | Trampa de Onda | Glb
TEL-SI-OP | PRAFTEL | 0.05 | GE | PRUEBAS Y PUESTA EN SERVICIO | Gbl
TEL-SI-OP | INTTEL | 0.05 | GE | INTEGRACION | Gbl
TEL-SI-OP | ID | 0.03194 | GE | INGENIERIA DE DETALLE | Gbl
TEL-SI-OP | GGC | 0.09 | GE | GASTOS GENERALES DEL CONTRATISTA | Gbl
TEL-SI-OP | UGC | 0.06 | GE | UTILIDADES GENERALES DEL CONTRATISTA | Gbl
TEL-SI-OP | INS | 0.06 | GE | INGENIERIA DE SUPERVISIÓN | Gbl
TEL-SI-OP | GDA | 0.01742 | GE | GASTOS DE ADMINISTRACIÓN | Gbl
TEL-SI-OP | INI | 0.0056 | GE | INTERES INTERCALARIO | Gbl
TEL-SI-MO | MPLSMO | 2 | EP | Equipo de comunicaciones MPLS para microondas | Und
TEL-SI-MO | ANTENAMO | 2 | EP | Antena para enlace de microondas | Und
TEL-SI-MO | CBCOAMO | 300 | EP | Cable coaxial para banda de microondas | m
TEL-SI-MO | SOPTAN | 2 | EP | Soporte para antena de microondas | Und
TEL-SI-MO | JUCOACMO | 2 | EP | Juego de conectores y accesorios para microondas | Und
TEL-SI-MO | SRE-MO-001 | 2 | EP | Sistema de respaldo de energía (Microondas) | Und
TEL-SI-MO | PRAFTEL | 0.05 | GE | PRUEBAS Y PUESTA EN SERVICIO | Gbl
TEL-SI-MO | INTTEL | 0.05 | GE | INTEGRACION | Gbl
TEL-SI-MO | ID | 0.03194 | GE | INGENIERIA DE DETALLE | Gbl
TEL-SI-MO | GGC | 0.09 | GE | GASTOS GENERALES DEL CONTRATISTA | Gbl
TEL-SI-MO | UGC | 0.06 | GE | UTILIDADES GENERALES DEL CONTRATISTA | Gbl
TEL-SI-MO | INS | 0.06 | GE | INGENIERIA DE SUPERVISIÓN | Gbl
TEL-SI-MO | GDA | 0.01742 | GE | GASTOS DE ADMINISTRACIÓN | Gbl
TEL-SI-MO | INI | 0.0056 | GE | INTERES INTERCALARIO | Gbl
TEL-SI-FO | FOADSS12 | 300 | EP | Cable de fibra optica tipo armado de 12 fibras monomodo | m
TEL-SI-FO | CAJAEMPFO | 2 | EP | Caja de empalme para cable de fibra óptica de 12 fibras monomodo | Glb
TEL-SI-FO | MUXFO | 2 | EP | Multiplexor E1 para fibra óptica | Glb
TEL-SI-FO | MPLSFO | 2 | EP | Equipo de comunicaciones MPLS para fibra óptica | Glb
TEL-SI-FO | ODFS | 2 | EP | Distribuidor óptico para 48 fibras, incluye gabinete | Glb
TEL-SI-FO | PRAFTEL | 0.05 | GE | PRUEBAS Y PUESTA EN SERVICIO | Gbl
TEL-SI-FO | INTTEL | 0.05 | GE | INTEGRACION | Gbl
TEL-SI-FO | ID | 0.03194 | GE | INGENIERIA DE DETALLE | Gbl
TEL-SI-FO | GGC | 0.09 | GE | GASTOS GENERALES DEL CONTRATISTA | Gbl
TEL-SI-FO | UGC | 0.06 | GE | UTILIDADES GENERALES DEL CONTRATISTA | Gbl
TEL-SI-FO | INS | 0.06 | GE | INGENIERIA DE SUPERVISIÓN | Gbl
TEL-SI-FO | GDA | 0.01742 | GE | GASTOS DE ADMINISTRACIÓN | Gbl
TEL-SI-FO | INI | 0.0056 | GE | INTERES INTERCALARIO | Gbl
TEL-SE-OP | ACOP-001 | 2 | EP | Acoplador de señal | Glb
TEL-SE-OP | EQUIT-001 | 2 | EP | Equipo Transmisor-Receptor de Onda Portadora Digital en armario | Glb
TEL-SE-OP | CBCOAOP | 300 | EP | Cable coaxial para sistema de onda portadora | Glb
TEL-SE-OP | MUXOP | 2 | EP | Multiplexor para sistema de onda portadora | Glb
TEL-SE-OP | TRAON-001 | 4 | EP | Trampa de Onda | Glb
TEL-SE-OP | PRAFTEL | 0.05 | GE | PRUEBAS Y PUESTA EN SERVICIO | Gbl
TEL-SE-OP | INTTEL | 0.05 | GE | INTEGRACION | Gbl
TEL-SE-OP | ID | 0.03194 | GE | INGENIERIA DE DETALLE | Gbl
TEL-SE-OP | GGC | 0.09 | GE | GASTOS GENERALES DEL CONTRATISTA | Gbl
TEL-SE-OP | UGC | 0.06 | GE | UTILIDADES GENERALES DEL CONTRATISTA | Gbl
TEL-SE-OP | INS | 0.06 | GE | INGENIERIA DE SUPERVISIÓN | Gbl
TEL-SE-OP | GDA | 0.01742 | GE | GASTOS DE ADMINISTRACIÓN | Gbl
TEL-SE-OP | INI | 0.0056 | GE | INTERES INTERCALARIO | Gbl
TEL-SE-MO | MPLSMO | 2 | EP | Equipo de comunicaciones MPLS para microondas | Und
TEL-SE-MO | ANTENAMO | 2 | EP | Antena para enlace de microondas | Und
TEL-SE-MO | CBCOAMO | 300 | EP | Cable coaxial para banda de microondas | m
TEL-SE-MO | SOPTAN | 2 | EP | Soporte para antena de microondas | Und
TEL-SE-MO | JUCOACMO | 2 | EP | Juego de conectores y accesorios para microondas | Und
TEL-SE-MO | SRE-MO-001 | 2 | EP | Sistema de respaldo de energía (Microondas) | Und
TEL-SE-MO | PRAFTEL | 0.05 | GE | PRUEBAS Y PUESTA EN SERVICIO | Gbl
TEL-SE-MO | INTTEL | 0.05 | GE | INTEGRACION | Gbl
TEL-SE-MO | ID | 0.03194 | GE | INGENIERIA DE DETALLE | Gbl
TEL-SE-MO | GGC | 0.09 | GE | GASTOS GENERALES DEL CONTRATISTA | Gbl
TEL-SE-MO | UGC | 0.06 | GE | UTILIDADES GENERALES DEL CONTRATISTA | Gbl
TEL-SE-MO | INS | 0.06 | GE | INGENIERIA DE SUPERVISIÓN | Gbl
TEL-SE-MO | GDA | 0.01742 | GE | GASTOS DE ADMINISTRACIÓN | Gbl
TEL-SE-MO | INI | 0.0056 | GE | INTERES INTERCALARIO | Gbl
TEL-SE-FO | FOADSS12 | 300 | EP | Cable de fibra optica tipo armado de 12 fibras monomodo | m
TEL-SE-FO | CAJAEMPFO | 2 | EP | Caja de empalme para cable de fibra óptica de 12 fibras monomodo | Glb
TEL-SE-FO | MUXFO | 2 | EP | Multiplexor E1 para fibra óptica | Glb
TEL-SE-FO | MPLSFO | 2 | EP | Equipo de comunicaciones MPLS para fibra óptica | Glb
TEL-SE-FO | ODFS | 2 | EP | Distribuidor óptico para 48 fibras, incluye gabinete | Glb
TEL-SE-FO | PRAFTEL | 0.05 | GE | PRUEBAS Y PUESTA EN SERVICIO | Gbl
TEL-SE-FO | INTTEL | 0.05 | GE | INTEGRACION | Gbl
TEL-SE-FO | ID | 0.03194 | GE | INGENIERIA DE DETALLE | Gbl
TEL-SE-FO | GGC | 0.09 | GE | GASTOS GENERALES DEL CONTRATISTA | Gbl
TEL-SE-FO | UGC | 0.06 | GE | UTILIDADES GENERALES DEL CONTRATISTA | Gbl
TEL-SE-FO | INS | 0.06 | GE | INGENIERIA DE SUPERVISIÓN | Gbl
TEL-SE-FO | GDA | 0.01742 | GE | GASTOS DE ADMINISTRACIÓN | Gbl
TEL-SE-FO | INI | 0.0056 | GE | INTERES INTERCALARIO | Gbl
TEL-CO-OP | ACOP-001 | 2 | EP | Acoplador de señal | Glb
TEL-CO-OP | EQUIT-001 | 2 | EP | Equipo Transmisor-Receptor de Onda Portadora Digital en armario | Glb
TEL-CO-OP | CBCOAOP | 300 | EP | Cable coaxial para sistema de onda portadora | Glb
TEL-CO-OP | MUXOP | 2 | EP | Multiplexor para sistema de onda portadora | Glb
TEL-CO-OP | TRAON-001 | 4 | EP | Trampa de Onda | Glb
TEL-CO-OP | PRAFTEL | 0.05 | GE | PRUEBAS Y PUESTA EN SERVICIO | Gbl
TEL-CO-OP | INTTEL | 0.05 | GE | INTEGRACION | Gbl
TEL-CO-OP | ID | 0.03194 | GE | INGENIERIA DE DETALLE | Gbl
TEL-CO-OP | GGC | 0.09 | GE | GASTOS GENERALES DEL CONTRATISTA | Gbl
TEL-CO-OP | UGC | 0.06 | GE | UTILIDADES GENERALES DEL CONTRATISTA | Gbl
TEL-CO-OP | INS | 0.06 | GE | INGENIERIA DE SUPERVISIÓN | Gbl
TEL-CO-OP | GDA | 0.01742 | GE | GASTOS DE ADMINISTRACIÓN | Gbl
TEL-CO-OP | INI | 0.0056 | GE | INTERES INTERCALARIO | Gbl
TEL-CO-MO | MPLSMO | 2 | EP | Equipo de comunicaciones MPLS para microondas | Und
TEL-CO-MO | ANTENAMO | 2 | EP | Antena para enlace de microondas | Und
TEL-CO-MO | CBCOAMO | 300 | EP | Cable coaxial para banda de microondas | m
TEL-CO-MO | SOPTAN | 2 | EP | Soporte para antena de microondas | Und
TEL-CO-MO | JUCOACMO | 2 | EP | Juego de conectores y accesorios para microondas | Und
TEL-CO-MO | SRE-MO-001 | 2 | EP | Sistema de respaldo de energía (Microondas) | Und
TEL-CO-MO | PRAFTEL | 0.05 | GE | PRUEBAS Y PUESTA EN SERVICIO | Gbl
TEL-CO-MO | INTTEL | 0.05 | GE | INTEGRACION | Gbl
TEL-CO-MO | ID | 0.03194 | GE | INGENIERIA DE DETALLE | Gbl
TEL-CO-MO | GGC | 0.09 | GE | GASTOS GENERALES DEL CONTRATISTA | Gbl
TEL-CO-MO | UGC | 0.06 | GE | UTILIDADES GENERALES DEL CONTRATISTA | Gbl
TEL-CO-MO | INS | 0.06 | GE | INGENIERIA DE SUPERVISIÓN | Gbl
TEL-CO-MO | GDA | 0.01742 | GE | GASTOS DE ADMINISTRACIÓN | Gbl
TEL-CO-MO | INI | 0.0056 | GE | INTERES INTERCALARIO | Gbl
TEL-CO-FO | FOADSS12 | 300 | EP | Cable de fibra optica tipo armado de 12 fibras monomodo | m
TEL-CO-FO | CAJAEMPFO | 2 | EP | Caja de empalme para cable de fibra óptica de 12 fibras monomodo | Glb
TEL-CO-FO | MUXFO | 2 | EP | Multiplexor E1 para fibra óptica | Glb
TEL-CO-FO | MPLSFO | 2 | EP | Equipo de comunicaciones MPLS para fibra óptica | Glb
TEL-CO-FO | ODFS | 2 | EP | Distribuidor óptico para 48 fibras, incluye gabinete | Glb
TEL-CO-FO | PRAFTEL | 0.05 | GE | PRUEBAS Y PUESTA EN SERVICIO | Gbl
TEL-CO-FO | INTTEL | 0.05 | GE | INTEGRACION | Gbl
TEL-CO-FO | ID | 0.03194 | GE | INGENIERIA DE DETALLE | Gbl
TEL-CO-FO | GGC | 0.09 | GE | GASTOS GENERALES DEL CONTRATISTA | Gbl
TEL-CO-FO | UGC | 0.06 | GE | UTILIDADES GENERALES DEL CONTRATISTA | Gbl
TEL-CO-FO | INS | 0.06 | GE | INGENIERIA DE SUPERVISIÓN | Gbl
TEL-CO-FO | GDA | 0.01742 | GE | GASTOS DE ADMINISTRACIÓN | Gbl
TEL-CO-FO | INI | 0.0056 | GE | INTERES INTERCALARIO | Gbl

## I-302 Val TEL (hidden)
NOMBRE DE MÓDULO | SISTEMA DE TELECOMUNICACIONES - EN SELVA DE ONDA PORTADORA
CÓDIGO | TEL-SE-OP
LUGAR | SELVA
TIPO DE MODULO ESTANDAR | MODULO DE TELECOMUNICACIÓN
DESCRIPCION | CODPART | UNIDAD | CANTIDAD | SUMINISTROS IMPORTADOS |  |  |  | SUMINISTROS NACIONALES (M.N.) |  | FLETE DE SUMINISTROS A OBRA (M.N.) |  | OBRAS CIVILES Y MONTAJE ELECTROMECANICO |  |  |  |  | TOTAL GENERAL (U$$)
|  |  |  | PRECIO CIF (M.E.) |  | ARANCEL (M.N.) | GG ADUANAS (M.N.) | UNITARIO (USD) | TOTAL (USD) | UNITARIO (USD) | TOTAL (USD) | OBRAS CIVILES (M.N.) |  | MONTAJE ELECTROMECANICO(M.N.) |  | SUB-TOTAL (M.N.) (USD)
|  |  |  | UNITARIO (USD) | TOTAL (USD) | [6 empty] | UNITARIO (USD) | TOTAL (USD) | UNITARIO (USD) | TOTAL (USD)
ONDA PORTADORA
Acoplador de señal | ACOP-001 | Glb | 2 | 2313.0183 | 4626.0367 | 0 | 173.4764 | 0 | 0 | 0.3793 | 0.75861 | 0 | 0 | 75.1619 | 150.3238 | 150.3238 | 4950.5955
Equipo Transmisor-Receptor de Onda Portadora Digital en armario | EQUIT-001 | Glb | 2 | 19099.01 | 38198.02 | 0 | 1432.4258 | 0 | 0 | 3.0344 | 6.0689 | 0 | 0 | 318.4783 | 636.9566 | 636.9566 | 40273.4712
Cable coaxial para sistema de onda portadora | CBCOAOP | Glb | 300 | 4.2702 | 1281.0671 | 76.864 | 48.04 | 0 | 0 | 0.3793 | 113.791 | 0 | 0 | 3.8272 | 1148.1694 | 1148.1694 | 2667.9316
Multiplexor para sistema de onda portadora | MUXOP | Glb | 2 | 3150.065 | 6300.13 | 0 | 236.2549 | 0 | 0 | 0.3793 | 0.75861 | 0 | 0 | 167.4982 | 334.9963 | 334.9963 | 6872.1398
Trampa de Onda | TRAON-001 | Glb | 4 | 4750.7863 | 19003.145 | 0 | 712.6179 | 0 | 0 | 22.7582 | 91.0328 | 0 | 0 | 534.7468 | 2138.9872 | 2138.9872 | 21945.783
PRUEBAS Y PUESTA EN SERVICIO | PRAFTEL | Gbl | 1 | 0 | 0 | 0 | 0 | 0 | 0 | 0 | 0 | 0 | 0 | 3835.4961 | 3835.4961 | 3835.4961 | 3835.4961
INTEGRACION | INTTEL | Gbl | 1 | 0 | 0 | 0 | 0 | 0 | 0 | 0 | 0 | 0 | 0 | 3835.4961 | 3835.4961 | 3835.4961 | 3835.4961
INGENIERIA DE DETALLE | ID | Gbl | 1 | 0 | 0 | 0 | 0 | 0 | 0 | 0 | 0 | 0 | 0 | 2695.1264 | 2695.1264 | 2695.1264 | 2695.1264
TOTAL COSTO |  |  |  | 0 | 69408.3988 | 76.864 | 2602.815 | 0 | 0 | 0 | 212.4099 | 0 | 0 | 0 | 14775.5518 | 14775.5518 | 87076.0395
GASTOS GENERALES DEL CONTRATISTA | GGC | Gbl |  | 0 | 0 | 0 | 0 | 0 | 0 | 0 | 0 | 0 | 0 | 0 | 0 | 0 | 1329.7997
UTILIDADES GENERALES DEL CONTRATISTA | UGC | Gbl |  | 0 | 0 | 0 | 0 | 0 | 0 | 0 | 0 | 0 | 0 | 0 | 0 | 0 | 886.5331
TOTAL COSTO DIRECTO |  |  |  | 0 | 0 | 0 | 0 | 0 | 0 | 0 | 0 | 0 | 0 | 0 | 0 | 0 | 89292.3722
COSTO INDIRECTO DE TELECOMUNICACIONES
INGENIERIA DE SUPERVISIÓN | INS | Gbl | 1 | 0 | 0 | 0 | 0 | 0 | 0 | 0 | 0 | 0 | 0 | 0 | 0 | 0 | 1019.5131
GASTOS DE ADMINISTRACIÓN | GDA | Gbl | 1 | 0 | 0 | 0 | 0 | 0 | 0 | 0 | 0 | 0 | 0 | 0 | 0 | 0 | 290.5934
INTERES INTERCALARIO | INI | Gbl | 1 | 0 | 0 | 0 | 0 | 0 | 0 | 0 | 0 | 0 | 0 | 0 | 0 | 0 | 90.0797
TOTAL GENERAL |  |  |  | 0 | 0 | 0 | 0 | 0 | 0 | 0 | 0 | 0 | 0 | 0 | 0 | 0 | 90692.5584
TOTAL MONEDA EXTRANJERA |  |  |  | 0 | 0 | 0 | 0 | 0 | 0 | 0 | 0 | 0 | 0 | 0 | 0 | 0 | 69408.3988
TOTAL MONEDA NACIONAL |  |  |  | 0 | 0 | 0 | 0 | 0 | 0 | 0 | 0 | 0 | 0 | 0 | 0 | 0 | 21284.1596
TOTAL COMPONENTE ALUMINIO |  |  |  | 0 | 0 | 0 | 0 | 0 | 0 | 0 | 0 | 0 | 0 | 0 | 0 | 0 | 0
TOTAL COMPONENTE COBRE |  |  |  | 0 | 0 | 0 | 0 | 0 | 0 | 0 | 0 | 0 | 0 | 0 | 0 | 0 | 0

## Auxiliar LT (hidden)
[34 empty] | CRITERIOS DE LONGITUD DE LINEA DE LOS MODULOS |  |  |  | Movilización y Desmovilización | Instalación de Campamentos y Almacenes | Mantenimiento y Operación de Campamentos | Estudio Geotécnico | Estudio de Impacto Ambiental (inc. Supervisión del INC)
| TABLA DE DISTRIBUCIÓN DE ESTRUCTURAS | [13 empty] | PRES. VIENTO | % DE LIMPIEZA | SUSPENSIÓN |  |  |  |  | ANCLAJE |  |  |  |  | ORIENTACION | [6 empty] | CODIGO | TENSIÓN | ZONA | LONGITUD (Km) | OCMD | OCOP1 | OCOP2 | OCTP2 | OCTP5 | ANCHO FAJA S.
| S-6 | S-3 | S±0 | S+3 | S+6 | A-3 | A±0 | A+3 | B-3 | B±0 | B+3 | R-3 | R±0 | R+3 | kg/m2 |  | 500 | 220 | 138 | 60 | 33 | 500 | 220 | 138 | 60 | 33 | 500 | 220 | 138 | 60 | 33 | ALTURA | % DE LIMPIEZA | 500R | 500 KV | RURAL | 500 | 15000 | 60000 | 55000 | 1000000 | 15000 | 64
TACOR0 | 0.04 | 0.08 | 0.304 | 0.336 | 0.04 | 0.03 | 0.06 | 0.01 | 0.02625 | 0.02625 | 0.0175 | 0.012 | 0.012 | 0.006 | 30.8063 | 0.15 | 31 | 20 | 11 | 05 | 03 | 31 | 21 | 12 | 06 | 04 | 31 | 21 | 12 | 06 | 04 | 1000 | 0.15 | 220U | 220 KV | URBANA | 5 | 6000 | 3000 | 2000 | 10000 | 0 | 25
TASIR0 | 0.04 | 0.08 | 0.304 | 0.336 | 0.04 | 0.03 | 0.06 | 0.01 | 0.02625 | 0.02625 | 0.0175 | 0.012 | 0.012 | 0.006 | 42.2551 | 0.2 | 39 | 21 | 11 | 05 | 03 | 39 | 22 | 12 | 06 | 04 | 39 | 22 | 12 | 06 | 04 | 3000 | 0.2 | 220R | 220 KV | RURAL | 100 | 15000 | 60000 | 55000 | 200000 | 15000 | 25
TASIR1 | 0.0375 | 0.075 | 0.285 | 0.315 | 0.0375 | 0.045 | 0.09 | 0.015 | 0.02625 | 0.02625 | 0.0175 | 0.012 | 0.012 | 0.006 | 39.0193 | 0.2 | 39 | 21 | 13 | 06 | 03 | 39 | 22 | 14 | 07 | 04 | 39 | 22 | 14 | 07 | 04 | 4500 | 0.2 | 220S2 | 220 KV | SUBTERRANEA | 3 | [5 empty] | 25 |  |  | CODIGO | TENSION kV | ZONA | REGION | TIPO | PORCENTAJE
TASIR2 | 0.035 | 0.07 | 0.266 | 0.294 | 0.035 | 0.045 | 0.09 | 0.015 | 0.0375 | 0.0375 | 0.025 | 0.02 | 0.02 | 0.01 | 46.0368 | 0.2 | 39 | 21 | 14 | 06 | 03 | 39 | 22 | 15 | 07 | 04 | 39 | 22 | 15 | 07 | 04 | 4500 | 0.2 | 138U | 138 KV | URBANA | 5 | 6000 | 3000 | 2000 | 10000 |  | 20 |  |  | 500SIRA | 500 | RURAL | SIERRA | AEREA | 2.92%
TASER0 | 0.04 | 0.08 | 0.304 | 0.336 | 0.04 | 0.03 | 0.06 | 0.01 | 0.02625 | 0.02625 | 0.0175 | 0.012 | 0.012 | 0.006 | 30.8063 | 0.8 | 31 | 20 | 11 | 05 | 03 | 31 | 21 | 12 | 06 | 04 | 31 | 21 | 12 | 06 | 04 | 1000 | 0.8 | 138R | 138 KV | RURAL | 100 | 15000 | 60000 | 55000 | 200000 | 15000 | 20 |  |  | 500SERA | 500 | RURAL | SELVA | AEREA | 2.92%
TASEU0 | 0.04 | 0.08 | 0.304 | 0.336 | 0.04 | 0.03 | 0.06 | 0.01 | 0.02625 | 0.02625 | 0.0175 | 0.012 | 0.012 | 0.006 | 30.8063 | 0.8 | 31 | 20 | 11 | 05 | 03 | 31 | 21 | 12 | 06 | 04 | 31 | 21 | 12 | 06 | 04 | 1000 | 0.8 | 138S2 | 138 KV | SUBTERRANEA | 3 | [5 empty] | 20 |  |  | 500CORA | 500 | RURAL | COSTA | AEREA | 2.92%
TASER1 | 0.04 | 0.08 | 0.304 | 0.336 | 0.04 | 0.03 | 0.06 | 0.01 | 0.02625 | 0.02625 | 0.0175 | 0.012 | 0.012 | 0.006 | 30.8063 | 0.8 | 31 | 20 | 11 | 05 | 03 | 31 | 21 | 12 | 06 | 04 | 31 | 21 | 12 | 06 | 04 | 1000 | 0.8 | 060U | 60 KV | URBANA | 5 | 6000 | 3000 | 2000 | 10000 |  | 16 |  |  | 220COUA | 220 | URBANA | COSTA | AEREA | 1.73%
[34 empty] | 060R | 60 KV | RURAL | 50 | 7500 | 36000 | 28000 | 100000 | 10000 | 16 |  |  | 220CORA | 220 | RURAL | COSTA | AEREA | 1.73%
| SECCION | REAL | HILOS | DIAMETRO CONDUCTOR | PESO LINEAL | TIRO DE ROTURA |  | RESIS MAX 20 0C | COEF DILATACION LINEAL | MODULO DE ELASTICIDAD FINAL E | [5 empty] | COSTOS DE SERVIDUMBRE | [17 empty] | 060S2 | 60 KV | SUBTERRANEA | 3 | [5 empty] | 16 |  |  | 220SIUA | 220 | RURAL | SIERRA | AEREA | 1.73%
[13 empty] | Tipo de Suelo | % |  | CODIGO | TENSION | DESCRIPCIÓN | Nº | FRANJA | AREA | AREA | COSTO | COSTO | [9 empty] | 060S1 | 60 KV | SUBTERRANEA | 0.5 | [5 empty] | 16 |  |  | 220SIRA | 220 | RURAL | SIERRA | AEREA | 1.73%
| mm2 | mm2 | Cant | mm | kg/km | daN | kg-f | Ohm/km | (1/0C) | kg/mm2 |  | S | I | 0.05 |  |  | (KV) |  | ESTRUCT. | SERVIDUMBRE | DIMENSIONES ESTRUCTURA | TERRENO ESTRUCTURA | TERRENO ESTRUCTURA | SERVIDUMBRE (AIRE) (10 % del valor arancelario) | TOTAL Torres + Aire | Total por E. Transicion | [7 empty] | 033U | 33 KV | URBANA | 5 | 6000 | 3000 | 2000 | 10000 |  | 11 |  |  | 220SERA | 220 | RURAL | SELVA | AEREA | 1.73%
AAAC70 | 70 | 65.81 | 19 | 10.5 | 181 | 1838 | 1874.2086 | 0.5073 | 2.3e-05 | 6200 |  |  | II | 0.6 |  |  |  |  | POR Km | (m) | (mxm) | (m2) | (US$/m2) | (US$/km) | (US$/Km) | (US$/Km) | [7 empty] | 033R | 33 KV | RURAL | 25 | 7000 | 18000 | 14000 | 50000 | 6000 | 11 |  |  | 220SEUA | 220 | URBANA | SELVA | AEREA | 1.73%
AAAC95 | 95 | 93.27 | 19 | 12.5 | 256 | 2605 | 2656.3185 | 0.3579 | 2.3e-05 |  |  |  | III | 0.2 |  | 500COR0 | 500 | Costa Rural | 2 | 64 | 20*15 | 300 | 0.49019 | 0.049 | 3400.7135 | 147.0567 | [7 empty] | 033S2 | 33 KV | SUBTERRANEA | 3 | [5 empty] | 11 |  |  | 138COUA | 138 | URBANA | COSTA | AEREA | 1.73%
AAAC120 | 120 | 116.99 | 19 | 14 | 322 | 3268 | 3332.3796 | 0.2854 | 2.3e-05 | 6200 |  |  | IV | 0.15 |  | 500SIR0 | 500 | Sierra Rural | 2 | 64 | 20*15 | 300 | 0.24908 | 0.025 | 1734.4465 | 74.7232 | [19 empty] | 138CORA | 138 | URBANA | COSTA | AEREA | 1.73%
AAAC150 | 150 | 147.11 | 37 | 15.8 | 406 | 4109 | 4189.9473 | 0.2274 | 2.3e-05 |  |  | A | I | 0 |  | 220SIR0 | 220 | Sierra Rural | 2 | 25 | 12*12 | 144 | 0.24908 | 0.025 | 689.5343 | 35.8672 | [19 empty] | 138SIRA | 138 | RURAL | SIERRA | AEREA | 1.73%
AAAC185 | 185 | 181.62 | 37 | 17.5 | 500 | 5073 | 5172.9381 | 0.1842 | 2.3e-05 |  |  |  | II | 0.6 |  | 220SIU0 | 220 | Sierra Urbana | 6 | 25 | 5*5 | 25 | 0 | 0 | 0 | 0 | [8 empty] | CAMINOS DE ACCESO | [10 empty] | 138SIUA | 138 | URBANA | SIERRA | AEREA | 1.73%
AAAC240 | 240 | 242.54 | 61 | 20.3 | 670 | 6774 | 6907.4478 | 0.1383 | 2.3e-05 | 6000 |  |  | III | 0.2 |  | 220COR0 | 220 | Costa Rural | 2 | 25 | 10*10 | 100 | 0.49019 | 0.049 | 1313.2378 | 49.0189 | [8 empty] | TERRENO PLANO | TERRENO ONDULADO | TERRENO ACCIDENTADO NORMAL | TERRENO ACCIDENTADO ROCOSO | [7 empty] | 138SERA | 138 | RURAL | SELVA | AEREA | 1.73%
AAAC300 | 300 | 299.43 | 61 | 22.5 | 827 | 8363 | 8527.7511 | 0.112 | 2.3e-05 | 6000 |  |  | IV | 0.19 |  | 220COU0 | 220 | Costa Urbana | 6 | 25 | 5*5 | 25 | 0 | 0 | 0 | 0 | [7 empty] | CO500 | 80 | 30 | 25 | 10 | [7 empty] | 138SEUA | 138 | URBANA | SELVA | AEREA | 1.73%
AAAC400 | 400 | 400.14 | 61 | 26 | 1104 | 11176 | 11396.1672 | 0.0838 | 2.3e-05 | 6000 |  | B | I | 0 |  | 220SER0 | 220 | Selva Rural | 2 | 25 | 12*12 | 144 | 0.038296 | 0.004 | 109.8772 | 5.5146 | [7 empty] | CO100 | 15 | 7 | 5 | 3 | [7 empty] | 060COUA | 060 | URBANA | COSTA | AEREA | 1.08%
AAAC500 | 500 | 499.83 | 61 | 29.1 | 1379 | 13960 | 14235.012 | 0.06709 | 2.3e-05 | 6000 |  |  | II | 0.6 |  | 220SEU0 | 220 | Selva Urbana | 6 | 25 | 5*5 | 25 | 0 | 0 | 0 | 0 | [7 empty] | CO50 | 9 | 5 | 2 | 2 | [7 empty] | 060CORA | 060 | RURAL | COSTA | AEREA | 1.08%
AAAC600 | 600 | 600.93 | 91 | 31.9 | 1661.4 | 16784 | 17114.6448 | 0.056618 | 2.3e-05 | 6000 |  |  | III | 0.2 |  | 138SIR0 | 138 | Sierra Rural | 2 | 20 | 12*12 | 144 | 0.24908 | 0.025 | 564.5343 | 35.8672 |  |  | 1 | 2 | 3 | 4 | 5 | CO25 | 4.5 | 3 | 1.25 | 0.25 | [7 empty] | 060SIRA | 060 | RURAL | SIERRA | AEREA | 1.08%
AAAC625 | 625 | 626.2 | 91 | 32.6 | 1732 | 17490 | 17834.553 | 0.054 | 2.3e-05 | 6000 |  |  | IV | 0.19 |  | 138SIU0 | 138 | Sierra Urbana | 6 | 20 | 5*5 | 25 | 0 | 0 | 0 | 0 |  |  |  | BDME2018 | BDME2022 (A1) | BDME2022 - RNT | FACTOR VR | CO5 | 0 | 0 | 0 | 0 | [7 empty] | 060SIUA | 060 | URBANA | SIERRA | AEREA | 1.08%
AAAC700 | 700 | 701.58 | 91 | 34.4429 | 1940.2857 | 19595.1429 | 19981.1672 | 0.048771 | 2.3e-05 | 6000 |  | R | I | 0 |  | 138COR0 | 138 | Costa Rural | 3 | 20 | 10*10 | 100 | 0.49019 | 0.049 | 1112.3567 | 49.0189 |  | 1 | COR0 | 44022.58 | 52789.14 | 52789.14 | 1 | SI500 | 80 | 30 | 25 | 10 | [7 empty] | 060SERA | 060 | RURAL | SELVA | AEREA | 1.08%
AAAC800 | 800 | 802.09 | 91 | 36.9 | 2218 | 22402 | 22843.3194 | 0.0418 | 2.3e-05 |  |  |  | II | 0.6 |  | 138COU0 | 138 | Costa Urbana | 6 | 20 | 5*5 | 25 | 0 | 0 | 0 | 0 |  | 2 | SIR0 | 33749 | 39789.04 | 31831.23 | 1 | SI100 | 5 | 10 | 5 | 5 | [7 empty] | 060SEUA | 060 | URBANA | SELVA | AEREA | 1.08%
AAAC900 | 900 | 999.71 | 91 | 41.1 | 2767 | 27922 | 28472.0634 | 0.0335 | 2.3e-05 |  |  |  | III | 0.25 |  | 138SER0 | 138 | Selva Rural | 6 | 20 | 12*12 | 144 | 0.038296 | 0.004 | 109.6316 | 5.5146 |  | 3 | SIR1 | 20889.44 | 24414.52 | 14648.71 | 1 | SI50 | 3 | 6 | 3 | 3 |  |  | 2000 |  |  |  |  | 033COUA | 033 | URBANA | COSTA | AEREA | 1.08%
ACSR125 | 125 | 125.09 |  | 14.31 | 433.1 | 3713.8374 | 3787 | 0.261 | 1.91e-05 | 8000 |  |  | IV | 0.15 |  | 138SEU0 | 138 | Selva Urbana | 6 | 20 | 5*5 | 25 | 0 | 0 | 0 | 0 |  | 4 | SIR2 | 14360.74 | 16787.3 | 6714.92 | 1 | SI25 | 2 | 3 | 1 | 1.5 |  |  | 2000 |  |  |  |  | 033CORA | 033 | RURAL | COSTA | AEREA | 1.08%
ACSR250 | 250 | 248.32 |  | 20.47 | 910 | 8855.3496 | 9029.8 | 0.138 | 1.89e-05 | 8000 | [5 empty] | 060SIR0 | 60 | Sierra Rural | 2 | 16 | 10*10 | 100 | 0.24908 | 0.025 | 444.8155 | 24.9077 |  | 5 | SER0 | 4726.01 | 5607.79 | 5607.79 | 1 | SI5 | 0 | 0 | 0 | 0 |  |  | 2000 |  |  |  |  | 033SIRA | 033 | RURAL | SIERRA | AEREA | 1.08%
ACSR243 | 243 | 243.19 |  | 20.3 | 850 | 7489.4577 | 7637 | 0.138 | 1.78e-05 | 7945.3 | [5 empty] | 060SIU0 | 60 | Sierra Urbana | 6 | 16 | 4*4 | 16 | 0 | 0 | 0 | 0 | [7 empty] | SE500 | 80 | 30 | 25 | 10 |  |  | 0 |  |  |  |  | 033SIUA | 033 | URBANA | SIERRA | AEREA | 1.08%
ACSR315 | 315 | 314.85 |  | 21.9669 | 1072.0446 | 9054.7237 | 9231.8599 | 0.15006 | 1.867e-05 | 8000 | [5 empty] | 060COR0 | 60 | Costa Rural | 2 | 16 | 5*2 | 10 | 0.49019 | 0.049 | 792.8238 | 4.9019 | [7 empty] | SE100 | 12 | 14 | 14 | 0 |  |  | 2000 |  |  |  |  | 033SERA | 033 | RURAL | SIERRA | AEREA | 1.08%
ACSR400 | 400 | 400.1 |  | 25.3924 | 1357.8883 | 11444.0676 | 11677.9723 | 0.10022 | 1.8476e-05 | 8000 | [5 empty] | 060COU0 | 60 | Costa Urbana | 6 | 16 | 4*4 | 16 | 0 | 0 | 0 | 0 | [7 empty] | SE50 | 7.2 | 8.4 | 8.4 | 0 |  |  | 2000 |  |  |  |  | 033SEUA | 033 | URBANA | SIERRA | AEREA | 1.08%
ACSR592 | 592 | 591.26 |  | 31.62 | 1979 | 16280.2785 | 16601 | 0.0542 | 1.93e-05 | 7000 | [5 empty] | 060SER0 | 60 | Selva Rural | 2 | 16 | 10*10 | 100 | 0.038296 | 0.004 | 70.8592 | 3.8296 | [7 empty] | SE25 | 3.6 | 4.2 | 4.2 | 0 |  |  | 0 |  |  |  |  | 033SIUS2 | 033 | URBANA | SIERRA | SUBTERRANEA | 1.08%
ACSR726 | 726 | 726.39 |  | 35.09 | 2434 | 19394.9201 | 19777 | 0.0443 | 1.94e-05 | 7000 | [5 empty] | 060SEU0 | 60 | Selva Urbana | 6 | 16 | 4*4 | 16 | 0 | 0 | 0 | 0 | [7 empty] | SE5 | 0 | 0 | 0 | 0 |  |  | 2000 |  |  |  |  | 220COUS2 | 220 | URBANA | COSTA | SUBTERRANEA | 1.73%
ACAR240 | 240 | 253 | 37 | 20.6 | 698 | 4796.5059 | 4891 | 0.1169 | 2.3e-05 | 6188 | [5 empty] | 033SIR0 | 33 | Sierra Rural | 7 | 11 | 4*2 | 8 | 0.24908 | 0.025 | 287.5483 | 1.9926 | [14 empty] | 2000 |  |  |  |  | 138COUS2 | 138 | URBANA | COSTA | SUBTERRANEA | 1.73%
ACAR300 | 300 | 304 | 37 | 22.63 | 838 | 6993.2291 | 7131 | 0.1022 | 2.3e-05 | 6188 | [5 empty] | 033SIU0 | 33 | Sierra Urbana | 7 | 11 | 3*3 | 9 | 0 | 0 | 0 | 0 | [14 empty] | 0 |  |  |  |  | 138SIUS2 | 138 | URBANA | SIERRA | SUBTERRANEA | 1.73%
ACAR400 | 400 | 405 | 37 | 26.15 | 1120 | 9010 | 9187.497 | 0.077 | 2.3e-05 | 6188 | [5 empty] | 033COR0 | 33 | Costa Rural | 7 | 11 | 4*2 | 8 | 0.49019 | 0.049 | 563.7066 | 3.9215 | [14 empty] | 0 |  |  |  |  | 060COUS2 | 060 | URBANA | COSTA | SUBTERRANEA | 1.08%
ACAR500 | 500 | 507 | 37 | 29.3 | 1400 | 11190 | 11410.443 | 0.061 | 2.3e-05 | 6188 | [5 empty] | 033COU0 | 33 | Costa Urbana | 6 | 11 | 3*3 | 9 | 0 | 0 | 0 | 0 | [14 empty] | 2000 |  |  |  |  | 060COUS1 | 060 | URBANA | COSTA | SUBTERRANEA | 1.08%
ACAR600 | 600 | 608 | 37 | 32 | 1680 | 13400 | 13663.98 | 0.051 | 2.3e-05 | 6188 | [5 empty] | 033SER0 | 33 | Selva Rural | 7 | 11 | 4*2 | 8 | 0.038296 | 0.004 | 45.9206 | 0.30637 |  |  |  | 3 | DEPARTAMENTO MODELO | Vr Arancelario (soles/hecta) | d | U | T | V | E | VBE (soles/hecta) | DAÑOS | VALOR FINAL (US$/m2) | 2000
EHS-50 | 3/8" | 51.08 | 7 | 9.14 | 406 | 6850.0498 | 6985 |  | 1.15e-05 | 19000 | [5 empty] | 033SEU0 | 33 | Selva Urbana | 7 | 11 | 3*3 | 9 | 0 | 0 | 0 | 0 |  |  | COR0 | Costa Rural de 0 a 1000 msnm | LIMA | 52789.14 | 1.5 | 1.4 | 1 | 1.4 | 1 | 15520.0072 | 1 | 0.49019 | 0
EHS-38 | 5/16" | 38.36 | 7 | 7.92 | 305 | 4981.8544 | 5080 |  | 1.15e-05 | 19000 | [5 empty] | 500SIR1 | 500 | Sierra Rural | 2 | 64 | 20*15 | 300 | 0.13585 | 0.014 | 969.1113 | 40.7557 |  |  | SIR0 | Sierra Rural de 1000 a 3000 msnm | AREQUIPA | 39789.04 | 1.3 | 1.4 | 0.9 | 1.1 | 1.1 | 7886.1081 | 1 | 0.24908
OPGW-24 | OPGW-24 | 98.26 | 24 | 13.4 | 535 | 8192.6007 | 8354 |  | 1.731e-05 | 9390 | [5 empty] | 220SIR1 | 220 | Sierra Rural | 2 | 25 | 12*12 | 144 | 0.13585 | 0.014 | 385.0934 | 19.5627 |  |  | SIR1 | Sierra Rural de 3001 a 4500 msnm | JUNIN | 24414.52 | 1.3 | 1.4 | 0.8 | 1.1 | 1.1 | 4301.2525 | 1 | 0.13585
[16 empty] | 220SIU1 | 220 | Sierra Urbana | 6 | 25 | 5*5 | 25 | 0 | 0 | 0 | 0 |  |  | SIR2 | Sierra Rural más de 4500 msnm | PASCO | 16787.3 | 1.3 | 1.4 | 0.8 | 1.1 | 1.1 | 2957.5194 | 1 | 0.093411
[16 empty] | 138SIR1 | 138 | Sierra Rural | 2 | 20 | 12*12 | 144 | 0.13585 | 0.014 | 315.0934 | 19.5627 |  |  | SER0 | Selva Rural de 0 a 1000 msnm | UCAYALI | 5607.79 | 1.3 | 1.4 | 0.9 | 1.2 | 1.1 | 1212.4939 | 1 | 0.038296
[16 empty] | 138SIU1 | 138 | Sierra Urbana | 6 | 20 | 5*5 | 25 | 0 | 0 | 0 | 0
[16 empty] | 060SIR1 | 60 | Sierra Rural | 2 | 16 | 10*10 | 100 | 0.13585 | 0.014 | 248.3704 | 13.5852
[16 empty] | 060SIU1 | 60 | Sierra Urbana | 6 | 16 | 4*4 | 16 | 0 | 0 | 0 | 0 |  |  | Fórmulas basadas en la Normativa:
[16 empty] | 033SIR1 | 33 | Sierra Rural | 5 | 11 | 4*2 | 8 | 0.13585 | 0.014 | 158.8741 | 1.0868 |  |  | R.M. 126-2007-VIVIENDA "Reglamento Nacional de Tasaciones del Perú", modificado por la R.M. 266-2012-VIVIENDA y R.M. 414-2017-VIVIENDA
[16 empty] | 033SIU1 | 33 | Sierra Urbana | 6 | 11 | 3*3 | 9 | 0 | 0 | 0 | 0
[16 empty] | 500SIR2 | 500 | Sierra Rural | 2 | 64 | 20*15 | 300 | 0.093411 | 0.009 | 626.6468 | 28.0234 |  |  | Tipo de cambio 31/12/2024 |  |  |  | 3.77 | 3.77 | 3.77 | 3.77 | 3.77
[16 empty] | 220SIR2 | 220 | Sierra Rural | 2 | 25 | 12*12 | 144 | 0.093411 | 0.009 | 249.3104 | 13.4512 |  |  | Valor de terreno rustico inicial |  |  | Vt | 15520.0072 | 7886.1081 | 4301.2525 | 2957.5194 | 1212.4939 | soles/hectarea | (**) | Actualizar
[16 empty] | 138SIR2 | 138 | Sierra Rural | 2 | 20 | 12*12 | 144 | 0.093411 | 0.009 | 204.3104 | 13.4512 |  |  | Tasa de interes anual a plazo fijo 31/12/2024 |  |  | i | 2.38% | 2.38% | 2.38% | 2.38% | 2.38% | (*) |  | Actualizar
[16 empty] | 060SIR2 | 60 | Sierra Rural | 3 | 16 | 10*10 | 100 | 0.093411 | 0.009 | 169.3234 | 9.3411 |  |  | Tiempo (años) |  |  | n | 30 | 30 | 30 | 30 | 30
[16 empty] | 033SIR2 | 33 | Sierra Rural | 5 | 11 | 4*2 | 8 | 0.093411 | 0.009 | 102.3765 | 0.74729 |  |  | k |  |  |  | 1 | 1 | 1 | 1 | 1
[16 empty] | 500SER0 | 500 | Selva Rural | 2 | 64 | 20*15 | 300 | 0.038296 | 0.004 | 276.5775 | 11.4887 |  |  | r (dic 2021) |  |  |  | 3.735% | 3.735% | 3.735% | 3.735% | 3.735%
[29 empty] | FRC |  |  |  | 0.055984 | 0.055984 | 0.055984 | 0.055984 | 0.055984
[7 empty] | NUMERO DE POSTES | [21 empty] | Renta Líquida |  |  | A | 868.8706 | 441.4951 | 240.8009 | 165.5735 | 67.8801 | soles/hectarea
[7 empty] | S1 |  | S2 |  | S3 |  | A1 |  | A2 |  | RT |  | ANGULO | [5 empty] | PRESION VIENTO |  |  |  | Alquiler Anualizado |  |  |  | 18480.129 | 9390.2209 | 5121.6278 | 3521.6053 | 1443.7522 | soles/hectarea
| Susp (0-2°) | Susp (2-25°) |  | Ang (25-50°) | Ang (50-90°)/Term |  | S | D | S | D | S | D | S | D | S | D | S | D | S1 | S2 | S3 | A1 | A2 | RT | kg/m | % DE LIMPIEZA |  |  | Valor terreno (para no consumibles) | [8 empty] | soles/hectarea
PACOU0220 | 0.65 | 0.18 | 0 | 0.07 | 0.1 | 0 | 1 | 1 | 1 | 1 | 1e-06 | 1e-06 | 1 | 2 | 1 | 2 | 1e-06 | 1e-06 | 2 | 25 | 0 | 50 | 90 | 0 | 30.8063 | 0.15 |  |  | Valor de terreno rustico final |  |  | C | 1.848 | 0.93902 | 0.51216 | 0.35216 | 0.14438 | soles/m2
AMCOU0220 | 0.75 | 0.1 | 0 | 0.1 | 0.05 | 0 | 1 | 1 | 1 | 1 | 1e-06 | 1e-06 | 1 | 2 | 1 | 2 | 1e-06 | 1e-06 | 2 | 25 | 0 | 50 | 90 | 0 | 30.8063 | 0.15
PASIU0220 | 0.75 | 0.1 | 0 | 0.1 | 0.05 | 0 | 1 | 1 | 1 | 1 | 1e-06 | 1e-06 | 1 | 2 | 1 | 2 | 1e-06 | 1e-06 | 2 | 25 | 0 | 50 | 90 | 0 | 46.0368 | 0.2
PASEU0220 | 0.75 | 0.1 | 0 | 0.1 | 0.05 | 0 | 1 | 1 | 1 | 1 | 1e-06 | 1e-06 | 1 | 2 | 1 | 2 | 1e-06 | 1e-06 | 2 | 25 | 0 | 50 | 90 | 0 | 30.8063 | 0.8
PASER0220 | 0.78 | 0.09 | 0 | 0.09 | 0.04 | 0 | 1 | 1 | 1 | 1 | 1e-06 | 1e-06 | 1 | 2 | 1 | 2 | 1e-06 | 1e-06 | 2 | 25 | 0 | 50 | 90 | 0 | 30.8063 | 0.8
PASIU1220 | 0.75 | 0.1 | 0 | 0.1 | 0.05 | 0 | 1 | 1 | 1 | 1 | 1e-06 | 1e-06 | 1 | 2 | 1 | 2 | 1e-06 | 1e-06 | 2 | 25 | 0 | 50 | 90 | 0 | 46.0368 | 0.2
AMSIU0220 | 0.75 | 0.1 | 0 | 0.1 | 0.05 | 0 | 1 | 1 | 1 | 1 | 1e-06 | 1e-06 | 1 | 2 | 1 | 2 | 1e-06 | 1e-06 | 2 | 25 | 0 | 50 | 90 | 0 | 46.0368 | 0.2
PASIR2220 | 0.75 | 0.1 | 0 | 0.1 | 0.05 | 0 | 1 | 1 | 1 | 1 | 1e-06 | 1e-06 | 1 | 2 | 1 | 2 | 1e-06 | 1e-06 | 2 | 25 | 0 | 50 | 90 | 0 | 46.0368 | 0.2
PACOU0138 | 0.65 | 0.18 | 0 | 0.07 | 0.1 | 0 | 1 | 1 | 1 | 1 | 1e-06 | 1e-06 | 1 | 2 | 1 | 2 | 1e-06 | 1e-06 | 2 | 25 | 0 | 50 | 90 | 0 | 30.8063 | 0.15
AMCOU0138 | 0.75 | 0.1 | 0 | 0.1 | 0.05 | 0 | 1 | 1 | 1 | 1 | 1e-06 | 1e-06 | 1 | 2 | 1 | 2 | 1e-06 | 1e-06 | 2 | 25 | 0 | 50 | 90 | 0 | 30.8063 | 0.15
PASIU0138 | 0.75 | 0.1 | 0 | 0.1 | 0.05 | 0 | 1 | 1 | 1 | 1 | 1e-06 | 1e-06 | 1 | 2 | 1 | 2 | 1e-06 | 1e-06 | 2 | 25 | 0 | 50 | 90 | 0 | 46.0368 | 0.2
PASEU0138 | 0.75 | 0.1 | 0 | 0.1 | 0.05 | 0 | 1 | 1 | 1 | 1 | 1e-06 | 1e-06 | 1 | 2 | 1 | 2 | 1e-06 | 1e-06 | 2 | 25 | 0 | 50 | 90 | 0 | 30.8063 | 0.8
PASER0138 | 0.78 | 0.09 | 0 | 0.09 | 0.04 | 0 | 1 | 1 | 1 | 1 | 1e-06 | 1e-06 | 1 | 2 | 1 | 2 | 1e-06 | 1e-06 | 2 | 25 | 0 | 50 | 90 | 0 | 30.8063 | 0.8
PASIU1138 | 0.75 | 0.1 | 0 | 0.1 | 0.05 | 0 | 1 | 1 | 1 | 1 | 1e-06 | 1e-06 | 1 | 2 | 1 | 2 | 1e-06 | 1e-06 | 2 | 25 | 0 | 50 | 90 | 0 | 46.0368 | 0.2
AMSIU0138 | 0.75 | 0.1 | 0 | 0.1 | 0.05 | 0 | 1 | 1 | 1 | 1 | 1e-06 | 1e-06 | 1 | 2 | 1 | 2 | 1e-06 | 1e-06 | 2 | 25 | 0 | 50 | 90 | 0 | 46.0368 | 0.2
PASIR2138 | 0.75 | 0.1 | 0 | 0.1 | 0.05 | 0 | 1 | 1 | 1 | 1 | 1e-06 | 1e-06 | 1 | 2 | 1 | 2 | 1e-06 | 1e-06 | 2 | 25 | 0 | 50 | 90 | 0 | 46.0368 | 0.2
PACOU0060 | 0.65 | 0.18 | 0 | 0.07 | 0.1 | 0 | 1 | 1 | 1 | 1 | 1e-06 | 1e-06 | 1 | 2 | 1 | 2 | 1e-06 | 1e-06 | 2 | 25 | 0 | 50 | 90 | 0 | 30.8063 | 0.15
AMCOU0060 | 0.75 | 0.1 | 0 | 0.1 | 0.05 | 0 | 1 | 1 | 1 | 1 | 1e-06 | 1e-06 | 1 | 2 | 1 | 2 | 1e-06 | 1e-06 | 2 | 25 | 0 | 50 | 90 | 0 | 30.8063 | 0.15
PASIU0060 | 0.75 | 0.1 | 0 | 0.1 | 0.05 | 0 | 1 | 1 | 1 | 1 | 1e-06 | 1e-06 | 1 | 2 | 1 | 2 | 1e-06 | 1e-06 | 2 | 25 | 0 | 50 | 90 | 0 | 46.0368 | 0.2
PASEU0060 | 0.75 | 0.1 | 0 | 0.1 | 0.05 | 0 | 1 | 1 | 1 | 1 | 1e-06 | 1e-06 | 1 | 2 | 1 | 2 | 1e-06 | 1e-06 | 2 | 25 | 0 | 50 | 90 | 0 | 30.8063 | 0.8
PASER0060 | 0.78 | 0.09 | 0 | 0.09 | 0.04 | 0 | 1 | 1 | 1 | 1 | 1e-06 | 1e-06 | 1 | 2 | 1 | 2 | 1e-06 | 1e-06 | 2 | 25 | 0 | 50 | 90 | 0 | 30.8063 | 0.8
PASIU1060 | 0.75 | 0.1 | 0 | 0.1 | 0.05 | 0 | 1 | 1 | 1 | 1 | 1e-06 | 1e-06 | 1 | 2 | 1 | 2 | 1e-06 | 1e-06 | 2 | 25 | 0 | 50 | 90 | 0 | 46.0368 | 0.2 | [12 empty] | HS1- | HS2- | A11- | A12- | A11- | A12- | A21- | A32- | A31- | A32- | A31- | A32- | [11 empty] | 6
AMSIU0060 | 0.75 | 0.1 | 0 | 0.1 | 0.05 | 0 | 1 | 1 | 1 | 1 | 1e-06 | 1e-06 | 1 | 2 | 1 | 2 | 1e-06 | 1e-06 | 2 | 25 | 0 | 50 | 90 | 0 | 46.0368 | 0.2 | [12 empty] | 2 | [35 empty] | 2
PASIR2060 | 0.75 | 0.1 | 0 | 0.1 | 0.05 | 0 | 1 | 1 | 1 | 1 | 1e-06 | 1e-06 | 1 | 2 | 1 | 2 | 1e-06 | 1e-06 | 2 | 25 | 0 | 50 | 90 | 0 | 46.0368 | 0.2
| Susp (0-3°) |  | Susp (3-50°) |  | Ang (50-90°) | Ret Int(30°)/Term | 1 | 1 | 1e-06 | 1e-06 | 1 | 1 | 1e-06 | 1e-06 | 1 | 2 | 1 | 2 | 2 | 0 | 30 | 0 | 50 | 90 |  | 0.8 | [12 empty] | S1- | S2- | S11- | S21- | SA1- | SA2- | A1- | A2- | RT1- | A2- | RT1- | RT2-
PACOU0033 | 0.79 | 0 | 0.11 | 0 | 0 | 0 | 1 | 1 | 1e-06 | 1e-06 | 1 | 1 | 1e-06 | 1e-06 | 1 | 2 | 1 | 2 | 2 | 0 | 30 | 0 | 50 | 90 | 30.8063 | 0.15
PASIU0033 | 0.84 | 0 | 0.07 | 0 | 0.04 | 0 | 1 | 1 | 1e-06 | 1e-06 | 1 | 1 | 1e-06 | 1e-06 | 1 | 2 | 1 | 2 | 2 | 0 | 30 | 0 | 50 | 90 | 46.0368 | 0.2
PACOR0220 | 0.79 | 0 | 0.11 | 0 | 0.05 | 0.05 | 1 | 1 | 1e-06 | 1e-06 | 1 | 1 | 1e-06 | 1e-06 | 1 | 2 | 1 | 2 | 2 | 0 | 30 | 0 | 50 | 90 | 30.8063 | 0.15
PASIR0220 | 0.84 | 0 | 0.07 | 0 | 0.04 | 0.05 | 1 | 1 | 1e-06 | 1e-06 | 1 | 1 | 1e-06 | 1e-06 | 1 | 2 | 1 | 2 | 2 | 0 | 30 | 0 | 50 | 90 | 42.2551 | 0.2
PACOR0138 | 0.79 | 0 | 0.11 | 0 | 0.05 | 0.05 | 1 | 1 | 1e-06 | 1e-06 | 1 | 1 | 1e-06 | 1e-06 | 1 | 2 | 1 | 2 | 2 | 0 | 30 | 0 | 50 | 90 | 30.8063 | 0.15
PASIR0138 | 0.84 | 0 | 0.07 | 0 | 0.04 | 0.05 | 1 | 1 | 1e-06 | 1e-06 | 1 | 1 | 1e-06 | 1e-06 | 1 | 2 | 1 | 2 | 2 | 0 | 30 | 0 | 50 | 90 | 42.2551 | 0.2
PACOR0060 | 0.79 | 0 | 0.11 | 0 | 0.05 | 0.05 | 1 | 1 | 1e-06 | 1e-06 | 1 | 1 | 1e-06 | 1e-06 | 1 | 2 | 1 | 2 | 2 | 0 | 30 | 0 | 50 | 90 | 30.8063 | 0.15 | TIPO DE ESTRUCTURA | [11 empty] | TIPO DE CRUCETA | [11 empty] | TIPO DE MESULA | [11 empty] | TIPO DE BRAQUETE | [11 empty] | TIPO DE BRAZOS
PASIR0060 | 0.84 | 0 | 0.07 | 0 | 0.04 | 0.05 | 1 | 1 | 1e-06 | 1e-06 | 1 | 1 | 1e-06 | 1e-06 | 1 | 2 | 1 | 2 | 2 | 0 | 30 | 0 | 50 | 90 | 42.2551 | 0.2 | S1 |  | S2 |  | S3 |  | A1 |  | A2 |  | RT |  | S1 |  | S2 |  | S3 |  | A1 |  | A2 |  | RT |  | S1 |  | S2 |  | S3 |  | A1 |  | A2 |  | RT |  | S1 |  | S2 |  | S3 |  | A1 |  | A2 |  | RT |  | S1 |  | S2 |  | S3 |  | A1 |  | A2 |  | RT
| Susp (0-5°) | Susp (5-25°) |  | Ang (25-50°) | Ang (50-90°)/Term | [20 empty] | 0.8 | S | D | S | D | S | D | S | D | S | D | S | D | S | D | S | D | S | D | S | D | S | D | S | D | S | D | S | D | S | D | S | D | S | D | S | D | S | D | S | D | S | D | S | D | S | D | S | D | S | D | S | D | S | D | S | D | S | D | S | D
PMCOR0220 | 0.8 | 0.1 | 0 | 0.05 | 0.05 | 0 | 2 | 3 | 3 | 3 | 3 | 3 | 3 | 3 | 3 | 3 | 3 | 3 | 5 | 25 | 0 | 50 | 90 | 0 | 30.8063 | 0.15 | HS1- | HS2- | A11- | A12- | A11- | A12- | A21- | A32- | A31- | A32- | A31- | A32- | CRUCM01 | [35 empty] | BRAZM01
PMCOR0138 | 0.8 | 0.1 | 0 | 0.05 | 0.05 | 0 | 2 | 3 | 3 | 3 | 3 | 3 | 3 | 3 | 3 | 3 | 3 | 3 | 5 | 25 | 0 | 50 | 90 | 0 | 30.8063 | 0.15 | HS1- | HS2- | A11- | A12- | A11- | A12- | A21- | A32- | A31- | A32- | A31- | A32-
| Susp (0-1°) | Susp (1-7°) | Susp (7-50°) |  | Ang (50-90°) | Ret Int(30°)/Term | [19 empty] | 0.8
PMCOR0060 | 0.8 | 0.1 | 0.05 | 0 | 0.03 | 0.02 | 1 | 1 | 1 | 1 | 1 | 2 | 1 | 2 | 1 | 2 | 1 | 2 | 1 | 7 | 50 | 0 | 90 | 30 | 30.8063 | 0.15 | S1- | S2- | S11- | S21- | SA1- | SA2- | A1- | A2- | RT1- | A2- | RT1- | RT2-
| Susp (0-3°) |  | Susp (3-50°) |  | Ang (50-90°) | Ret Int(30°)/Term | [19 empty] | 0.8
PMCOR0033 | 0.83 | 0 | 0.12 | 0 | 0.03 | 0.02 | 1 | 1 | 1 | 1 | 1 | 2 | 1 | 2 | 1 | 2 | 1 | 2 | 3 | 0 | 50 | 0 | 90 | 30 | 30.8063 | 0.15 | S1- | S2- | S11- | S21- | SA1- | SA2- | A1- | A2- | RT1- | A2- | RT1- | RT2-
PMSIR0033 | 0.8 | 0 | 0.1 | 0 | 0.06 | 0.04 | 1 | 1 | 1 | 1 | 1 | 2 | 1 | 2 | 1 | 2 | 1 | 2 | 3 | 0 | 50 | 0 | 90 | 30 | 42.2551 | 0.2 | S1- | S2- | S11- | S21- | SA1- | SA2- | A1- | A2- | RT1- | A2- | RT1- | RT2-
PMSIR1033 | 0.8 | 0 | 0.1 | 0 | 0.06 | 0.04 | 1 | 1 | 1 | 1 | 1 | 2 | 1 | 2 | 1 | 2 | 1 | 2 | 3 | 0 | 50 | 0 | 90 | 30 | 39.0193 | 0.2 | S1- | S2- | S11- | S21- | SA1- | SA2- | A1- | A2- | RT1- | A2- | RT1- | RT2-
PASEU0033 | 0.84 | 0 | 0.07 | 0 | 0.04 | 0 | 1 | 1 | 1e-06 | 1e-06 | 1 | 1 | 1e-06 | 1e-06 | 1 | 2 | 1 | 2 | 2 | 0 | 30 | 0 | 50 | 90 | 46.0368 | 0.2
[26 empty] | 5 | 25 | 0 | 50 | 90 | 0
[15 empty] | 0.70711 | [10 empty] | 5 | 25 | 0 | 50 | 90 | 0
[26 empty] | 1 | 7 | 50 | 0 | 90 | 30
| distancia entre fases |  |  | Alturas de postes | [5 empty] | Diamtro superior de postes | [5 empty] | Diamtro inferior de postes
Nivel de tension | CO | SI | SE | S1 | S2 | S3 | A1 | A2 | RT | S1 | S2 | S3 | A1 | A2 | RT | S1 | S2 | S3 | A1 | A2 | RT | ALTURA EN PIES |  |  |  | 3 | 0 | 50 | 0 | 90 | 30
220 | 5.1 | 5.1 | 5.1 | 29 | 25 | 29 | 29 | 29 | 25 | 0.35 | 0.35 | 0.35 | 0.35 | 0.35 | 0.35 | 1.1 | 1.1 | 1.1 | 1.1 | 1.1 | 1.1 | 95 |  |  |  | 3 | 0 | 50 | 0 | 90 | 30
138 | 2.5 | 2.85 | 2.85 | 25 | 21 | 25 | 25 | 25 | 21 | 0.35 | 0.35 | 0.35 | 0.35 | 0.35 | 0.35 | 1.1 | 1.1 | 1.1 | 1.1 | 1.1 | 1.1 | 80 |  |  |  | 3 | 0 | 50 | 0 | 90 | 30
060 | 2.1 | 2.3 | 2.3 | 21 | 21 | 21 | 21 | 21 | 21 | 0.35 | 0.35 | 0.35 | 0.35 | 0.35 | 0.35 | 1.1 | 1.1 | 1.1 | 1.1 | 1.1 | 1.1 | 70
033 | 1.25 | 1.35 | 1.35 | 16 | 16 | 16 | 16 | 16 | 16 | 0.35 | 0.35 | 0.35 | 0.35 | 0.35 | 0.35 | 1.1 | 1.1 | 1.1 | 1.1 | 1.1 | 1.1 | 50
[26 empty] | 5 | 25 | 0 | 50 | 60 | 0
[26 empty] | 5 | 25 | 0 | 50 | 60 | 0
[26 empty] | 1 | 7 | 25 | 0 | 60 | 30
CODIGO | Altura (pies) | D1 | Do | V (pies^3) | Masa (kg)
PM20C7 | 20 | 0.3975 | 0.5175 | 3.7062 | 90.0359 | [20 empty] | 3 | 0 | 25 | 0 | 60 | 30
PM25C7 | 25 | 0.3975 | 0.57 | 5.2111 | 126.5952 | [20 empty] | 3 | 0 | 25 | 0 | 60 | 30
PM30C7 | 30 | 0.3975 | 0.62333 | 6.9927 | 169.8756 | [20 empty] | 3 | 0 | 25 | 0 | 60 | 30
PM35C7 | 35 | 0.3975 | 0.66333 | 8.7923 | 213.5934
PM40C7 | 40 | 0.3975 | 0.71625 | 11.1195 | 270.1278
PM45C7 | 45 | 0.3975 | 0.76292 | 13.6022 | 330.4422
PM50C7 | 50 | 0.3975 | 0.80937 | 16.3784 | 397.8841
PM55C7 | 55 | 0.3975 | 0.85917 | 19.5898 | 475.8984
PM60C7 | 60 | 0.3975 | 0.90573 | 23.0327 | 559.5387
PM65C7 | 65 | 0.3975 | 0.95385 | 26.8975 | 653.4263
PM70C7 | 70 | 0.3975 | 1.002 | 31.1486 | 756.7009
PM75C7 | 75 | 0.3975 | 1.0494 | 35.7559 | 868.6263
PM80C7 | 80 | 0.3975 | 1.0975 | 40.8241 | 991.7496
PM85C7 | 85 | 0.3975 | 1.1453 | 46.3046 | 1124.8884
PM90C7 | 90 | 0.3975 | 1.193 | 52.2361 | 1268.9835
PM95C7 | 95 | 0.3975 | 1.241 | 58.6538 | 1424.8913
PM100C7 | 100 | 0.3975 | 1.2887 | 65.5446 | 1592.2894
PM105C7 | 105 | 0.3975 | 1.3366 | 72.95 | 1772.1918
PM110C7 | 110 | 0.3975 | 1.3844 | 80.8808 | 1964.8549
PM115C7 | 115 | 0.3975 | 1.4323 | 89.3489 | 2170.573
PM120C7 | 120 | 0.3975 | 1.4801 | 98.383 | 2390.0405
PM125C7 | 125 | 0.3975 | 1.5279 | 107.993 | 2623.4989
PM20C6 | 20 | 0.45083 | 0.55667 | 4.383 | 106.4778
PM25C6 | 25 | 0.45083 | 0.61 | 6.1318 | 148.9607
PM30C6 | 30 | 0.45083 | 0.66333 | 8.1647 | 198.3478
PM35C6 | 35 | 0.45083 | 0.71583 | 10.488 | 254.7879
PM40C6 | 40 | 0.45083 | 0.75583 | 12.8158 | 311.3362
PM45C6 | 45 | 0.45083 | 0.79583 | 15.3932 | 373.9508
PM50C6 | 50 | 0.45083 | 0.84145 | 18.4193 | 447.4634
PM55C6 | 55 | 0.45083 | 0.88126 | 21.5497 | 523.5109
PM60C6 | 60 | 0.45083 | 0.92402 | 25.0898 | 609.5132
PM65C6 | 65 | 0.45083 | 0.96668 | 28.952 | 703.3384
PM70C6 | 70 | 0.45083 | 1.0079 | 33.081 | 803.6438
PM75C6 | 75 | 0.45083 | 1.0506 | 37.6315 | 914.1909
PM80C6 | 80 | 0.45083 | 1.0926 | 42.5042 | 1032.5644
PM85C6 | 85 | 0.45083 | 1.1346 | 47.7524 | 1160.0594
PM90C6 | 90 | 0.45083 | 1.1769 | 53.4148 | 1297.6182
PM95C6 | 95 | 0.45083 | 1.2188 | 59.4549 | 1444.3518
PM100C6 | 100 | 0.45083 | 1.261 | 65.9269 | 1601.5768
PM105C6 | 105 | 0.45083 | 1.3031 | 72.8306 | 1769.291
PM110C6 | 110 | 0.45083 | 1.3452 | 80.1717 | 1947.6301
PM115C6 | 115 | 0.45083 | 1.3873 | 87.9812 | 2137.3477
PM120C6 | 120 | 0.45083 | 1.4294 | 96.2595 | 2338.453
PM125C6 | 125 | 0.45083 | 1.4715 | 105.0251 | 2551.3985
PM20C5 | 20 | 0.50417 | 0.61 | 5.3097 | 128.9908
PM25C5 | 25 | 0.50417 | 0.67667 | 7.5749 | 184.0199
PM30C5 | 30 | 0.50417 | 0.72917 | 9.9513 | 241.7502
PM35C5 | 35 | 0.50417 | 0.76917 | 12.357 | 300.1919
PM40C5 | 40 | 0.50417 | 0.8225 | 15.386 | 373.7758
PM45C5 | 45 | 0.50417 | 0.8625 | 18.3649 | 446.1433
PM50C5 | 50 | 0.50417 | 0.90167 | 21.5957 | 524.63
PM55C5 | 55 | 0.50417 | 0.94783 | 25.396 | 616.952
PM60C5 | 60 | 0.50417 | 0.98723 | 29.2552 | 710.7022
PM65C5 | 65 | 0.50417 | 1.0297 | 33.5823 | 815.8229
PM70C5 | 70 | 0.50417 | 1.0724 | 38.2779 | 929.8946
PM75C5 | 75 | 0.50417 | 1.1133 | 43.241 | 1050.4645
PM80C5 | 80 | 0.50417 | 1.1558 | 48.6821 | 1182.6455
PM85C5 | 85 | 0.50417 | 1.1976 | 54.4677 | 1323.1966
PM90C5 | 90 | 0.50417 | 1.2393 | 60.6553 | 1473.512
PM95C5 | 95 | 0.50417 | 1.2815 | 67.2986 | 1634.9
PM100C5 | 100 | 0.50417 | 1.3232 | 74.3424 | 1806.0175
PM105C5 | 105 | 0.50417 | 1.3652 | 81.8518 | 1988.445
PM110C5 | 110 | 0.50417 | 1.4071 | 89.8254 | 2182.1495
PM115C5 | 115 | 0.50417 | 1.449 | 98.2637 | 2387.1432
PM120C5 | 120 | 0.50417 | 1.4909 | 107.2035 | 2604.3185
PM125C5 | 125 | 0.50417 | 1.5328 | 116.6415 | 2833.5988
PM20C4 | 20 | 0.55667 | 0.66333 | 6.3216 | 153.5712
PM25C4 | 25 | 0.55667 | 0.72917 | 8.9025 | 216.2696
PM30C4 | 30 | 0.55667 | 0.7825 | 11.6298 | 282.5248
PM35C4 | 35 | 0.55667 | 0.83583 | 14.7141 | 357.4522
PM40C4 | 40 | 0.55667 | 0.88833 | 18.1533 | 441.0026
PM45C4 | 45 | 0.55667 | 0.92833 | 21.5558 | 523.6606
PM50C4 | 50 | 0.55667 | 0.96833 | 25.2598 | 613.6413
PM55C4 | 55 | 0.55667 | 1.0083 | 29.2774 | 711.2427
PM60C4 | 60 | 0.55667 | 1.0342 | 32.942 | 800.2665
PM65C4 | 65 | 0.55667 | 1.0742 | 37.5529 | 912.2803
PM70C4 | 70 | 0.55667 | 1.1008 | 41.7434 | 1014.0821
PM75C4 | 75 | 0.55667 | 1.1338 | 46.5473 | 1130.7845
PM80C4 | 80 | 0.55667 | 1.1671 | 51.672 | 1255.2786
PM85C4 | 85 | 0.55667 | 1.1968 | 56.8423 | 1380.8841
PM90C4 | 90 | 0.55667 | 1.23 | 62.5507 | 1519.5574
PM95C4 | 95 | 0.55667 | 1.2615 | 68.4473 | 1662.8051
PM100C4 | 100 | 0.55667 | 1.2929 | 74.6444 | 1813.3531
PM105C4 | 105 | 0.55667 | 1.3253 | 81.2438 | 1973.6751
PM110C4 | 110 | 0.55667 | 1.3568 | 88.0933 | 2140.0696
PM115C4 | 115 | 0.55667 | 1.3886 | 95.3183 | 2315.5895
PM120C4 | 120 | 0.55667 | 1.4205 | 102.8924 | 2499.5894
PM125C4 | 125 | 0.55667 | 1.4522 | 110.7937 | 2691.537
PM20C3 | 20 | 0.61 | 0.71583 | 7.4133 | 180.0931
PM25C3 | 25 | 0.61 | 0.7825 | 10.3619 | 251.7235
PM30C3 | 30 | 0.61 | 0.84917 | 13.7662 | 334.426
PM35C3 | 35 | 0.61 | 0.90167 | 17.2667 | 419.4627
PM40C3 | 40 | 0.61 | 0.955 | 21.1932 | 514.8522
PM45C3 | 45 | 0.61 | 0.995 | 25.0532 | 608.6235
PM50C3 | 50 | 0.61 | 1.0342 | 29.1999 | 709.3589
PM55C3 | 55 | 0.61 | 1.0742 | 33.7106 | 818.9389
PM60C3 | 60 | 0.61 | 1.1142 | 38.5669 | 936.9149
PM65C3 | 65 | 0.61 | 1.1542 | 43.7813 | 1063.5885
PM70C3 | 70 | 0.61 | 1.1933 | 49.3142 | 1198.0013
PM75C3 | 75 | 0.61 | 1.22 | 54.375 | 1320.9443
PM80C3 | 80 | 0.61 | 1.2467 | 59.6821 | 1449.8698
PM85C3 | 85 | 0.61 | 1.2733 | 65.2408 | 1584.909
PM90C3 | 90 | 0.61 | 1.3 | 71.0566 | 1726.1944
PM95C3 | 95 | 0.61 | 1.3266 | 77.1322 | 1873.7911
PM100C3 | 100 | 0.61 | 1.3533 | 83.476 | 2027.902
PM105C3 | 105 | 0.61 | 1.3799 | 90.093 | 2188.6509
PM110C3 | 110 | 0.61 | 1.4065 | 96.9883 | 2356.1597
PM115C3 | 115 | 0.61 | 1.4332 | 104.1683 | 2530.5835
PM120C3 | 120 | 0.61 | 1.4598 | 111.6378 | 2712.0417
PM125C3 | 125 | 0.61 | 1.4865 | 119.4026 | 2900.6752
PM20C2 | 20 | 0.66333 | 0.76917 | 8.6067 | 209.0848
PM25C2 | 25 | 0.66333 | 0.83583 | 11.933 | 289.8911
PM30C2 | 30 | 0.66333 | 0.90167 | 15.7209 | 381.9104
PM35C2 | 35 | 0.66333 | 0.96833 | 20.0491 | 487.0583
PM40C2 | 40 | 0.66333 | 1.0208 | 24.4405 | 593.7393
PM45C2 | 45 | 0.66333 | 1.0742 | 29.312 | 712.0838
PM50C2 | 50 | 0.66333 | 1.1142 | 34.06 | 827.4277
PM55C2 | 55 | 0.66333 | 1.1542 | 39.1641 | 951.4224
PM60C2 | 60 | 0.66333 | 1.1933 | 44.5904 | 1083.2445
PM65C2 | 65 | 0.66333 | 1.2333 | 50.4387 | 1225.3196
PM70C2 | 70 | 0.66333 | 1.2733 | 56.6799 | 1376.9378
PM75C2 | 75 | 0.66333 | 1.3 | 62.3621 | 1514.9764
PM80C2 | 80 | 0.66333 | 1.3392 | 69.2786 | 1683.0007
PM85C2 | 85 | 0.66333 | 1.3658 | 75.5599 | 1835.5932
PM90C2 | 90 | 0.66333 | 1.4058 | 83.3157 | 2024.0063
PM95C2 | 95 | 0.66333 | 1.4325 | 90.2303 | 2191.9843
PM100C2 | 100 | 0.66333 | 1.4592 | 97.4316 | 2366.9285
PM105C2 | 105 | 0.66333 | 1.4858 | 104.9252 | 2548.9725
PM110C2 | 110 | 0.66333 | 1.5117 | 112.6205 | 2735.9159
PM115C2 | 115 | 0.66333 | 1.5383 | 120.7097 | 2932.4281
PM120C2 | 120 | 0.66333 | 1.565 | 129.1076 | 3136.4397
PM125C2 | 125 | 0.66333 | 1.5783 | 136.0202 | 3304.369
PM20C1 | 20 | 0.71583 | 0.8225 | 9.884 | 240.1149
PM25C1 | 25 | 0.71583 | 0.88833 | 13.5887 | 330.1125
PM30C1 | 30 | 0.71583 | 0.96833 | 18.1794 | 441.6368
PM35C1 | 35 | 0.71583 | 1.0342 | 22.9983 | 558.7035
PM40C1 | 40 | 0.71583 | 1.0875 | 27.9335 | 678.5939
PM45C1 | 45 | 0.71583 | 1.1408 | 33.3499 | 810.1775
PM50C1 | 50 | 0.71583 | 1.1933 | 39.2299 | 953.0211
PM55C1 | 55 | 0.71583 | 1.2333 | 44.9546 | 1092.0924
PM60C1 | 60 | 0.71583 | 1.2733 | 51.0701 | 1240.6564
PM65C1 | 65 | 0.71583 | 1.3133 | 57.5885 | 1399.0099
PM70C1 | 70 | 0.71583 | 1.3525 | 64.4631 | 1566.0156
PM75C1 | 75 | 0.71583 | 1.3925 | 71.8193 | 1744.7216
PM80C1 | 80 | 0.71583 | 1.4325 | 79.6154 | 1934.1158
PM85C1 | 85 | 0.71583 | 1.4592 | 86.6632 | 2105.33
PM90C1 | 90 | 0.71583 | 1.4858 | 94.0019 | 2283.6095
PM95C1 | 95 | 0.71583 | 1.5117 | 101.5517 | 2467.0182
PM100C1 | 100 | 0.71583 | 1.5517 | 110.9355 | 2694.9816
PM105C1 | 105 | 0.71583 | 1.5783 | 119.2617 | 2897.2523
PM110C1 | 110 | 0.71583 | 1.605 | 127.9024 | 3107.1619
PM115C1 | 115 | 0.71583 | 1.6317 | 136.863 | 3324.8443
PM120C1 | 120 | 0.71583 | 1.6575 | 146.0353 | 3547.6683
PM125C1 | 125 | 0.71583 | 1.6842 | 155.6464 | 3781.1541
PM20CH1 | 20 | 0.76917 | 0 | 0 | 0
PM25CH1 | 25 | 0.76917 | 0 | 0 | 0
PM30CH1 | 30 | 0.76917 | 0 | 0 | 0
PM35CH1 | 35 | 0.76917 | 1.1008 | 26.1946 | 636.3519
PM40CH1 | 40 | 0.76917 | 1.1542 | 31.6795 | 769.5973
PM45CH1 | 45 | 0.76917 | 1.2067 | 37.6346 | 914.2666
PM50CH1 | 50 | 0.76917 | 1.26 | 44.1524 | 1072.605
PM55CH1 | 55 | 0.76917 | 1.3133 | 51.2221 | 1244.3507
PM60CH1 | 60 | 0.76917 | 1.3525 | 57.971 | 1408.3032
PM65CH1 | 65 | 0.76917 | 1.3925 | 65.1929 | 1583.746
PM70CH1 | 70 | 0.76917 | 1.4325 | 72.8525 | 1769.8222
PM75CH1 | 75 | 0.76917 | 1.4725 | 80.9621 | 1966.8318
PM80CH1 | 80 | 0.76917 | 1.5117 | 89.4604 | 2173.2822
PM85CH1 | 85 | 0.76917 | 1.5517 | 98.5016 | 2392.9226
PM90CH1 | 90 | 0.76917 | 1.5783 | 106.6649 | 2591.2348
PM95CH1 | 95 | 0.76917 | 1.6183 | 116.5947 | 2832.4611
PM100CH1 | 100 | 0.76917 | 1.645 | 125.4797 | 3048.3069
PM105CH1 | 105 | 0.76917 | 1.6708 | 134.588 | 3269.5772
PM110CH1 | 110 | 0.76917 | 1.7108 | 145.8647 | 3543.5246
PM115CH1 | 115 | 0.76917 | 1.7375 | 155.834 | 3785.7108
PM120CH1 | 120 | 0.76917 | 1.7642 | 166.1474 | 4036.256
PM125CH1 | 125 | 0.76917 | 1.7908 | 176.8104 | 4295.2946
PM20CH2 | 20 | 0.8225 | 0 | 0 | 0
PM25CH2 | 25 | 0.8225 | 0 | 0 | 0
PM30CH2 | 30 | 0.8225 | 0 | 0 | 0
PM35CH2 | 35 | 0.8225 | 1.1542 | 29.115 | 707.2968
PM40CH2 | 40 | 0.8225 | 1.22 | 35.627 | 865.4958
PM45CH2 | 45 | 0.8225 | 1.2867 | 42.858 | 1041.1584
PM50CH2 | 50 | 0.8225 | 1.3392 | 50.0423 | 1215.6895
PM55CH2 | 55 | 0.8225 | 1.3792 | 57.0444 | 1385.7919
PM60CH2 | 60 | 0.8225 | 1.4325 | 65.3658 | 1587.947
PM65CH2 | 65 | 0.8225 | 1.4725 | 73.3312 | 1781.4517
PM70CH2 | 70 | 0.8225 | 1.5117 | 81.6905 | 1984.5261
PM75CH2 | 75 | 0.8225 | 1.565 | 91.7405 | 2228.6734
PM80CH2 | 80 | 0.8225 | 1.5917 | 99.9606 | 2428.3658
PM85CH2 | 85 | 0.8225 | 1.6317 | 109.8353 | 2668.2532
PM90CH2 | 90 | 0.8225 | 1.6708 | 120.1294 | 2918.3314
PM95CH2 | 95 | 0.8225 | 1.7108 | 131.0295 | 3183.1294
PM100CH2 | 100 | 0.8225 | 1.7375 | 140.8195 | 3420.9607
PM105CH2 | 105 | 0.8225 | 1.7775 | 152.6934 | 3709.4144
PM110CH2 | 110 | 0.8225 | 1.8042 | 163.2727 | 3966.4199
PM115CH2 | 115 | 0.8225 | 1.83 | 174.0858 | 4229.1062
PM120CH2 | 120 | 0.8225 | 1.8567 | 185.3751 | 4503.3596
PM125CH2 | 125 | 0.8225 | 1.8833 | 197.0307 | 4786.5125
PM20CH3 | 20 | 0.875 | 0 | 0 | 0
PM25CH3 | 25 | 0.875 | 0 | 0 | 0
PM30CH3 | 30 | 0.875 | 0 | 0 | 0
PM35CH3 | 35 | 0.875 | 0 | 0 | 0
PM40CH3 | 40 | 0.875 | 1.2867 | 39.8224 | 967.4144
PM45CH3 | 45 | 0.875 | 1.3525 | 47.6742 | 1158.159
PM50CH3 | 50 | 0.875 | 1.4058 | 55.5565 | 1349.6456
PM55CH3 | 55 | 0.875 | 1.4592 | 64.0469 | 1555.9054
PM60CH3 | 60 | 0.875 | 1.5117 | 73.1087 | 1776.0464
PM65CH3 | 65 | 0.875 | 1.5517 | 81.8431 | 1988.2329
PM70CH3 | 70 | 0.875 | 1.605 | 92.1846 | 2239.4619
PM75CH3 | 75 | 0.875 | 1.645 | 101.9915 | 2477.7016
PM80CH3 | 80 | 0.875 | 1.6842 | 112.2259 | 2726.3281
PM85CH3 | 85 | 0.875 | 1.7242 | 123.059 | 2989.5001
PM90CH3 | 90 | 0.875 | 1.7642 | 134.4269 | 3265.662
PM95CH3 | 95 | 0.875 | 1.7908 | 144.7156 | 3515.609
PM100CH3 | 100 | 0.875 | 1.83 | 156.9732 | 3813.3845
PM105CH3 | 105 | 0.875 | 1.87 | 169.9011 | 4127.447
PM110CH3 | 110 | 0.875 | 1.8967 | 181.4612 | 4408.2788
PM115CH3 | 115 | 0.875 | 1.9233 | 193.3935 | 4698.1515
PM120CH3 | 120 | 0.875 | 1.9625 | 207.7294 | 5046.4171
PM125CH3 | 125 | 0.875 | 1.9892 | 220.5244 | 5357.249
PM20CH4 | 20 | 0.92833 | 0 | 0 | 0
PM25CH4 | 25 | 0.92833 | 0 | 0 | 0
PM30CH4 | 30 | 0.92833 | 0 | 0 | 0
PM35CH4 | 35 | 0.92833 | 0 | 0 | 0
PM40CH4 | 40 | 0.92833 | 1.3525 | 44.2357 | 1074.628
PM45CH4 | 45 | 0.92833 | 1.4192 | 52.8192 | 1283.1481
PM50CH4 | 50 | 0.92833 | 1.4725 | 61.3914 | 1491.3945
PM55CH4 | 55 | 0.92833 | 1.5383 | 71.4345 | 1735.375
PM60CH4 | 60 | 0.92833 | 1.5783 | 80.3997 | 1953.1675
PM65CH4 | 65 | 0.92833 | 1.6317 | 90.9352 | 2209.1086
PM70CH4 | 70 | 0.92833 | 1.6842 | 102.097 | 2480.2654
PM75CH4 | 75 | 0.92833 | 1.7242 | 112.76 | 2739.3054
PM80CH4 | 80 | 0.92833 | 1.7642 | 123.9556 | 3011.2815
PM85CH4 | 85 | 0.92833 | 1.8042 | 135.696 | 3296.4931
PM90CH4 | 90 | 0.92833 | 1.8433 | 147.8937 | 3592.815
PM95CH4 | 95 | 0.92833 | 1.8833 | 160.754 | 3905.2335
PM100CH4 | 100 | 0.92833 | 1.9233 | 174.1962 | 4231.7882
PM105CH4 | 105 | 0.92833 | 1.9625 | 188.1118 | 4569.843
PM110CH4 | 110 | 0.92833 | 1.9892 | 200.6997 | 4875.6433
PM115CH4 | 115 | 0.92833 | 2.0292 | 215.8338 | 5243.3004
PM120CH4 | 120 | 0.92833 | 2.0558 | 229.3161 | 5570.8278
PM125CH4 | 125 | 0.92833 | 2.0825 | 243.2001 | 5908.1151
PM20CH5 | 20 | 0.98167 | 0 | 0 | 0
PM25CH5 | 25 | 0.98167 | 0 | 0 | 0
PM30CH5 | 30 | 0.98167 | 0 | 0 | 0
PM35CH5 | 35 | 0.98167 | 0 | 0 | 0
PM40CH5 | 40 | 0.98167 | 0 | 0 | 0
PM45CH5 | 45 | 0.98167 | 1.4858 | 58.2288 | 1414.5661
PM50CH5 | 50 | 0.98167 | 1.5517 | 68.305 | 1659.3483
PM55CH5 | 55 | 0.98167 | 1.605 | 78.3452 | 1903.2581
PM60CH5 | 60 | 0.98167 | 1.6575 | 89.0072 | 2162.2724
PM65CH5 | 65 | 0.98167 | 1.7108 | 100.4359 | 2439.9119
PM70CH5 | 70 | 0.98167 | 1.7642 | 112.5949 | 2735.2924
PM75CH5 | 75 | 0.98167 | 1.8042 | 124.1553 | 3016.1328
PM80CH5 | 80 | 0.98167 | 1.8433 | 136.1801 | 3308.2535
PM85CH5 | 85 | 0.98167 | 1.8967 | 150.4204 | 3654.196
PM90CH5 | 90 | 0.98167 | 1.9367 | 163.7871 | 3978.9181
PM95CH5 | 95 | 0.98167 | 1.9758 | 177.6365 | 4315.3649
PM100CH5 | 100 | 0.98167 | 2.0158 | 192.1979 | 4669.1083
PM105CH5 | 105 | 0.98167 | 2.0425 | 205.3537 | 4988.705
PM110CH5 | 110 | 0.98167 | 2.0825 | 221.0441 | 5369.8742
PM115CH5 | 115 | 0.98167 | 2.1217 | 237.2344 | 5763.1888
PM120CH5 | 120 | 0.98167 | 2.1483 | 251.8248 | 6117.6364
PM125CH5 | 125 | 0.98167 | 2.1883 | 269.3389 | 6543.1111
PM20CH6 | 20 | 1.0342 | 0 | 0 | 0
PM25CH6 | 25 | 1.0342 | 0 | 0 | 0
PM30CH6 | 30 | 1.0342 | 0 | 0 | 0
PM35CH6 | 35 | 1.0342 | 0 | 0 | 0
PM40CH6 | 40 | 1.0342 | 0 | 0 | 0
PM45CH6 | 45 | 1.0342 | 1.5517 | 63.8246 | 1550.5052
PM50CH6 | 50 | 1.0342 | 1.6183 | 74.7265 | 1815.3485
PM55CH6 | 55 | 1.0342 | 1.6842 | 86.4566 | 2100.311
PM60CH6 | 60 | 1.0342 | 1.7375 | 98.0768 | 2382.6015
PM65CH6 | 65 | 1.0342 | 1.7908 | 110.4351 | 2682.8261
PM70CH6 | 70 | 1.0342 | 1.83 | 122.174 | 2968.0018
PM75CH6 | 75 | 1.0342 | 1.8833 | 135.9539 | 3302.7586
PM80CH6 | 80 | 1.0342 | 1.9233 | 149.0128 | 3620.0025
PM85CH6 | 85 | 1.0342 | 1.9758 | 164.1924 | 3988.7631
PM90CH6 | 90 | 1.0342 | 2.0158 | 178.5505 | 4337.569
PM95CH6 | 95 | 1.0342 | 2.0558 | 193.5257 | 4701.3633
PM100CH6 | 100 | 1.0342 | 2.0958 | 209.1302 | 5080.4473
PM105CH6 | 105 | 1.0342 | 2.135 | 225.2444 | 5471.9131
PM110CH6 | 110 | 1.0342 | 2.175 | 242.1371 | 5882.2914
PM115CH6 | 115 | 1.0342 | 2.215 | 259.6964 | 6308.863
PM120CH6 | 120 | 1.0342 | 2.255 | 277.9347 | 6751.9315
PM125CH6 | 125 | 1.0342 | 2.2808 | 294.0711 | 7143.9372

## Metrado Civil TA (hidden)
Fecha ult. Act | 2025-03-25 09:07
Codigo | CODPARTIDA | Descripción | Unidad | Cantidad
LT-060SER0TAD1C1120A | OCCE1 | Excavacion en suelo normal (tipo I+II+III) | m3 | 18.0372
LT-060SER0TAD1C1120A | OCCE2 | Excavacion en roca (tipo IV) | m3 | 3.183
LT-060SER0TAD1C1120A | OCCE3 | Relleno con material propio compactado | m3 | 18.6673
LT-060SER0TAD1C1120A | OCCE4 | Eliminacion de material excedente a 5 km | m3 | 3.1913
LT-060SER0TAD1C1120A | OCCE5 | Encofrado | m2 | 5.52
LT-060SER0TAD1C1120A | OCCE6 | Concreto f'c=210kg/cm2 | m3 | 2.343
LT-060SER0TAD1C1120A | OCCE7 | Acero de Refuerzo fy=4200kg/cm2 | kg | 210.8705
LT-060SER0TAD1C1120A | OCPE3 | Solado en concreto f´c = 100 kg/cm2 de 5 cm de espesor | m3 | 0.242
LT-060SER0TAD1C1240A | OCCE1 | Excavacion en suelo normal (tipo I+II+III) | m3 | 24.7732
LT-060SER0TAD1C1240A | OCCE2 | Excavacion en roca (tipo IV) | m3 | 4.3717
LT-060SER0TAD1C1240A | OCCE3 | Relleno con material propio compactado | m3 | 25.9243
LT-060SER0TAD1C1240A | OCCE4 | Eliminacion de material excedente a 5 km | m3 | 4.0258
LT-060SER0TAD1C1240A | OCCE5 | Encofrado | m2 | 6.2
LT-060SER0TAD1C1240A | OCCE6 | Concreto f'c=210kg/cm2 | m3 | 2.9401
LT-060SER0TAD1C1240A | OCCE7 | Acero de Refuerzo fy=4200kg/cm2 | kg | 264.6135
LT-060SER0TAD1C1240A | OCPE3 | Solado en concreto f´c = 100 kg/cm2 de 5 cm de espesor | m3 | 0.3125
LT-060SER0TAS1C1120A | OCCE1 | Excavacion en suelo normal (tipo I+II+III) | m3 | 10.0093
LT-060SER0TAS1C1120A | OCCE2 | Excavacion en roca (tipo IV) | m3 | 1.7663
LT-060SER0TAS1C1120A | OCCE3 | Relleno con material propio compactado | m3 | 10.1565
LT-060SER0TAS1C1120A | OCCE4 | Eliminacion de material excedente a 5 km | m3 | 2.024
LT-060SER0TAS1C1120A | OCCE5 | Encofrado | m2 | 4.44
LT-060SER0TAS1C1120A | OCCE6 | Concreto f'c=210kg/cm2 | m3 | 1.5067
LT-060SER0TAS1C1120A | OCCE7 | Acero de Refuerzo fy=4200kg/cm2 | kg | 135.6032
LT-060SER0TAS1C1120A | OCPE3 | Solado en concreto f´c = 100 kg/cm2 de 5 cm de espesor | m3 | 0.1445
LT-060SER0TAS1C1240A | OCCE1 | Excavacion en suelo normal (tipo I+II+III) | m3 | 13.5516
LT-060SER0TAS1C1240A | OCCE2 | Excavacion en roca (tipo IV) | m3 | 2.3915
LT-060SER0TAS1C1240A | OCCE3 | Relleno con material propio compactado | m3 | 13.8025
LT-060SER0TAS1C1240A | OCCE4 | Eliminacion de material excedente a 5 km | m3 | 2.6758
LT-060SER0TAS1C1240A | OCCE5 | Encofrado | m2 | 4.96
LT-060SER0TAS1C1240A | OCCE6 | Concreto f'c=210kg/cm2 | m3 | 1.9726
LT-060SER0TAS1C1240A | OCCE7 | Acero de Refuerzo fy=4200kg/cm2 | kg | 177.5371
LT-060SER0TAS1C1240A | OCPE3 | Solado en concreto f´c = 100 kg/cm2 de 5 cm de espesor | m3 | 0.2
LT-060SIR0TAS0C1120A | OCCE1 | Excavacion en suelo normal (tipo I+II+III) | m3 | 13.8473
LT-060SIR0TAS0C1120A | OCCE2 | Excavacion en roca (tipo IV) | m3 | 2.4436
LT-060SIR0TAS0C1120A | OCCE3 | Relleno con material propio compactado | m3 | 14.464
LT-060SIR0TAS0C1120A | OCCE4 | Eliminacion de material excedente a 5 km | m3 | 2.2837
LT-060SIR0TAS0C1120A | OCCE5 | Encofrado | m2 | 5.04
LT-060SIR0TAS0C1120A | OCCE6 | Concreto f'c=210kg/cm2 | m3 | 1.697
LT-060SIR0TAS0C1120A | OCCE7 | Acero de Refuerzo fy=4200kg/cm2 | kg | 152.7293
LT-060SIR0TAS0C1120A | OCPE3 | Solado en concreto f´c = 100 kg/cm2 de 5 cm de espesor | m3 | 0.162
LT-060SIR0TAD1C1120A | OCCE1 | Excavacion en suelo normal (tipo I+II+III) | m3 | 29.086
LT-060SIR0TAD1C1120A | OCCE2 | Excavacion en roca (tipo IV) | m3 | 5.1328
LT-060SIR0TAD1C1120A | OCCE3 | Relleno con material propio compactado | m3 | 30.2845
LT-060SIR0TAD1C1120A | OCCE4 | Eliminacion de material excedente a 5 km | m3 | 4.918
LT-060SIR0TAD1C1120A | OCCE5 | Encofrado | m2 | 6.56
LT-060SIR0TAD1C1120A | OCCE6 | Concreto f'c=210kg/cm2 | m3 | 3.5744
LT-060SIR0TAD1C1120A | OCCE7 | Acero de Refuerzo fy=4200kg/cm2 | kg | 321.6932
LT-060SIR0TAD1C1120A | OCPE3 | Solado en concreto f´c = 100 kg/cm2 de 5 cm de espesor | m3 | 0.392
LT-060SIR1TAS1C1120A | OCCE1 | Excavacion en suelo normal (tipo I+II+III) | m3 | 13.8473
LT-060SIR1TAS1C1120A | OCCE2 | Excavacion en roca (tipo IV) | m3 | 2.4436
LT-060SIR1TAS1C1120A | OCCE3 | Relleno con material propio compactado | m3 | 14.464
LT-060SIR1TAS1C1120A | OCCE4 | Eliminacion de material excedente a 5 km | m3 | 2.2837
LT-060SIR1TAS1C1120A | OCCE5 | Encofrado | m2 | 5.04
LT-060SIR1TAS1C1120A | OCCE6 | Concreto f'c=210kg/cm2 | m3 | 1.697
LT-060SIR1TAS1C1120A | OCCE7 | Acero de Refuerzo fy=4200kg/cm2 | kg | 152.7293
LT-060SIR1TAS1C1120A | OCPE3 | Solado en concreto f´c = 100 kg/cm2 de 5 cm de espesor | m3 | 0.162
LT-060SIR1TAS1C1240A | OCCE1 | Excavacion en suelo normal (tipo I+II+III) | m3 | 18.0372
LT-060SIR1TAS1C1240A | OCCE2 | Excavacion en roca (tipo IV) | m3 | 3.183
LT-060SIR1TAS1C1240A | OCCE3 | Relleno con material propio compactado | m3 | 18.6673
LT-060SIR1TAS1C1240A | OCCE4 | Eliminacion de material excedente a 5 km | m3 | 3.1913
LT-060SIR1TAS1C1240A | OCCE5 | Encofrado | m2 | 5.52
LT-060SIR1TAS1C1240A | OCCE6 | Concreto f'c=210kg/cm2 | m3 | 2.343
LT-060SIR1TAS1C1240A | OCCE7 | Acero de Refuerzo fy=4200kg/cm2 | kg | 210.8705
LT-060SIR1TAS1C1240A | OCPE3 | Solado en concreto f´c = 100 kg/cm2 de 5 cm de espesor | m3 | 0.242
LT-060SIR1TAD1C1120A | OCCE1 | Excavacion en suelo normal (tipo I+II+III) | m3 | 26.17
LT-060SIR1TAD1C1120A | OCCE2 | Excavacion en roca (tipo IV) | m3 | 4.6182
LT-060SIR1TAD1C1120A | OCCE3 | Relleno con material propio compactado | m3 | 27.3384
LT-060SIR1TAD1C1120A | OCCE4 | Eliminacion de material excedente a 5 km | m3 | 4.3124
LT-060SIR1TAD1C1120A | OCCE5 | Encofrado | m2 | 6.32
LT-060SIR1TAD1C1120A | OCCE6 | Concreto f'c=210kg/cm2 | m3 | 3.1439
LT-060SIR1TAD1C1120A | OCCE7 | Acero de Refuerzo fy=4200kg/cm2 | kg | 282.9494
LT-060SIR1TAD1C1120A | OCPE3 | Solado en concreto f´c = 100 kg/cm2 de 5 cm de espesor | m3 | 0.338
LT-060SIR1TAD1C1240A | OCCE1 | Excavacion en suelo normal (tipo I+II+III) | m3 | 34.2454
LT-060SIR1TAD1C1240A | OCCE2 | Excavacion en roca (tipo IV) | m3 | 6.0433
LT-060SIR1TAD1C1240A | OCCE3 | Relleno con material propio compactado | m3 | 34.9352
LT-060SIR1TAD1C1240A | OCCE4 | Eliminacion de material excedente a 5 km | m3 | 6.6919
LT-060SIR1TAD1C1240A | OCCE5 | Encofrado | m2 | 8
LT-060SIR1TAD1C1240A | OCCE6 | Concreto f'c=210kg/cm2 | m3 | 4.9355
LT-060SIR1TAD1C1240A | OCCE7 | Acero de Refuerzo fy=4200kg/cm2 | kg | 444.1991
LT-060SIR1TAD1C1240A | OCPE3 | Solado en concreto f´c = 100 kg/cm2 de 5 cm de espesor | m3 | 0.45
LT-060SIR1TAS1C1070A | OCCE1 | Excavacion en suelo normal (tipo I+II+III) | m3 | 11.7646
LT-060SIR1TAS1C1070A | OCCE2 | Excavacion en roca (tipo IV) | m3 | 2.0761
LT-060SIR1TAS1C1070A | OCCE3 | Relleno con material propio compactado | m3 | 12.0458
LT-060SIR1TAS1C1070A | OCCE4 | Eliminacion de material excedente a 5 km | m3 | 2.2437
LT-060SIR1TAS1C1070A | OCCE5 | Encofrado | m2 | 4.72
LT-060SIR1TAS1C1070A | OCCE6 | Concreto f'c=210kg/cm2 | m3 | 1.665
LT-060SIR1TAS1C1070A | OCCE7 | Acero de Refuerzo fy=4200kg/cm2 | kg | 149.8493
LT-060SIR1TAS1C1070A | OCPE3 | Solado en concreto f´c = 100 kg/cm2 de 5 cm de espesor | m3 | 0.162
LT-060SIR1TAD1C1070A | OCCE1 | Excavacion en suelo normal (tipo I+II+III) | m3 | 20.8276
LT-060SIR1TAD1C1070A | OCCE2 | Excavacion en roca (tipo IV) | m3 | 3.6755
LT-060SIR1TAD1C1070A | OCCE3 | Relleno con material propio compactado | m3 | 21.9181
LT-060SIR1TAD1C1070A | OCCE4 | Eliminacion de material excedente a 5 km | m3 | 3.2313
LT-060SIR1TAD1C1070A | OCCE5 | Encofrado | m2 | 5.84
LT-060SIR1TAD1C1070A | OCCE6 | Concreto f'c=210kg/cm2 | m3 | 2.375
LT-060SIR1TAD1C1070A | OCCE7 | Acero de Refuerzo fy=4200kg/cm2 | kg | 213.7505
LT-060SIR1TAD1C1070A | OCPE3 | Solado en concreto f´c = 100 kg/cm2 de 5 cm de espesor | m3 | 0.242
LT-060SIR0TAS1C1240A | OCCE1 | Excavacion en suelo normal (tipo I+II+III) | m3 | 20.8276
LT-060SIR0TAS1C1240A | OCCE2 | Excavacion en roca (tipo IV) | m3 | 3.6755
LT-060SIR0TAS1C1240A | OCCE3 | Relleno con material propio compactado | m3 | 21.9181
LT-060SIR0TAS1C1240A | OCCE4 | Eliminacion de material excedente a 5 km | m3 | 3.2313
LT-060SIR0TAS1C1240A | OCCE5 | Encofrado | m2 | 5.84
LT-060SIR0TAS1C1240A | OCCE6 | Concreto f'c=210kg/cm2 | m3 | 2.375
LT-060SIR0TAS1C1240A | OCCE7 | Acero de Refuerzo fy=4200kg/cm2 | kg | 213.7505
LT-060SIR0TAS1C1240A | OCPE3 | Solado en concreto f´c = 100 kg/cm2 de 5 cm de espesor | m3 | 0.242
LT-060SIR0TAS1C1120A | OCCE1 | Excavacion en suelo normal (tipo I+II+III) | m3 | 15.8675
LT-060SIR0TAS1C1120A | OCCE2 | Excavacion en roca (tipo IV) | m3 | 2.8001
LT-060SIR0TAS1C1120A | OCCE3 | Relleno con material propio compactado | m3 | 16.495
LT-060SIR0TAS1C1120A | OCCE4 | Eliminacion de material excedente a 5 km | m3 | 2.7158
LT-060SIR0TAS1C1120A | OCCE5 | Encofrado | m2 | 5.28
LT-060SIR0TAS1C1120A | OCCE6 | Concreto f'c=210kg/cm2 | m3 | 2.0046
LT-060SIR0TAS1C1120A | OCCE7 | Acero de Refuerzo fy=4200kg/cm2 | kg | 180.4171
LT-060SIR0TAS1C1120A | OCPE3 | Solado en concreto f´c = 100 kg/cm2 de 5 cm de espesor | m3 | 0.2
LT-060SIR0TAS1C1070A | OCCE1 | Excavacion en suelo normal (tipo I+II+III) | m3 | 14.683
LT-060SIR0TAS1C1070A | OCCE2 | Excavacion en roca (tipo IV) | m3 | 2.5911
LT-060SIR0TAS1C1070A | OCCE3 | Relleno con material propio compactado | m3 | 15.1175
LT-060SIR0TAS1C1070A | OCCE4 | Eliminacion de material excedente a 5 km | m3 | 2.6958
LT-060SIR0TAS1C1070A | OCCE5 | Encofrado | m2 | 5.12
LT-060SIR0TAS1C1070A | OCCE6 | Concreto f'c=210kg/cm2 | m3 | 1.9886
LT-060SIR0TAS1C1070A | OCCE7 | Acero de Refuerzo fy=4200kg/cm2 | kg | 178.9771
LT-060SIR0TAS1C1070A | OCPE3 | Solado en concreto f´c = 100 kg/cm2 de 5 cm de espesor | m3 | 0.2
LT-060SIR0TAD1C1240A | OCCE1 | Excavacion en suelo normal (tipo I+II+III) | m3 | 37.0365
LT-060SIR0TAD1C1240A | OCCE2 | Excavacion en roca (tipo IV) | m3 | 6.5359
LT-060SIR0TAD1C1240A | OCCE3 | Relleno con material propio compactado | m3 | 37.4047
LT-060SIR0TAD1C1240A | OCCE4 | Eliminacion de material excedente a 5 km | m3 | 7.7096
LT-060SIR0TAD1C1240A | OCCE5 | Encofrado | m2 | 8.78
LT-060SIR0TAD1C1240A | OCCE6 | Concreto f'c=210kg/cm2 | m3 | 5.7191
LT-060SIR0TAD1C1240A | OCCE7 | Acero de Refuerzo fy=4200kg/cm2 | kg | 514.7227
LT-060SIR0TAD1C1240A | OCPE3 | Solado en concreto f´c = 100 kg/cm2 de 5 cm de espesor | m3 | 0.4805
LT-060SIR0TAD1C1070A | OCCE1 | Excavacion en suelo normal (tipo I+II+III) | m3 | 24.7732
LT-060SIR0TAD1C1070A | OCCE2 | Excavacion en roca (tipo IV) | m3 | 4.3717
LT-060SIR0TAD1C1070A | OCCE3 | Relleno con material propio compactado | m3 | 25.9243
LT-060SIR0TAD1C1070A | OCCE4 | Eliminacion de material excedente a 5 km | m3 | 4.0258
LT-060SIR0TAD1C1070A | OCCE5 | Encofrado | m2 | 6.2
LT-060SIR0TAD1C1070A | OCCE6 | Concreto f'c=210kg/cm2 | m3 | 2.9401
LT-060SIR0TAD1C1070A | OCCE7 | Acero de Refuerzo fy=4200kg/cm2 | kg | 264.6135
LT-060SIR0TAD1C1070A | OCPE3 | Solado en concreto f´c = 100 kg/cm2 de 5 cm de espesor | m3 | 0.3125
LT-060SER0TAS1C1070A | OCCE1 | Excavacion en suelo normal (tipo I+II+III) | m3 | 8.529
LT-060SER0TAS1C1070A | OCCE2 | Excavacion en roca (tipo IV) | m3 | 1.5051
LT-060SER0TAS1C1070A | OCCE3 | Relleno con material propio compactado | m3 | 8.7084
LT-060SER0TAS1C1070A | OCCE4 | Eliminacion de material excedente a 5 km | m3 | 1.6571
LT-060SER0TAS1C1070A | OCCE5 | Encofrado | m2 | 4.2
LT-060SER0TAS1C1070A | OCCE6 | Concreto f'c=210kg/cm2 | m3 | 1.2452
LT-060SER0TAS1C1070A | OCCE7 | Acero de Refuerzo fy=4200kg/cm2 | kg | 112.0681
LT-060SER0TAS1C1070A | OCPE3 | Solado en concreto f´c = 100 kg/cm2 de 5 cm de espesor | m3 | 0.1125
LT-060SER0TAD1C1070A | OCCE1 | Excavacion en suelo normal (tipo I+II+III) | m3 | 15.8675
LT-060SER0TAD1C1070A | OCCE2 | Excavacion en roca (tipo IV) | m3 | 2.8001
LT-060SER0TAD1C1070A | OCCE3 | Relleno con material propio compactado | m3 | 16.495
LT-060SER0TAD1C1070A | OCCE4 | Eliminacion de material excedente a 5 km | m3 | 2.7158
LT-060SER0TAD1C1070A | OCCE5 | Encofrado | m2 | 5.28
LT-060SER0TAD1C1070A | OCCE6 | Concreto f'c=210kg/cm2 | m3 | 2.0046
LT-060SER0TAD1C1070A | OCCE7 | Acero de Refuerzo fy=4200kg/cm2 | kg | 180.4171
LT-060SER0TAD1C1070A | OCPE3 | Solado en concreto f´c = 100 kg/cm2 de 5 cm de espesor | m3 | 0.2
LT-138SIR2TAS1C2315A | OCCE1 | Excavacion en suelo normal (tipo I+II+III) | m3 | 22.3117
LT-138SIR2TAS1C2315A | OCCE2 | Excavacion en roca (tipo IV) | m3 | 3.9374
LT-138SIR2TAS1C2315A | OCCE3 | Relleno con material propio compactado | m3 | 23.648
LT-138SIR2TAS1C2315A | OCCE4 | Eliminacion de material excedente a 5 km | m3 | 3.2513
LT-138SIR2TAS1C2315A | OCCE5 | Encofrado | m2 | 6
LT-138SIR2TAS1C2315A | OCCE6 | Concreto f'c=210kg/cm2 | m3 | 2.391
LT-138SIR2TAS1C2315A | OCCE7 | Acero de Refuerzo fy=4200kg/cm2 | kg | 215.1905
LT-138SIR2TAS1C2315A | OCPE3 | Solado en concreto f´c = 100 kg/cm2 de 5 cm de espesor | m3 | 0.242
LT-138SIR2TAS1C2400A | OCCE1 | Excavacion en suelo normal (tipo I+II+III) | m3 | 24.7732
LT-138SIR2TAS1C2400A | OCCE2 | Excavacion en roca (tipo IV) | m3 | 4.3717
LT-138SIR2TAS1C2400A | OCCE3 | Relleno con material propio compactado | m3 | 25.9243
LT-138SIR2TAS1C2400A | OCCE4 | Eliminacion de material excedente a 5 km | m3 | 4.0258
LT-138SIR2TAS1C2400A | OCCE5 | Encofrado | m2 | 6.2
LT-138SIR2TAS1C2400A | OCCE6 | Concreto f'c=210kg/cm2 | m3 | 2.9401
LT-138SIR2TAS1C2400A | OCCE7 | Acero de Refuerzo fy=4200kg/cm2 | kg | 264.6135
LT-138SIR2TAS1C2400A | OCPE3 | Solado en concreto f´c = 100 kg/cm2 de 5 cm de espesor | m3 | 0.3125
LT-138SIR1TAS1C1300A | OCCE1 | Excavacion en suelo normal (tipo I+II+III) | m3 | 17.1065
LT-138SIR1TAS1C1300A | OCCE2 | Excavacion en roca (tipo IV) | m3 | 3.0188
LT-138SIR1TAS1C1300A | OCCE3 | Relleno con material propio compactado | m3 | 17.9366
LT-138SIR1TAS1C1300A | OCCE4 | Eliminacion de material excedente a 5 km | m3 | 2.7358
LT-138SIR1TAS1C1300A | OCCE5 | Encofrado | m2 | 5.44
LT-138SIR1TAS1C1300A | OCCE6 | Concreto f'c=210kg/cm2 | m3 | 2.0206
LT-138SIR1TAS1C1300A | OCCE7 | Acero de Refuerzo fy=4200kg/cm2 | kg | 181.8571
LT-138SIR1TAS1C1300A | OCPE3 | Solado en concreto f´c = 100 kg/cm2 de 5 cm de espesor | m3 | 0.2
LT-138SIR1TAS1C1240A | OCCE1 | Excavacion en suelo normal (tipo I+II+III) | m3 | 15.8675
LT-138SIR1TAS1C1240A | OCCE2 | Excavacion en roca (tipo IV) | m3 | 2.8001
LT-138SIR1TAS1C1240A | OCCE3 | Relleno con material propio compactado | m3 | 16.495
LT-138SIR1TAS1C1240A | OCCE4 | Eliminacion de material excedente a 5 km | m3 | 2.7158
LT-138SIR1TAS1C1240A | OCCE5 | Encofrado | m2 | 5.28
LT-138SIR1TAS1C1240A | OCCE6 | Concreto f'c=210kg/cm2 | m3 | 2.0046
LT-138SIR1TAS1C1240A | OCCE7 | Acero de Refuerzo fy=4200kg/cm2 | kg | 180.4171
LT-138SIR1TAS1C1240A | OCPE3 | Solado en concreto f´c = 100 kg/cm2 de 5 cm de espesor | m3 | 0.2
LT-138SIR1TAS1C1400A | OCCE1 | Excavacion en suelo normal (tipo I+II+III) | m3 | 18.4012
LT-138SIR1TAS1C1400A | OCCE2 | Excavacion en roca (tipo IV) | m3 | 3.2473
LT-138SIR1TAS1C1400A | OCCE3 | Relleno con material propio compactado | m3 | 19.4439
LT-138SIR1TAS1C1400A | OCCE4 | Eliminacion de material excedente a 5 km | m3 | 2.7558
LT-138SIR1TAS1C1400A | OCCE5 | Encofrado | m2 | 5.6
LT-138SIR1TAS1C1400A | OCCE6 | Concreto f'c=210kg/cm2 | m3 | 2.0366
LT-138SIR1TAS1C1400A | OCCE7 | Acero de Refuerzo fy=4200kg/cm2 | kg | 183.2971
LT-138SIR1TAS1C1400A | OCPE3 | Solado en concreto f´c = 100 kg/cm2 de 5 cm de espesor | m3 | 0.2
LT-138SER0TAS1C4240A | OCCE1 | Excavacion en suelo normal (tipo I+II+III) | m3 | 13.714
LT-138SER0TAS1C4240A | OCCE2 | Excavacion en roca (tipo IV) | m3 | 2.4201
LT-138SER0TAS1C4240A | OCCE3 | Relleno con material propio compactado | m3 | 14.1546
LT-138SER0TAS1C4240A | OCCE4 | Eliminacion de material excedente a 5 km | m3 | 2.4743
LT-138SER0TAS1C4240A | OCCE5 | Encofrado | m2 | 5
LT-138SER0TAS1C4240A | OCCE6 | Concreto f'c=210kg/cm2 | m3 | 1.831
LT-138SER0TAS1C4240A | OCCE7 | Acero de Refuerzo fy=4200kg/cm2 | kg | 164.7874
LT-138SER0TAS1C4240A | OCPE3 | Solado en concreto f´c = 100 kg/cm2 de 5 cm de espesor | m3 | 0.1805
LT-138SER0TAS1C4400A | OCCE1 | Excavacion en suelo normal (tipo I+II+III) | m3 | 15.6877
LT-138SER0TAS1C4400A | OCCE2 | Excavacion en roca (tipo IV) | m3 | 2.7684
LT-138SER0TAS1C4400A | OCCE3 | Relleno con material propio compactado | m3 | 16.1137
LT-138SER0TAS1C4400A | OCCE4 | Eliminacion de material excedente a 5 km | m3 | 2.9281
LT-138SER0TAS1C4400A | OCCE5 | Encofrado | m2 | 5.24
LT-138SER0TAS1C4400A | OCCE6 | Concreto f'c=210kg/cm2 | m3 | 2.154
LT-138SER0TAS1C4400A | OCCE7 | Acero de Refuerzo fy=4200kg/cm2 | kg | 193.8582
LT-138SER0TAS1C4400A | OCPE3 | Solado en concreto f´c = 100 kg/cm2 de 5 cm de espesor | m3 | 0.2205
LT-138SER0TAS1C4300A | OCCE1 | Excavacion en suelo normal (tipo I+II+III) | m3 | 16.9337
LT-138SER0TAS1C4300A | OCCE2 | Excavacion en roca (tipo IV) | m3 | 2.9883
LT-138SER0TAS1C4300A | OCCE3 | Relleno con material propio compactado | m3 | 17.5635
LT-138SER0TAS1C4300A | OCCE4 | Eliminacion de material excedente a 5 km | m3 | 2.9481
LT-138SER0TAS1C4300A | OCCE5 | Encofrado | m2 | 5.4
LT-138SER0TAS1C4300A | OCCE6 | Concreto f'c=210kg/cm2 | m3 | 2.17
LT-138SER0TAS1C4300A | OCCE7 | Acero de Refuerzo fy=4200kg/cm2 | kg | 195.2982
LT-138SER0TAS1C4300A | OCPE3 | Solado en concreto f´c = 100 kg/cm2 de 5 cm de espesor | m3 | 0.2205
LT-138SIR0TAS1C1300A | OCCE1 | Excavacion en suelo normal (tipo I+II+III) | m3 | 19.1782
LT-138SIR0TAS1C1300A | OCCE2 | Excavacion en roca (tipo IV) | m3 | 3.3844
LT-138SIR0TAS1C1300A | OCCE3 | Relleno con material propio compactado | m3 | 19.8064
LT-138SIR0TAS1C1300A | OCCE4 | Eliminacion de material excedente a 5 km | m3 | 3.4453
LT-138SIR0TAS1C1300A | OCCE5 | Encofrado | m2 | 5.64
LT-138SIR0TAS1C1300A | OCCE6 | Concreto f'c=210kg/cm2 | m3 | 2.5237
LT-138SIR0TAS1C1300A | OCCE7 | Acero de Refuerzo fy=4200kg/cm2 | kg | 227.1339
LT-138SIR0TAS1C1300A | OCPE3 | Solado en concreto f´c = 100 kg/cm2 de 5 cm de espesor | m3 | 0.2645
LT-138SIR0TAS1C1400A | OCCE1 | Excavacion en suelo normal (tipo I+II+III) | m3 | 20.6104
LT-138SIR0TAS1C1400A | OCCE2 | Excavacion en roca (tipo IV) | m3 | 3.6371
LT-138SIR0TAS1C1400A | OCCE3 | Relleno con material propio compactado | m3 | 21.4753
LT-138SIR0TAS1C1400A | OCCE4 | Eliminacion de material excedente a 5 km | m3 | 3.4653
LT-138SIR0TAS1C1400A | OCCE5 | Encofrado | m2 | 5.8
LT-138SIR0TAS1C1400A | OCCE6 | Concreto f'c=210kg/cm2 | m3 | 2.5397
LT-138SIR0TAS1C1400A | OCCE7 | Acero de Refuerzo fy=4200kg/cm2 | kg | 228.5739
LT-138SIR0TAS1C1400A | OCPE3 | Solado en concreto f´c = 100 kg/cm2 de 5 cm de espesor | m3 | 0.2645
LT-138SIR0TAS1C1240A | OCCE1 | Excavacion en suelo normal (tipo I+II+III) | m3 | 18.0372
LT-138SIR0TAS1C1240A | OCCE2 | Excavacion en roca (tipo IV) | m3 | 3.183
LT-138SIR0TAS1C1240A | OCCE3 | Relleno con material propio compactado | m3 | 18.6673
LT-138SIR0TAS1C1240A | OCCE4 | Eliminacion de material excedente a 5 km | m3 | 3.1913
LT-138SIR0TAS1C1240A | OCCE5 | Encofrado | m2 | 5.52
LT-138SIR0TAS1C1240A | OCCE6 | Concreto f'c=210kg/cm2 | m3 | 2.343
LT-138SIR0TAS1C1240A | OCCE7 | Acero de Refuerzo fy=4200kg/cm2 | kg | 210.8705
LT-138SIR0TAS1C1240A | OCPE3 | Solado en concreto f´c = 100 kg/cm2 de 5 cm de espesor | m3 | 0.242
LT-220COR0TAD0C1600A | OCCE1 | Excavacion en suelo normal (tipo I+II+III) | m3 | 26.4681
LT-220COR0TAD0C1600A | OCCE2 | Excavacion en roca (tipo IV) | m3 | 4.6708
LT-220COR0TAD0C1600A | OCCE3 | Relleno con material propio compactado | m3 | 27.2932
LT-220COR0TAD0C1600A | OCCE4 | Eliminacion de material excedente a 5 km | m3 | 4.8071
LT-220COR0TAD0C1600A | OCCE5 | Encofrado | m2 | 7.2
LT-220COR0TAD0C1600A | OCCE6 | Concreto f'c=210kg/cm2 | m3 | 3.5651
LT-220COR0TAD0C1600A | OCCE7 | Acero de Refuerzo fy=4200kg/cm2 | kg | 320.8635
LT-220COR0TAD0C1600A | OCPE3 | Solado en concreto f´c = 100 kg/cm2 de 5 cm de espesor | m3 | 0.3125
LT-220SER0TAS1C1400A | OCCE1 | Excavacion en suelo normal (tipo I+II+III) | m3 | 12.6411
LT-220SER0TAS1C1400A | OCCE2 | Excavacion en roca (tipo IV) | m3 | 2.2308
LT-220SER0TAS1C1400A | OCCE3 | Relleno con material propio compactado | m3 | 12.9085
LT-220SER0TAS1C1400A | OCCE4 | Eliminacion de material excedente a 5 km | m3 | 2.4543
LT-220SER0TAS1C1400A | OCCE5 | Encofrado | m2 | 4.84
LT-220SER0TAS1C1400A | OCCE6 | Concreto f'c=210kg/cm2 | m3 | 1.815
LT-220SER0TAS1C1400A | OCCE7 | Acero de Refuerzo fy=4200kg/cm2 | kg | 163.3474
LT-220SER0TAS1C1400A | OCPE3 | Solado en concreto f´c = 100 kg/cm2 de 5 cm de espesor | m3 | 0.1805
LT-220SER0TAD2C4600A | OCCE1 | Excavacion en suelo normal (tipo I+II+III) | m3 | 34.2454
LT-220SER0TAD2C4600A | OCCE2 | Excavacion en roca (tipo IV) | m3 | 6.0433
LT-220SER0TAD2C4600A | OCCE3 | Relleno con material propio compactado | m3 | 34.9352
LT-220SER0TAD2C4600A | OCCE4 | Eliminacion de material excedente a 5 km | m3 | 6.6919
LT-220SER0TAD2C4600A | OCCE5 | Encofrado | m2 | 8
LT-220SER0TAD2C4600A | OCCE6 | Concreto f'c=210kg/cm2 | m3 | 4.9355
LT-220SER0TAD2C4600A | OCCE7 | Acero de Refuerzo fy=4200kg/cm2 | kg | 444.1991
LT-220SER0TAD2C4600A | OCPE3 | Solado en concreto f´c = 100 kg/cm2 de 5 cm de espesor | m3 | 0.45
LT-220SER0TAS1C1600A | OCCE1 | Excavacion en suelo normal (tipo I+II+III) | m3 | 15.4746
LT-220SER0TAS1C1600A | OCCE2 | Excavacion en roca (tipo IV) | m3 | 2.7308
LT-220SER0TAS1C1600A | OCCE3 | Relleno con material propio compactado | m3 | 15.6845
LT-220SER0TAS1C1600A | OCCE4 | Eliminacion de material excedente a 5 km | m3 | 3.1513
LT-220SER0TAS1C1600A | OCCE5 | Encofrado | m2 | 5.2
LT-220SER0TAS1C1600A | OCCE6 | Concreto f'c=210kg/cm2 | m3 | 2.311
LT-220SER0TAS1C1600A | OCCE7 | Acero de Refuerzo fy=4200kg/cm2 | kg | 207.9905
LT-220SER0TAS1C1600A | OCPE3 | Solado en concreto f´c = 100 kg/cm2 de 5 cm de espesor | m3 | 0.242
LT-220SER0TAS1C1500A | OCCE1 | Excavacion en suelo normal (tipo I+II+III) | m3 | 14.4961
LT-220SER0TAS1C1500A | OCCE2 | Excavacion en roca (tipo IV) | m3 | 2.5581
LT-220SER0TAS1C1500A | OCCE3 | Relleno con material propio compactado | m3 | 14.7278
LT-220SER0TAS1C1500A | OCCE4 | Eliminacion de material excedente a 5 km | m3 | 2.9081
LT-220SER0TAS1C1500A | OCCE5 | Encofrado | m2 | 5.08
LT-220SER0TAS1C1500A | OCCE6 | Concreto f'c=210kg/cm2 | m3 | 2.138
LT-220SER0TAS1C1500A | OCCE7 | Acero de Refuerzo fy=4200kg/cm2 | kg | 192.4182
LT-220SER0TAS1C1500A | OCPE3 | Solado en concreto f´c = 100 kg/cm2 de 5 cm de espesor | m3 | 0.2205
LT-220SER0TAS1C4600A | OCCE1 | Excavacion en suelo normal (tipo I+II+III) | m3 | 18.0372
LT-220SER0TAS1C4600A | OCCE2 | Excavacion en roca (tipo IV) | m3 | 3.183
LT-220SER0TAS1C4600A | OCCE3 | Relleno con material propio compactado | m3 | 18.6673
LT-220SER0TAS1C4600A | OCCE4 | Eliminacion de material excedente a 5 km | m3 | 3.1913
LT-220SER0TAS1C4600A | OCCE5 | Encofrado | m2 | 5.52
LT-220SER0TAS1C4600A | OCCE6 | Concreto f'c=210kg/cm2 | m3 | 2.343
LT-220SER0TAS1C4600A | OCCE7 | Acero de Refuerzo fy=4200kg/cm2 | kg | 210.8705
LT-220SER0TAS1C4600A | OCPE3 | Solado en concreto f´c = 100 kg/cm2 de 5 cm de espesor | m3 | 0.242
LT-220SER0TAS2C4400A | OCCE1 | Excavacion en suelo normal (tipo I+II+III) | m3 | 18.0372
LT-220SER0TAS2C4400A | OCCE2 | Excavacion en roca (tipo IV) | m3 | 3.183
LT-220SER0TAS2C4400A | OCCE3 | Relleno con material propio compactado | m3 | 18.6673
LT-220SER0TAS2C4400A | OCCE4 | Eliminacion de material excedente a 5 km | m3 | 3.1913
LT-220SER0TAS2C4400A | OCCE5 | Encofrado | m2 | 5.52
LT-220SER0TAS2C4400A | OCCE6 | Concreto f'c=210kg/cm2 | m3 | 2.343
LT-220SER0TAS2C4400A | OCCE7 | Acero de Refuerzo fy=4200kg/cm2 | kg | 210.8705
LT-220SER0TAS2C4400A | OCPE3 | Solado en concreto f´c = 100 kg/cm2 de 5 cm de espesor | m3 | 0.242
LT-220SER0TAS1C4400A | OCCE1 | Excavacion en suelo normal (tipo I+II+III) | m3 | 15.6877
LT-220SER0TAS1C4400A | OCCE2 | Excavacion en roca (tipo IV) | m3 | 2.7684
LT-220SER0TAS1C4400A | OCCE3 | Relleno con material propio compactado | m3 | 16.1137
LT-220SER0TAS1C4400A | OCCE4 | Eliminacion de material excedente a 5 km | m3 | 2.9281
LT-220SER0TAS1C4400A | OCCE5 | Encofrado | m2 | 5.24
LT-220SER0TAS1C4400A | OCCE6 | Concreto f'c=210kg/cm2 | m3 | 2.154
LT-220SER0TAS1C4400A | OCCE7 | Acero de Refuerzo fy=4200kg/cm2 | kg | 193.8582
LT-220SER0TAS1C4400A | OCPE3 | Solado en concreto f´c = 100 kg/cm2 de 5 cm de espesor | m3 | 0.2205
LT-220SIR1TAD1C2592A | OCCE1 | Excavacion en suelo normal (tipo I+II+III) | m3 | 41.8282
LT-220SIR1TAD1C2592A | OCCE2 | Excavacion en roca (tipo IV) | m3 | 7.3814
LT-220SIR1TAD1C2592A | OCCE3 | Relleno con material propio compactado | m3 | 42.8073
LT-220SIR1TAD1C2592A | OCCE4 | Eliminacion de material excedente a 5 km | m3 | 8.0029
LT-220SIR1TAD1C2592A | OCCE5 | Encofrado | m2 | 8.64
LT-220SIR1TAD1C2592A | OCCE6 | Concreto f'c=210kg/cm2 | m3 | 5.8898
LT-220SIR1TAD1C2592A | OCCE7 | Acero de Refuerzo fy=4200kg/cm2 | kg | 530.0862
LT-220SIR1TAD1C2592A | OCPE3 | Solado en concreto f´c = 100 kg/cm2 de 5 cm de espesor | m3 | 0.5445
LT-220SER0TAS1C4500A | OCCE1 | Excavacion en suelo normal (tipo I+II+III) | m3 | 16.7281
LT-220SER0TAS1C4500A | OCCE2 | Excavacion en roca (tipo IV) | m3 | 2.952
LT-220SER0TAS1C4500A | OCCE3 | Relleno con material propio compactado | m3 | 17.1432
LT-220SER0TAS1C4500A | OCCE4 | Eliminacion de material excedente a 5 km | m3 | 3.1713
LT-220SER0TAS1C4500A | OCCE5 | Encofrado | m2 | 5.36
LT-220SER0TAS1C4500A | OCCE6 | Concreto f'c=210kg/cm2 | m3 | 2.327
LT-220SER0TAS1C4500A | OCCE7 | Acero de Refuerzo fy=4200kg/cm2 | kg | 209.4305
LT-220SER0TAS1C4500A | OCPE3 | Solado en concreto f´c = 100 kg/cm2 de 5 cm de espesor | m3 | 0.242
LT-220SER0TAS2C4500A | OCCE1 | Excavacion en suelo normal (tipo I+II+III) | m3 | 17.8043
LT-220SER0TAS2C4500A | OCCE2 | Excavacion en roca (tipo IV) | m3 | 3.1419
LT-220SER0TAS2C4500A | OCCE3 | Relleno con material propio compactado | m3 | 18.206
LT-220SER0TAS2C4500A | OCCE4 | Eliminacion de material excedente a 5 km | m3 | 3.4253
LT-220SER0TAS2C4500A | OCCE5 | Encofrado | m2 | 5.48
LT-220SER0TAS2C4500A | OCCE6 | Concreto f'c=210kg/cm2 | m3 | 2.5077
LT-220SER0TAS2C4500A | OCCE7 | Acero de Refuerzo fy=4200kg/cm2 | kg | 225.6939
LT-220SER0TAS2C4500A | OCPE3 | Solado en concreto f´c = 100 kg/cm2 de 5 cm de espesor | m3 | 0.2645
LT-220SER0TAS2C4600A | OCCE1 | Excavacion en suelo normal (tipo I+II+III) | m3 | 19.1782
LT-220SER0TAS2C4600A | OCCE2 | Excavacion en roca (tipo IV) | m3 | 3.3844
LT-220SER0TAS2C4600A | OCCE3 | Relleno con material propio compactado | m3 | 19.8064
LT-220SER0TAS2C4600A | OCCE4 | Eliminacion de material excedente a 5 km | m3 | 3.4453
LT-220SER0TAS2C4600A | OCCE5 | Encofrado | m2 | 5.64
LT-220SER0TAS2C4600A | OCCE6 | Concreto f'c=210kg/cm2 | m3 | 2.5237
LT-220SER0TAS2C4600A | OCCE7 | Acero de Refuerzo fy=4200kg/cm2 | kg | 227.1339
LT-220SER0TAS2C4600A | OCPE3 | Solado en concreto f´c = 100 kg/cm2 de 5 cm de espesor | m3 | 0.2645
LT-220SIR1TAD1C2726A | OCCE1 | Excavacion en suelo normal (tipo I+II+III) | m3 | 44.3105
LT-220SIR1TAD1C2726A | OCCE2 | Excavacion en roca (tipo IV) | m3 | 7.8195
LT-220SIR1TAD1C2726A | OCCE3 | Relleno con material propio compactado | m3 | 44.9436
LT-220SIR1TAD1C2726A | OCCE4 | Eliminacion de material excedente a 5 km | m3 | 8.983
LT-220SIR1TAD1C2726A | OCCE5 | Encofrado | m2 | 9.3
LT-220SIR1TAD1C2726A | OCCE6 | Concreto f'c=210kg/cm2 | m3 | 6.6739
LT-220SIR1TAD1C2726A | OCCE7 | Acero de Refuerzo fy=4200kg/cm2 | kg | 600.6524
LT-220SIR1TAD1C2726A | OCPE3 | Solado en concreto f´c = 100 kg/cm2 de 5 cm de espesor | m3 | 0.5445
LT-220SIR1TAS1C2592A | OCCE1 | Excavacion en suelo normal (tipo I+II+III) | m3 | 22.8255
LT-220SIR1TAS1C2592A | OCCE2 | Excavacion en roca (tipo IV) | m3 | 4.028
LT-220SIR1TAS1C2592A | OCCE3 | Relleno con material propio compactado | m3 | 23.4357
LT-220SIR1TAS1C2592A | OCCE4 | Eliminacion de material excedente a 5 km | m3 | 4.2724
LT-220SIR1TAS1C2592A | OCCE5 | Encofrado | m2 | 6
LT-220SIR1TAS1C2592A | OCCE6 | Concreto f'c=210kg/cm2 | m3 | 3.1119
LT-220SIR1TAS1C2592A | OCCE7 | Acero de Refuerzo fy=4200kg/cm2 | kg | 280.0694
LT-220SIR1TAS1C2592A | OCPE3 | Solado en concreto f´c = 100 kg/cm2 de 5 cm de espesor | m3 | 0.338
LT-220SIR1TAS1C2726A | OCCE1 | Excavacion en suelo normal (tipo I+II+III) | m3 | 24.4662
LT-220SIR1TAS1C2726A | OCCE2 | Excavacion en roca (tipo IV) | m3 | 4.3176
LT-220SIR1TAS1C2726A | OCCE3 | Relleno con material propio compactado | m3 | 24.6898
LT-220SIR1TAS1C2726A | OCCE4 | Eliminacion de material excedente a 5 km | m3 | 5.1174
LT-220SIR1TAS1C2726A | OCCE5 | Encofrado | m2 | 7.04
LT-220SIR1TAS1C2726A | OCCE6 | Concreto f'c=210kg/cm2 | m3 | 3.7879
LT-220SIR1TAS1C2726A | OCCE7 | Acero de Refuerzo fy=4200kg/cm2 | kg | 340.9094
LT-220SIR1TAS1C2726A | OCPE3 | Solado en concreto f´c = 100 kg/cm2 de 5 cm de espesor | m3 | 0.338
LT-220SIR2TAD2C2592A | OCCE1 | Excavacion en suelo normal (tipo I+II+III) | m3 | 51.0772
LT-220SIR2TAD2C2592A | OCCE2 | Excavacion en roca (tipo IV) | m3 | 9.0136
LT-220SIR2TAD2C2592A | OCCE3 | Relleno con material propio compactado | m3 | 52.0526
LT-220SIR2TAD2C2592A | OCCE4 | Eliminacion de material excedente a 5 km | m3 | 10.0478
LT-220SIR2TAD2C2592A | OCCE5 | Encofrado | m2 | 9.82
LT-220SIR2TAD2C2592A | OCCE6 | Concreto f'c=210kg/cm2 | m3 | 7.4578
LT-220SIR2TAD2C2592A | OCCE7 | Acero de Refuerzo fy=4200kg/cm2 | kg | 671.2
LT-220SIR2TAD2C2592A | OCPE3 | Solado en concreto f´c = 100 kg/cm2 de 5 cm de espesor | m3 | 0.6125
LT-220SIR2TAD2C2726A | OCCE1 | Excavacion en suelo normal (tipo I+II+III) | m3 | 55.4746
LT-220SIR2TAD2C2726A | OCCE2 | Excavacion en roca (tipo IV) | m3 | 9.7896
LT-220SIR2TAD2C2726A | OCCE3 | Relleno con material propio compactado | m3 | 56.3421
LT-220SIR2TAD2C2726A | OCCE4 | Eliminacion de material excedente a 5 km | m3 | 11.1527
LT-220SIR2TAD2C2726A | OCCE5 | Encofrado | m2 | 10.18
LT-220SIR2TAD2C2726A | OCCE6 | Concreto f'c=210kg/cm2 | m3 | 8.2697
LT-220SIR2TAD2C2726A | OCCE7 | Acero de Refuerzo fy=4200kg/cm2 | kg | 744.269
LT-220SIR2TAD2C2726A | OCPE3 | Solado en concreto f´c = 100 kg/cm2 de 5 cm de espesor | m3 | 0.6845
LT-220SIR2TAS2C2592A | OCCE1 | Excavacion en suelo normal (tipo I+II+III) | m3 | 29.773
LT-220SIR2TAS2C2592A | OCCE2 | Excavacion en roca (tipo IV) | m3 | 5.2541
LT-220SIR2TAS2C2592A | OCCE3 | Relleno con material propio compactado | m3 | 30.8851
LT-220SIR2TAS2C2592A | OCCE4 | Eliminacion de material excedente a 5 km | m3 | 5.1774
LT-220SIR2TAS2C2592A | OCCE5 | Encofrado | m2 | 7.52
LT-220SIR2TAS2C2592A | OCCE6 | Concreto f'c=210kg/cm2 | m3 | 3.8359
LT-220SIR2TAS2C2592A | OCCE7 | Acero de Refuerzo fy=4200kg/cm2 | kg | 345.2294
LT-220SIR2TAS2C2592A | OCPE3 | Solado en concreto f´c = 100 kg/cm2 de 5 cm de espesor | m3 | 0.338
LT-220SIR2TAS2C2726A | OCCE1 | Excavacion en suelo normal (tipo I+II+III) | m3 | 32.6049
LT-220SIR2TAS2C2726A | OCCE2 | Excavacion en roca (tipo IV) | m3 | 5.7538
LT-220SIR2TAS2C2726A | OCCE3 | Relleno con material propio compactado | m3 | 33.3281
LT-220SIR2TAS2C2726A | OCCE4 | Eliminacion de material excedente a 5 km | m3 | 6.2883
LT-220SIR2TAS2C2726A | OCCE5 | Encofrado | m2 | 7.84
LT-220SIR2TAS2C2726A | OCCE6 | Concreto f'c=210kg/cm2 | m3 | 4.6421
LT-220SIR2TAS2C2726A | OCCE7 | Acero de Refuerzo fy=4200kg/cm2 | kg | 417.7909
LT-220SIR2TAS2C2726A | OCPE3 | Solado en concreto f´c = 100 kg/cm2 de 5 cm de espesor | m3 | 0.4205
LT-220SIR1TAS2C2592A | OCCE1 | Excavacion en suelo normal (tipo I+II+III) | m3 | 24.7732
LT-220SIR1TAS2C2592A | OCCE2 | Excavacion en roca (tipo IV) | m3 | 4.3717
LT-220SIR1TAS2C2592A | OCCE3 | Relleno con material propio compactado | m3 | 25.3153
LT-220SIR1TAS2C2592A | OCCE4 | Eliminacion de material excedente a 5 km | m3 | 4.7871
LT-220SIR1TAS2C2592A | OCCE5 | Encofrado | m2 | 7.04
LT-220SIR1TAS2C2592A | OCCE6 | Concreto f'c=210kg/cm2 | m3 | 3.5491
LT-220SIR1TAS2C2592A | OCCE7 | Acero de Refuerzo fy=4200kg/cm2 | kg | 319.4235
LT-220SIR1TAS2C2592A | OCPE3 | Solado en concreto f´c = 100 kg/cm2 de 5 cm de espesor | m3 | 0.3125
LT-220SIR1TAS2C2726A | OCCE1 | Excavacion en suelo normal (tipo I+II+III) | m3 | 27.2322
LT-220SIR1TAS2C2726A | OCCE2 | Excavacion en roca (tipo IV) | m3 | 4.8057
LT-220SIR1TAS2C2726A | OCCE3 | Relleno con material propio compactado | m3 | 27.3515
LT-220SIR1TAS2C2726A | OCCE4 | Eliminacion de material excedente a 5 km | m3 | 5.858
LT-220SIR1TAS2C2726A | OCCE5 | Encofrado | m2 | 7.36
LT-220SIR1TAS2C2726A | OCCE6 | Concreto f'c=210kg/cm2 | m3 | 4.3264
LT-220SIR1TAS2C2726A | OCCE7 | Acero de Refuerzo fy=4200kg/cm2 | kg | 389.3732
LT-220SIR1TAS2C2726A | OCPE3 | Solado en concreto f´c = 100 kg/cm2 de 5 cm de espesor | m3 | 0.392
LT-220SIR1TAD2C2592A | OCCE1 | Excavacion en suelo normal (tipo I+II+III) | m3 | 43.7272
LT-220SIR1TAD2C2592A | OCCE2 | Excavacion en roca (tipo IV) | m3 | 7.7166
LT-220SIR1TAD2C2592A | OCCE3 | Relleno con material propio compactado | m3 | 43.8614
LT-220SIR1TAD2C2592A | OCCE4 | Eliminacion de material excedente a 5 km | m3 | 9.4779
LT-220SIR1TAD2C2592A | OCCE5 | Encofrado | m2 | 9.32
LT-220SIR1TAD2C2592A | OCCE6 | Concreto f'c=210kg/cm2 | m3 | 7.0363
LT-220SIR1TAD2C2592A | OCCE7 | Acero de Refuerzo fy=4200kg/cm2 | kg | 633.271
LT-220SIR1TAD2C2592A | OCPE3 | Solado en concreto f´c = 100 kg/cm2 de 5 cm de espesor | m3 | 0.578
LT-220SIR1TAD2C2726A | OCCE1 | Excavacion en suelo normal (tipo I+II+III) | m3 | 48.3339
LT-220SIR1TAD2C2726A | OCCE2 | Excavacion en roca (tipo IV) | m3 | 8.5295
LT-220SIR1TAD2C2726A | OCCE3 | Relleno con material propio compactado | m3 | 48.8411
LT-220SIR1TAD2C2726A | OCCE4 | Eliminacion de material excedente a 5 km | m3 | 10.0278
LT-220SIR1TAD2C2726A | OCCE5 | Encofrado | m2 | 9.66
LT-220SIR1TAD2C2726A | OCCE6 | Concreto f'c=210kg/cm2 | m3 | 7.4418
LT-220SIR1TAD2C2726A | OCCE7 | Acero de Refuerzo fy=4200kg/cm2 | kg | 669.76
LT-220SIR1TAD2C2726A | OCPE3 | Solado en concreto f´c = 100 kg/cm2 de 5 cm de espesor | m3 | 0.6125
LT-220SIR0TAS2C1600A | OCCE1 | Excavacion en suelo normal (tipo I+II+III) | m3 | 24.7732
LT-220SIR0TAS2C1600A | OCCE2 | Excavacion en roca (tipo IV) | m3 | 4.3717
LT-220SIR0TAS2C1600A | OCCE3 | Relleno con material propio compactado | m3 | 25.9243
LT-220SIR0TAS2C1600A | OCCE4 | Eliminacion de material excedente a 5 km | m3 | 4.0258
LT-220SIR0TAS2C1600A | OCCE5 | Encofrado | m2 | 6.2
LT-220SIR0TAS2C1600A | OCCE6 | Concreto f'c=210kg/cm2 | m3 | 2.9401
LT-220SIR0TAS2C1600A | OCCE7 | Acero de Refuerzo fy=4200kg/cm2 | kg | 264.6135
LT-220SIR0TAS2C1600A | OCPE3 | Solado en concreto f´c = 100 kg/cm2 de 5 cm de espesor | m3 | 0.3125
LT-220SIR0TAS1C1500A | OCCE1 | Excavacion en suelo normal (tipo I+II+III) | m3 | 21.5724
LT-220SIR0TAS1C1500A | OCCE2 | Excavacion en roca (tipo IV) | m3 | 3.8069
LT-220SIR0TAS1C1500A | OCCE3 | Relleno con material propio compactado | m3 | 22.1906
LT-220SIR0TAS1C1500A | OCCE4 | Eliminacion de material excedente a 5 km | m3 | 3.9858
LT-220SIR0TAS1C1500A | OCCE5 | Encofrado | m2 | 5.88
LT-220SIR0TAS1C1500A | OCCE6 | Concreto f'c=210kg/cm2 | m3 | 2.9081
LT-220SIR0TAS1C1500A | OCCE7 | Acero de Refuerzo fy=4200kg/cm2 | kg | 261.7335
LT-220SIR0TAS1C1500A | OCPE3 | Solado en concreto f´c = 100 kg/cm2 de 5 cm de espesor | m3 | 0.3125
LT-220SIR0TAS1C1600A | OCCE1 | Excavacion en suelo normal (tipo I+II+III) | m3 | 23.1418
LT-220SIR0TAS1C1600A | OCCE2 | Excavacion en roca (tipo IV) | m3 | 4.0838
LT-220SIR0TAS1C1600A | OCCE3 | Relleno con material propio compactado | m3 | 24.021
LT-220SIR0TAS1C1600A | OCCE4 | Eliminacion de material excedente a 5 km | m3 | 4.0058
LT-220SIR0TAS1C1600A | OCCE5 | Encofrado | m2 | 6.04
LT-220SIR0TAS1C1600A | OCCE6 | Concreto f'c=210kg/cm2 | m3 | 2.9241
LT-220SIR0TAS1C1600A | OCCE7 | Acero de Refuerzo fy=4200kg/cm2 | kg | 263.1735
LT-220SIR0TAS1C1600A | OCPE3 | Solado en concreto f´c = 100 kg/cm2 de 5 cm de espesor | m3 | 0.3125
LT-220SIR0TAS2C1500A | OCCE1 | Excavacion en suelo normal (tipo I+II+III) | m3 | 23.1418
LT-220SIR0TAS2C1500A | OCCE2 | Excavacion en roca (tipo IV) | m3 | 4.0838
LT-220SIR0TAS2C1500A | OCCE3 | Relleno con material propio compactado | m3 | 23.412
LT-220SIR0TAS2C1500A | OCCE4 | Eliminacion de material excedente a 5 km | m3 | 4.7671
LT-220SIR0TAS2C1500A | OCCE5 | Encofrado | m2 | 6.88
LT-220SIR0TAS2C1500A | OCCE6 | Concreto f'c=210kg/cm2 | m3 | 3.5331
LT-220SIR0TAS2C1500A | OCCE7 | Acero de Refuerzo fy=4200kg/cm2 | kg | 317.9835
LT-220SIR0TAS2C1500A | OCPE3 | Solado en concreto f´c = 100 kg/cm2 de 5 cm de espesor | m3 | 0.3125
LT-220SIR0TAD2C1700A | OCCE1 | Excavacion en suelo normal (tipo I+II+III) | m3 | 48.3339
LT-220SIR0TAD2C1700A | OCCE2 | Excavacion en roca (tipo IV) | m3 | 8.5295
LT-220SIR0TAD2C1700A | OCCE3 | Relleno con material propio compactado | m3 | 48.8411
LT-220SIR0TAD2C1700A | OCCE4 | Eliminacion de material excedente a 5 km | m3 | 10.0278
LT-220SIR0TAD2C1700A | OCCE5 | Encofrado | m2 | 9.66
LT-220SIR0TAD2C1700A | OCCE6 | Concreto f'c=210kg/cm2 | m3 | 7.4418
LT-220SIR0TAD2C1700A | OCCE7 | Acero de Refuerzo fy=4200kg/cm2 | kg | 669.76
LT-220SIR0TAD2C1700A | OCPE3 | Solado en concreto f´c = 100 kg/cm2 de 5 cm de espesor | m3 | 0.6125
LT-220SIR0TAD1C1600A | OCCE1 | Excavacion en suelo normal (tipo I+II+III) | m3 | 39.9734
LT-220SIR0TAD1C1600A | OCCE2 | Excavacion en roca (tipo IV) | m3 | 7.0541
LT-220SIR0TAD1C1600A | OCCE3 | Relleno con material propio compactado | m3 | 40.2571
LT-220SIR0TAD1C1600A | OCCE4 | Eliminacion de material excedente a 5 km | m3 | 8.4631
LT-220SIR0TAD1C1600A | OCCE5 | Encofrado | m2 | 8.96
LT-220SIR0TAD1C1600A | OCCE6 | Concreto f'c=210kg/cm2 | m3 | 6.2905
LT-220SIR0TAD1C1600A | OCCE7 | Acero de Refuerzo fy=4200kg/cm2 | kg | 566.1441
LT-220SIR0TAD1C1600A | OCPE3 | Solado en concreto f´c = 100 kg/cm2 de 5 cm de espesor | m3 | 0.512
LT-220SIR0TAD2C1600A | OCCE1 | Excavacion en suelo normal (tipo I+II+III) | m3 | 43.7272
LT-220SIR0TAD2C1600A | OCCE2 | Excavacion en roca (tipo IV) | m3 | 7.7166
LT-220SIR0TAD2C1600A | OCCE3 | Relleno con material propio compactado | m3 | 43.8614
LT-220SIR0TAD2C1600A | OCCE4 | Eliminacion de material excedente a 5 km | m3 | 9.4779
LT-220SIR0TAD2C1600A | OCCE5 | Encofrado | m2 | 9.32
LT-220SIR0TAD2C1600A | OCCE6 | Concreto f'c=210kg/cm2 | m3 | 7.0363
LT-220SIR0TAD2C1600A | OCCE7 | Acero de Refuerzo fy=4200kg/cm2 | kg | 633.271
LT-220SIR0TAD2C1600A | OCPE3 | Solado en concreto f´c = 100 kg/cm2 de 5 cm de espesor | m3 | 0.578
LT-220SIR0TAD1C1700A | OCCE1 | Excavacion en suelo normal (tipo I+II+III) | m3 | 43.7272
LT-220SIR0TAD1C1700A | OCCE2 | Excavacion en roca (tipo IV) | m3 | 7.7166
LT-220SIR0TAD1C1700A | OCCE3 | Relleno con material propio compactado | m3 | 43.8614
LT-220SIR0TAD1C1700A | OCCE4 | Eliminacion de material excedente a 5 km | m3 | 9.4779
LT-220SIR0TAD1C1700A | OCCE5 | Encofrado | m2 | 9.32
LT-220SIR0TAD1C1700A | OCCE6 | Concreto f'c=210kg/cm2 | m3 | 7.0363
LT-220SIR0TAD1C1700A | OCCE7 | Acero de Refuerzo fy=4200kg/cm2 | kg | 633.271
LT-220SIR0TAD1C1700A | OCPE3 | Solado en concreto f´c = 100 kg/cm2 de 5 cm de espesor | m3 | 0.578
LF-500SIR1TAS2C2592A | OCCE1 | Excavacion en suelo normal (tipo I+II+III) | m3 | 19.4033
LF-500SIR1TAS2C2592A | OCCE2 | Excavacion en roca (tipo IV) | m3 | 3.4241
LF-500SIR1TAS2C2592A | OCCE3 | Relleno con material propio compactado | m3 | 20.2584
LF-500SIR1TAS2C2592A | OCCE4 | Eliminacion de material excedente a 5 km | m3 | 3.2113
LF-500SIR1TAS2C2592A | OCCE5 | Encofrado | m2 | 5.68
LF-500SIR1TAS2C2592A | OCCE6 | Concreto f'c=210kg/cm2 | m3 | 2.359
LF-500SIR1TAS2C2592A | OCCE7 | Acero de Refuerzo fy=4200kg/cm2 | kg | 212.3105
LF-500SIR1TAS2C2592A | OCPE3 | Solado en concreto f´c = 100 kg/cm2 de 5 cm de espesor | m3 | 0.242
LF-500SIR0TAS2C4600A | OCCE1 | Excavacion en suelo normal (tipo I+II+III) | m3 | 22.102
LF-500SIR0TAS2C4600A | OCCE2 | Excavacion en roca (tipo IV) | m3 | 3.9004
LF-500SIR0TAS2C4600A | OCCE3 | Relleno con material propio compactado | m3 | 23.2142
LF-500SIR0TAS2C4600A | OCCE4 | Eliminacion de material excedente a 5 km | m3 | 3.4853
LF-500SIR0TAS2C4600A | OCCE5 | Encofrado | m2 | 5.96
LF-500SIR0TAS2C4600A | OCCE6 | Concreto f'c=210kg/cm2 | m3 | 2.5557
LF-500SIR0TAS2C4600A | OCCE7 | Acero de Refuerzo fy=4200kg/cm2 | kg | 230.0139
LF-500SIR0TAS2C4600A | OCPE3 | Solado en concreto f´c = 100 kg/cm2 de 5 cm de espesor | m3 | 0.2645
LF-500SER0TAS2C4500A | OCCE1 | Excavacion en suelo normal (tipo I+II+III) | m3 | 18.9161
LF-500SER0TAS2C4500A | OCCE2 | Excavacion en roca (tipo IV) | m3 | 3.3381
LF-500SER0TAS2C4500A | OCCE3 | Relleno con material propio compactado | m3 | 19.3021
LF-500SER0TAS2C4500A | OCCE4 | Eliminacion de material excedente a 5 km | m3 | 3.6901
LF-500SER0TAS2C4500A | OCCE5 | Encofrado | m2 | 5.6
LF-500SER0TAS2C4500A | OCCE6 | Concreto f'c=210kg/cm2 | m3 | 2.6961
LF-500SER0TAS2C4500A | OCCE7 | Acero de Refuerzo fy=4200kg/cm2 | kg | 242.6483
LF-500SER0TAS2C4500A | OCPE3 | Solado en concreto f´c = 100 kg/cm2 de 5 cm de espesor | m3 | 0.288
LF-500COR0TAS2C4500A | OCCE1 | Excavacion en suelo normal (tipo I+II+III) | m3 | 16.9337
LF-500COR0TAS2C4500A | OCCE2 | Excavacion en roca (tipo IV) | m3 | 2.9883
LF-500COR0TAS2C4500A | OCCE3 | Relleno con material propio compactado | m3 | 17.5635
LF-500COR0TAS2C4500A | OCCE4 | Eliminacion de material excedente a 5 km | m3 | 2.9481
LF-500COR0TAS2C4500A | OCCE5 | Encofrado | m2 | 5.4
LF-500COR0TAS2C4500A | OCCE6 | Concreto f'c=210kg/cm2 | m3 | 2.17
LF-500COR0TAS2C4500A | OCCE7 | Acero de Refuerzo fy=4200kg/cm2 | kg | 195.2982
LF-500COR0TAS2C4500A | OCPE3 | Solado en concreto f´c = 100 kg/cm2 de 5 cm de espesor | m3 | 0.2205
LT-138SIR2TAD1C2400A | OCCE1 | Excavacion en suelo normal (tipo I+II+III) | m3 | 53.7765
LT-138SIR2TAD1C2400A | OCCE2 | Excavacion en roca (tipo IV) | m3 | 9.49
LT-138SIR2TAD1C2400A | OCCE3 | Relleno con material propio compactado | m3 | 55.4946
LT-138SIR2TAD1C2400A | OCCE4 | Eliminacion de material excedente a 5 km | m3 | 9.7149
LT-138SIR2TAD1C2400A | OCCE5 | Encofrado | m2 | 8.78
LT-138SIR2TAD1C2400A | OCCE6 | Concreto f'c=210kg/cm2 | m3 | 7.0981
LT-138SIR2TAD1C2400A | OCCE7 | Acero de Refuerzo fy=4200kg/cm2 | kg | 638.8283
LT-138SIR2TAD1C2400A | OCPE3 | Solado en concreto f´c = 100 kg/cm2 de 5 cm de espesor | m3 | 0.70581
LT-138SIR2TAD1C2315A | OCCE1 | Excavacion en suelo normal (tipo I+II+III) | m3 | 45.9935
LT-138SIR2TAD1C2315A | OCCE2 | Excavacion en roca (tipo IV) | m3 | 8.1165
LT-138SIR2TAD1C2315A | OCCE3 | Relleno con material propio compactado | m3 | 48.1253
LT-138SIR2TAD1C2315A | OCCE4 | Eliminacion de material excedente a 5 km | m3 | 7.4808
LT-138SIR2TAD1C2315A | OCCE5 | Encofrado | m2 | 8.24
LT-138SIR2TAD1C2315A | OCCE6 | Concreto f'c=210kg/cm2 | m3 | 5.4862
LT-138SIR2TAD1C2315A | OCCE7 | Acero de Refuerzo fy=4200kg/cm2 | kg | 493.7582
LT-138SIR2TAD1C2315A | OCPE3 | Solado en concreto f´c = 100 kg/cm2 de 5 cm de espesor | m3 | 0.53045
LT-138SIR1TAD1C1400A | OCCE1 | Excavacion en suelo normal (tipo I+II+III) | m3 | 39.4075
LT-138SIR1TAD1C1400A | OCCE2 | Excavacion en roca (tipo IV) | m3 | 6.9543
LT-138SIR1TAD1C1400A | OCCE3 | Relleno con material propio compactado | m3 | 41.0893
LT-138SIR1TAD1C1400A | OCCE4 | Eliminacion de material excedente a 5 km | m3 | 6.5905
LT-138SIR1TAD1C1400A | OCCE5 | Encofrado | m2 | 7.78
LT-138SIR1TAD1C1400A | OCCE6 | Concreto f'c=210kg/cm2 | m3 | 4.8414
LT-138SIR1TAD1C1400A | OCCE7 | Acero de Refuerzo fy=4200kg/cm2 | kg | 435.73
LT-138SIR1TAD1C1400A | OCPE3 | Solado en concreto f´c = 100 kg/cm2 de 5 cm de espesor | m3 | 0.46295
LT-138SIR1TAD1C1300A | OCCE1 | Excavacion en suelo normal (tipo I+II+III) | m3 | 34.6743
LT-138SIR1TAD1C1300A | OCCE2 | Excavacion en roca (tipo IV) | m3 | 6.119
LT-138SIR1TAD1C1300A | OCCE3 | Relleno con material propio compactado | m3 | 35.9755
LT-138SIR1TAD1C1300A | OCCE4 | Eliminacion de material excedente a 5 km | m3 | 6.0222
LT-138SIR1TAD1C1300A | OCCE5 | Encofrado | m2 | 7.42
LT-138SIR1TAD1C1300A | OCCE6 | Concreto f'c=210kg/cm2 | m3 | 4.4292
LT-138SIR1TAD1C1300A | OCCE7 | Acero de Refuerzo fy=4200kg/cm2 | kg | 398.6321
LT-138SIR1TAD1C1300A | OCPE3 | Solado en concreto f´c = 100 kg/cm2 de 5 cm de espesor | m3 | 0.4205
LT-138SIR1TAD1C1240A | OCCE1 | Excavacion en suelo normal (tipo I+II+III) | m3 | 32.6049
LT-138SIR1TAD1C1240A | OCCE2 | Excavacion en roca (tipo IV) | m3 | 5.7538
LT-138SIR1TAD1C1240A | OCCE3 | Relleno con material propio compactado | m3 | 33.557
LT-138SIR1TAD1C1240A | OCCE4 | Eliminacion de material excedente a 5 km | m3 | 6.0022
LT-138SIR1TAD1C1240A | OCCE5 | Encofrado | m2 | 7.26
LT-138SIR1TAD1C1240A | OCCE6 | Concreto f'c=210kg/cm2 | m3 | 4.4132
LT-138SIR1TAD1C1240A | OCCE7 | Acero de Refuerzo fy=4200kg/cm2 | kg | 397.1921
LT-138SIR1TAD1C1240A | OCPE3 | Solado en concreto f´c = 100 kg/cm2 de 5 cm de espesor | m3 | 0.4205
LT-138SIR0TAD1C1400A | OCCE1 | Excavacion en suelo normal (tipo I+II+III) | m3 | 43.0439
LT-138SIR0TAD1C1400A | OCCE2 | Excavacion en roca (tipo IV) | m3 | 7.596
LT-138SIR0TAD1C1400A | OCCE3 | Relleno con material propio compactado | m3 | 44.3219
LT-138SIR0TAD1C1400A | OCCE4 | Eliminacion de material excedente a 5 km | m3 | 7.8975
LT-138SIR0TAD1C1400A | OCCE5 | Encofrado | m2 | 8.07
LT-138SIR0TAD1C1400A | OCCE6 | Concreto f'c=210kg/cm2 | m3 | 5.7841
LT-138SIR0TAD1C1400A | OCCE7 | Acero de Refuerzo fy=4200kg/cm2 | kg | 520.5678
LT-138SIR0TAD1C1400A | OCPE3 | Solado en concreto f´c = 100 kg/cm2 de 5 cm de espesor | m3 | 0.56592
LT-138SIR0TAD1C1300A | OCCE1 | Excavacion en suelo normal (tipo I+II+III) | m3 | 40.8107
LT-138SIR0TAD1C1300A | OCCE2 | Excavacion en roca (tipo IV) | m3 | 7.2019
LT-138SIR0TAD1C1300A | OCCE3 | Relleno con material propio compactado | m3 | 41.6667
LT-138SIR0TAD1C1300A | OCCE4 | Eliminacion de material excedente a 5 km | m3 | 7.9323
LT-138SIR0TAD1C1300A | OCCE5 | Encofrado | m2 | 7.9277
LT-138SIR0TAD1C1300A | OCCE6 | Concreto f'c=210kg/cm2 | m3 | 5.8077
LT-138SIR0TAD1C1300A | OCCE7 | Acero de Refuerzo fy=4200kg/cm2 | kg | 522.691
LT-138SIR0TAD1C1300A | OCPE3 | Solado en concreto f´c = 100 kg/cm2 de 5 cm de espesor | m3 | 0.57018
LT-138SIR0TAD1C1240A | OCCE1 | Excavacion en suelo normal (tipo I+II+III) | m3 | 35.9284
LT-138SIR0TAD1C1240A | OCCE2 | Excavacion en roca (tipo IV) | m3 | 6.3403
LT-138SIR0TAD1C1240A | OCCE3 | Relleno con material propio compactado | m3 | 36.8471
LT-138SIR0TAD1C1240A | OCCE4 | Eliminacion de material excedente a 5 km | m3 | 6.777
LT-138SIR0TAD1C1240A | OCCE5 | Encofrado | m2 | 7.54
LT-138SIR0TAD1C1240A | OCCE6 | Concreto f'c=210kg/cm2 | m3 | 4.9731
LT-138SIR0TAD1C1240A | OCCE7 | Acero de Refuerzo fy=4200kg/cm2 | kg | 447.5763
LT-138SIR0TAD1C1240A | OCPE3 | Solado en concreto f´c = 100 kg/cm2 de 5 cm de espesor | m3 | 0.4805
ACTUALIZACION CIMENTACION DE TORRES DE ACERO

## Parametros TA (hidden)
Codigo | Ls | Hc | hz1 | hz2 | Lz | C | T | Hx | Hy | VANO | P S-6 | P S-3 | P S0 | P S+3 | P S+6 | P A-3 | P A0 | P A+3 | P B-3 | P B0 | P B+3 | P R-3 | P R0 | P R+3 | 2022-04-29 21:51
LT-060SER0TAD1C1120A | 0.4 | 1.6 | 0.25 | 0.3 | 2.2 | 25350.5262 | 22495.4562 | 5623.8641 | 858.4197 | 600 | 3976.3164 | 4320.5091 | 4664.7019 | 5008.8947 | 5353.0874 | 6366.803 | 6870.342 | 7373.8809 | 8788.9675 | 9482.4445 | 10175.9215 | 9964.5003 | 10754.8081 | 11545.1159 | 45863.5071
LT-060SER0TAD1C1240A | 0.4 | 1.8 | 0.25 | 0.3 | 2.5 | 34976.8586 | 30964.2607 | 7741.0652 | 1534.1076 | 600 | 5612.4818 | 6088.203 | 6563.9242 | 7039.6455 | 7515.3667 | 9126.7356 | 9832.8307 | 10538.9257 | 12682.2563 | 13660.6179 | 14638.9796 | 14183.4496 | 15284.7958 | 16386.142 | 2045.663
LT-060SER0TAS1C1120A | 0.4 | 1.3 | 0.25 | 0.3 | 1.7 | 14079.1591 | 12270.7457 | 3067.6864 | 543.5099 | 600 | 2439.1381 | 2683.6437 | 2928.1494 | 3172.655 | 3417.1607 | 3946.2321 | 4302.0988 | 4657.9656 | 5429.6734 | 5917.7477 | 6405.8219 | 6186.5532 | 6746.6522 | 7306.7512
LT-060SER0TAS1C1240A | 0.4 | 1.4 | 0.25 | 0.3 | 2 | 18730.2375 | 16283.6293 | 4070.9073 | 881.3538 | 600 | 3315.9852 | 3641.4218 | 3966.8584 | 4292.295 | 4617.7315 | 5505.6195 | 5990.705 | 6475.7905 | 7669.9616 | 8343.0899 | 9016.2183 | 8528.7493 | 9284.0728 | 10039.3962
LT-060SIR0TAS0C1120A | 0.4 | 1.6 | 0.25 | 0.3 | 1.8 | 18825.5934 | 17150.0174 | 4287.5044 | 314.9099 | 600 | 2318.0265 | 2525.22 | 2732.4135 | 2939.6071 | 3146.8006 | 3633.9367 | 3932.1001 | 4230.2635 | 4975.7832 | 5384.0447 | 5792.3062 | 5742.9144 | 6214.1187 | 6685.3231
LT-060SIR0TAD1C1120A | 0.4 | 1.8 | 0.25 | 0.3 | 2.8 | 38533.2667 | 35055.839 | 8763.9598 | 858.4197 | 600 | 4991.2056 | 5361.0538 | 5730.902 | 6100.7502 | 6470.5984 | 7763.3928 | 8295.3905 | 8827.3881 | 10642.0023 | 11369.4431 | 12096.884 | 12240.9408 | 13082.1085 | 13923.2762
LT-060SIR1TAS1C1120A | 0.4 | 1.6 | 0.25 | 0.3 | 1.8 | 18856.6432 | 16845.3707 | 4211.3427 | 543.5099 | 600 | 2739.4806 | 3002.5031 | 3265.5256 | 3528.5482 | 3791.5707 | 4594.8028 | 4993.0646 | 5391.3264 | 6469.9731 | 7029.0086 | 7588.0442 | 7067.5876 | 7682.6192 | 8297.6507
LT-060SIR1TAS1C1240A | 0.4 | 1.6 | 0.25 | 0.3 | 2.2 | 24671.956 | 21980.7249 | 5495.1812 | 881.3538 | 600 | 3679.0919 | 4026.5473 | 4374.0026 | 4721.458 | 5068.9134 | 6284.4519 | 6818.827 | 7353.2021 | 8915.6889 | 9670.7894 | 10425.8898 | 9589.6518 | 10409.3763 | 11229.1009
LT-060SIR1TAD1C1120A | 0.4 | 1.8 | 0.25 | 0.3 | 2.6 | 34350.0887 | 31133.3224 | 7783.3306 | 858.4197 | 600 | 4528.4033 | 4900.0854 | 5271.7675 | 5643.4496 | 6015.1317 | 7512.5136 | 8078.0824 | 8643.6513 | 10610.2853 | 11407.2297 | 12204.174 | 11537.5628 | 12408.6387 | 13279.7146
LT-060SIR1TAD1C1240A | 0.4 | 1.8 | 0.25 | 0.4 | 3 | 46562.2721 | 42099.7838 | 10524.9459 | 1534.1076 | 600 | 6302.7641 | 6811.485 | 7320.206 | 7828.927 | 8337.6479 | 10531.1275 | 11309.6139 | 12088.1002 | 14898.484 | 15996.6219 | 17094.7599 | 16126.4796 | 17323.076 | 18519.6724
LT-060SIR1TAS1C1070A | 0.4 | 1.4 | 0.25 | 0.3 | 1.8 | 16030.9505 | 14342.0984 | 3585.5246 | 405.7127 | 600 | 2303.9379 | 2523.5914 | 2743.245 | 2962.8985 | 3182.5521 | 3761.7159 | 4087.0191 | 4412.3223 | 5231.7128 | 5683.1942 | 6134.6757 | 5853.6658 | 6361.1545 | 6868.6433
LT-060SIR1TAD1C1070A | 0.4 | 1.8 | 0.25 | 0.3 | 2.2 | 28275.4606 | 25668.3354 | 6417.0839 | 582.8254 | 600 | 3673.7159 | 3973.7785 | 4273.8412 | 4573.9038 | 4873.9664 | 5994.1049 | 6444.6043 | 6895.1037 | 8407.8792 | 9038.818 | 9669.7568 | 9269.8049 | 9967.7818 | 10665.7587
LT-060SIR0TAS1C1240A | 0.4 | 1.8 | 0.25 | 0.3 | 2.2 | 27846.3267 | 24912.3873 | 6228.0968 | 881.3538 | 600 | 4112.6747 | 4457.5372 | 4802.3996 | 5147.2621 | 5492.1245 | 6573.2101 | 7075.0791 | 7576.948 | 9065.5779 | 9754.7556 | 10443.9332 | 10288.8386 | 11078.4788 | 11868.1189
LT-060SIR0TAS1C1120A | 0.4 | 1.6 | 0.25 | 0.3 | 2 | 21645.2894 | 19453.2901 | 4863.3225 | 543.5099 | 600 | 3061.0668 | 3322.5821 | 3584.0974 | 3845.6128 | 4107.1281 | 4807.0428 | 5181.8524 | 5556.6621 | 6573.7367 | 7084.5633 | 7595.3898 | 7586.9811 | 8180.8286 | 8774.676
LT-060SIR0TAS1C1070A | 0.4 | 1.5 | 0.25 | 0.3 | 2 | 18685.4295 | 16840.902 | 4210.2255 | 405.7127 | 600 | 2579.5325 | 2798.3594 | 3017.1863 | 3236.0133 | 3454.8402 | 3956.1281 | 4263.7518 | 4571.3756 | 5343.7261 | 5758.3332 | 6172.9403 | 6311.4759 | 6803.4224 | 7295.3689
LT-060SIR0TAD1C1240A | 0.4 | 1.8 | 0.25 | 0.45 | 3.1 | 51420.3096 | 46597.9629 | 11649.4907 | 1534.1076 | 600 | 6943.4466 | 7449.0502 | 7954.6538 | 8460.2574 | 8965.861 | 10886.7199 | 11618.8506 | 12350.9814 | 14965.8982 | 15969.1727 | 16972.4472 | 17102.8967 | 18257.3304 | 19411.7641
LT-060SIR0TAD1C1070A | 0.4 | 1.8 | 0.25 | 0.3 | 2.5 | 32159.5764 | 29336.6449 | 7334.1612 | 582.8254 | 600 | 4055.4338 | 4354.4596 | 4653.4855 | 4952.5114 | 5251.5373 | 6215.3144 | 6640.3754 | 7065.4365 | 8460.1896 | 9037.8277 | 9615.4658 | 9864.5004 | 10540.3136 | 11216.1268
LT-060SER0TAS1C1070A | 0.4 | 1.3 | 0.25 | 0.3 | 1.5 | 11911.7626 | 10397.51 | 2599.3775 | 405.7127 | 600 | 2045.663 | 2249.3031 | 2452.9433 | 2656.5834 | 2860.2235 | 3211.1517 | 3500.0702 | 3788.9888 | 4351.0967 | 4741.738 | 5132.3793 | 5102.6078 | 5562.8574 | 6023.107
LT-060SER0TAD1C1070A | 0.4 | 1.6 | 0.25 | 0.3 | 2 | 20680.1107 | 18383.2664 | 4595.8166 | 582.8254 | 600 | 3200.1445 | 3476.6134 | 3753.0824 | 4029.5513 | 4306.0202 | 5019.8355 | 5417.2319 | 5814.6282 | 6861.714 | 7404.0595 | 7946.405 | 7928.5002 | 8557.3098 | 9186.1194
LT-138SIR2TAS1C2315A | 0.4 | 1.9 | 0.25 | 0.3 | 2.2 | 30616.5989 | 26767.4405 | 6691.8601 | 1101.0108 | 600 | 5477.8214 | 5902.8508 | 6327.8801 | 6752.9094 | 7177.9387 | 9063.7432 | 9706.5995 | 10349.4557 | 12751.9707 | 13652.5721 | 14553.1735 | 13397.4972 | 14352.9858 | 15308.4745
LT-138SIR2TAS1C2400A | 0.4 | 1.8 | 0.25 | 0.3 | 2.5 | 33740.1927 | 29438.3343 | 7359.5836 | 1332.1684 | 600 | 6123.0425 | 6597.735 | 7072.4275 | 7547.1199 | 8021.8124 | 10196.4071 | 10918.1675 | 11639.928 | 14380.6883 | 15394.1083 | 16407.5283 | 15032.5342 | 16102.8792 | 17173.2242
LT-138SIR1TAS1C1300A | 0.4 | 1.7 | 0.25 | 0.3 | 2 | 23196.9123 | 19984.8987 | 4996.2247 | 1034.4725 | 600 | 4428.6819 | 4830.8251 | 5232.9682 | 5635.1114 | 6037.2546 | 7574.3457 | 8194.4781 | 8814.6106 | 10756.0345 | 11632.8362 | 12509.6379 | 11096.4239 | 12010.249 | 12924.0741
LT-138SIR1TAS1C1240A | 0.4 | 1.6 | 0.25 | 0.3 | 2 | 21563.6617 | 18622.0118 | 4655.503 | 881.3538 | 600 | 4057.0155 | 4424.94 | 4792.8646 | 5160.7891 | 5528.7137 | 6895.336 | 7459.7703 | 8024.2045 | 9770.448 | 10566.854 | 11363.2601 | 10126.1134 | 10959.6633 | 11793.2131
LT-138SIR1TAS1C1400A | 0.4 | 1.8 | 0.25 | 0.3 | 2 | 25808.9442 | 22164.7347 | 5541.1837 | 1305.5378 | 600 | 5019.7878 | 5477.6419 | 5935.496 | 6393.3501 | 6851.2042 | 8654.2984 | 9364.8729 | 10075.4473 | 12320.0568 | 13327.1051 | 14334.1535 | 12642.0246 | 13686.4077 | 14730.7909
LT-138SER0TAS1C4240A | 0.4 | 1.5 | 0.25 | 0.3 | 1.9 | 18897.5426 | 16108.0247 | 4027.0062 | 690.7995 | 600 | 3955.701 | 4268.4311 | 4581.1611 | 4893.8912 | 5206.6212 | 6338.2319 | 6796.2558 | 7254.2798 | 8763.3625 | 9393.9448 | 10024.5272 | 9512.8496 | 10203.9086 | 10894.9676
LT-138SER0TAS1C4400A | 0.4 | 1.5 | 0.25 | 0.3 | 2.1 | 23100.476 | 19465.668 | 4866.417 | 1096.8185 | 600 | 5185.507 | 5582.6234 | 5979.7397 | 6376.8561 | 6773.9725 | 8331.9938 | 8915.5979 | 9499.2021 | 11522.685 | 12326.2178 | 13129.7507 | 12486.6973 | 13366.2984 | 14245.8996
LT-138SER0TAS1C4300A | 0.4 | 1.6 | 0.25 | 0.3 | 2.1 | 18299.4225 | 15302.7388 | 3825.6847 | 902.4795 | 540 | 4232.5496 | 4574.1463 | 4915.7431 | 5257.3398 | 5598.9366 | 6594.1516 | 7079.3211 | 7564.4906 | 8945.2327 | 9600.287 | 10255.3413 | 10043.1513 | 10786.3478 | 11529.5443
LT-138SIR0TAS1C1300A | 0.4 | 1.6 | 0.25 | 0.3 | 2.3 | 26257.963 | 22770.5675 | 5692.6419 | 1034.4725 | 600 | 4922.6662 | 5321.19 | 5719.7139 | 6118.2377 | 6516.7615 | 7891.5848 | 8473.6683 | 9055.7518 | 10904.1058 | 11704.535 | 12504.9643 | 11851.0116 | 12730.297 | 13609.5825
LT-138SIR0TAS1C1400A | 0.4 | 1.7 | 0.25 | 0.3 | 2.3 | 28967.3093 | 25012.4171 | 6253.1043 | 1305.5378 | 600 | 5577.9099 | 6031.409 | 6484.9082 | 6938.4073 | 7391.9065 | 9023.4817 | 9690.7939 | 10358.1062 | 12511.4814 | 13432.1602 | 14352.8391 | 13501.9194 | 14506.6723 | 15511.4252
LT-138SIR0TAS1C1240A | 0.4 | 1.6 | 0.25 | 0.3 | 2.2 | 24563.5341 | 21367.8741 | 5341.9685 | 881.3538 | 600 | 4512.0737 | 4876.8561 | 5241.6386 | 5606.421 | 5971.2035 | 7185.2909 | 7715.1512 | 8245.0115 | 9900.8518 | 10627.5769 | 11354.3021 | 10820.3724 | 11622.7533 | 12425.1343
LT-220COR0TAD0C1600A | 0.4 | 1.8 | 0.25 | 0.4 | 2.5 | 39762.9966 | 32210.7348 | 8052.6837 | 3234.6679 | 600 | 10823.2036 | 11631.9964 | 12440.7892 | 13249.582 | 14058.3748 | 17289.3662 | 18491.5257 | 19693.6852 | 23899.7686 | 25561.5608 | 27223.353 | 24770.0926 | 26492.4 | 28214.7073
LT-220SER0TAS1C1400A | 0.4 | 1.4 | 0.25 | 0.3 | 1.9 | 19700.0456 | 15684.9472 | 3921.2368 | 1391.2628 | 600 | 5623.4828 | 6096.9993 | 6570.5158 | 7044.0322 | 7517.5487 | 9297.7254 | 10009.0448 | 10720.3643 | 12977.2305 | 13966.3167 | 14955.403 | 13186.3851 | 14200.4361 | 15214.4871
LT-220SER0TAD2C4600A | 0.4 | 1.8 | 0.25 | 0.4 | 3 | 50568.5653 | 41435.431 | 10358.8578 | 3211.1422 | 600 | 13559.7418 | 14380.8421 | 15201.9423 | 16023.0426 | 16844.1429 | 21686.6549 | 22904.1627 | 24121.6706 | 30097.5053 | 31779.6718 | 33461.8383 | 30911.4193 | 32657.2131 | 34403.0069
LT-220SER0TAS1C1600A | 0.4 | 1.4 | 0.25 | 0.3 | 2.2 | 23532.754 | 18640.3257 | 4660.0814 | 1931.6589 | 600 | 6863.2437 | 7436.565 | 8009.8863 | 8583.2076 | 9156.5289 | 11527.2227 | 12401.5441 | 13275.8654 | 16195.8952 | 17419.7222 | 18643.5492 | 16240.1567 | 17478.5683 | 18716.98
LT-220SER0TAS1C1500A | 0.4 | 1.4 | 0.25 | 0.3 | 2.1 | 21573.7471 | 17124.907 | 4281.2267 | 1659.5336 | 600 | 6230.0717 | 6755.042 | 7280.0123 | 7804.9827 | 8329.953 | 10405.3659 | 11201.357 | 11997.3481 | 14584.8715 | 15696.3892 | 16807.9069 | 14696.0362 | 15826.2219 | 16956.4076
LT-220SER0TAS1C4600A | 0.4 | 1.6 | 0.25 | 0.3 | 2.2 | 26548.5388 | 21350.022 | 5337.5055 | 1605.5711 | 600 | 7551.8585 | 8074.6407 | 8597.4228 | 9120.205 | 9642.9872 | 12121.8678 | 12895.0613 | 13668.2548 | 16788.0377 | 17854.6379 | 18921.2382 | 17311.605 | 18421.6743 | 19531.7436
LT-220SER0TAS2C4400A | 0.4 | 1.6 | 0.25 | 0.3 | 2.2 | 25278.7469 | 20271.6507 | 5067.9127 | 1496.8685 | 600 | 7301.3539 | 7795.6957 | 8290.0375 | 8784.3793 | 9278.7212 | 11685.5903 | 12412.575 | 13139.5596 | 16153.0237 | 17152.7892 | 18152.5546 | 16707.0402 | 17753.5265 | 18800.0129
LT-220SER0TAS1C4400A | 0.4 | 1.5 | 0.25 | 0.3 | 2.1 | 22805.8868 | 18468.0973 | 4617.0243 | 1182.5435 | 600 | 6297.9562 | 6735.3564 | 7172.7567 | 7610.1569 | 8047.5572 | 9938.9033 | 10575.6273 | 11212.3512 | 13658.1002 | 14529.664 | 15401.2279 | 14298.9933 | 15219.6552 | 16140.317
LT-220SIR1TAD1C2592A | 0.4 | 1.9 | 0.25 | 0.4 | 3.3 | 60913.7768 | 51157.4904 | 12789.3726 | 3451.914 | 600 | 14463.9648 | 15348.0739 | 16232.1829 | 17116.292 | 18000.401 | 23270.5914 | 24596.6024 | 25922.6135 | 32470.7365 | 34315.6642 | 36160.592 | 33055.304 | 34946.1321 | 36836.9602
LT-220SER0TAS1C4500A | 0.4 | 1.5 | 0.25 | 0.3 | 2.2 | 24732.3074 | 19953.1842 | 4988.2961 | 1392.6119 | 600 | 6940.365 | 7421.7189 | 7903.0728 | 8384.4267 | 8865.7806 | 11051.0543 | 11757.5456 | 12464.0369 | 15249.3264 | 16220.3402 | 17191.3539 | 15837.298 | 16855.0612 | 17872.8244
LT-220SER0TAS2C4500A | 0.4 | 1.5 | 0.25 | 0.3 | 2.3 | 27425.7682 | 21981.6772 | 5495.4193 | 1706.9369 | 600 | 7939.7318 | 8476.8335 | 9013.9352 | 9551.0369 | 10088.1386 | 12871.7641 | 13670.9271 | 14470.09 | 17900.8106 | 19006.4341 | 20112.0575 | 18300.6917 | 19444.9843 | 20589.2769
LT-220SER0TAS2C4600A | 0.4 | 1.6 | 0.25 | 0.3 | 2.3 | 29471.6224 | 23608.0873 | 5902.0218 | 1919.8961 | 600 | 8553.7699 | 9131.4811 | 9709.1924 | 10286.9036 | 10864.6149 | 14021.576 | 14890.1693 | 15758.7626 | 19599.2731 | 20807.1262 | 22014.9793 | 19841.0038 | 21078.9345 | 22316.8652
LT-220SIR1TAD1C2726A | 0.4 | 1.9 | 0.3 | 0.45 | 3.3 | 67548.8446 | 56681.5087 | 14170.3772 | 4052.178 | 600 | 16155.0256 | 17125.1843 | 18095.3429 | 19065.5015 | 20035.6602 | 26022.5665 | 27480.5382 | 28938.5099 | 36330.385 | 38360.033 | 40389.6809 | 36935.4723 | 39012.9071 | 41090.3418
LT-220SIR1TAS1C2592A | 0.4 | 1.6 | 0.25 | 0.3 | 2.6 | 33713.588 | 27845.0745 | 6961.2686 | 1883.1195 | 600 | 8519.0863 | 9111.2701 | 9703.4539 | 10295.6378 | 10887.8216 | 14019.5729 | 14916.6473 | 15813.7218 | 19674.9011 | 20928.8798 | 22182.8585 | 19796.5196 | 21070.1041 | 22343.6885
LT-220SIR1TAS1C2726A | 0.4 | 1.6 | 0.25 | 0.4 | 2.6 | 37117.0086 | 30604.2216 | 7651.0554 | 2183.2515 | 600 | 9486.6312 | 10133.0682 | 10779.5052 | 11425.9422 | 12072.3792 | 15650.731 | 16633.3814 | 17616.0318 | 21993.0508 | 23368.4943 | 24743.9378 | 22067.5859 | 23460.6794 | 24853.7729
LT-220SIR2TAD2C2592A | 0.4 | 2 | 0.3 | 0.45 | 3.5 | 74569.802 | 63777.9383 | 15944.4846 | 3766.239 | 600 | 16048.2289 | 17009.8506 | 17971.4724 | 18933.0941 | 19894.7159 | 26314.1668 | 27775.5742 | 29236.9817 | 37078.7981 | 39128.3493 | 41177.9005 | 37049.4869 | 39120.1038 | 41190.7207
LT-220SIR2TAD2C2726A | 0.4 | 2 | 0.3 | 0.45 | 3.7 | 82737.603 | 70763.5768 | 17690.8942 | 4366.503 | 600 | 17861.5565 | 18910.0589 | 19958.5612 | 21007.0635 | 22055.5658 | 29341.4168 | 30938.7396 | 32536.0624 | 41379.5543 | 43621.5307 | 45863.5071 | 41266.9193 | 43527.9342 | 45788.9491
LT-220SIR2TAS2C2592A | 0.4 | 1.9 | 0.25 | 0.4 | 2.6 | 42864.0123 | 36074.0126 | 9018.5032 | 2197.4445 | 600 | 9903.4153 | 10573.0369 | 11242.6585 | 11912.2802 | 12581.9018 | 16723.0492 | 17758.9037 | 18794.7582 | 23776.4985 | 25241.2294 | 26705.9604 | 23333.5538 | 24789.8527 | 26246.1516
LT-220SIR2TAS2C2726A | 0.4 | 1.8 | 0.25 | 0.4 | 2.9 | 47097.9969 | 39634.2997 | 9908.5749 | 2497.5765 | 600 | 10921.7294 | 11645.8882 | 12370.0469 | 13094.2057 | 13818.3644 | 18525.2068 | 19650.9588 | 20776.7109 | 26394.9519 | 27990.1186 | 29585.2853 | 25790.2115 | 27369.6026 | 28948.9936
LT-220SIR1TAS2C2592A | 0.4 | 1.7 | 0.25 | 0.4 | 2.5 | 37524.8129 | 30950.8203 | 7737.7051 | 2197.4445 | 600 | 9586.8355 | 10235.6637 | 10884.492 | 11533.3203 | 12182.1485 | 16164.1933 | 17166.6402 | 18169.0871 | 22927.1545 | 24341.73 | 25756.3055 | 22584.4121 | 23995.2407 | 25406.0694
LT-220SIR1TAS2C2726A | 0.4 | 1.6 | 0.25 | 0.4 | 2.8 | 41318.4595 | 34086.9584 | 8521.7396 | 2497.5765 | 600 | 10579.3207 | 11281.8285 | 11984.3363 | 12686.844 | 13389.3518 | 17932.5626 | 19024.4592 | 20116.3559 | 25501.1866 | 27046.0067 | 28590.8268 | 24989.8714 | 26522.6795 | 28055.4875
LT-220SIR1TAD2C2592A | 0.4 | 1.8 | 0.3 | 0.45 | 3.4 | 65252.8597 | 54816.8589 | 13704.2147 | 3766.239 | 600 | 15516.6376 | 16447.3495 | 17378.0614 | 18308.7734 | 19239.4853 | 25423.5973 | 26837.1278 | 28250.6583 | 35751.3267 | 37730.2422 | 39709.1577 | 35830.7384 | 37835.0591 | 39839.3798
LT-220SIR1TAD2C2726A | 0.4 | 1.9 | 0.3 | 0.45 | 3.5 | 72329.065 | 60769.5561 | 15192.389 | 4366.503 | 600 | 17231.466 | 18247.5907 | 19263.7154 | 20279.8402 | 21295.9649 | 28314.995 | 29863.5716 | 31412.1481 | 39869.4249 | 42040.2679 | 44211.1108 | 39847.1299 | 42039.8388 | 44232.5477
LT-220SIR0TAS2C1600A | 0.4 | 1.8 | 0.25 | 0.3 | 2.5 | 36826.0754 | 30466.4085 | 7616.6021 | 2245.9839 | 600 | 9197.1366 | 9850.5279 | 10503.9191 | 11157.3104 | 11810.7017 | 15149.3357 | 16131.6257 | 17113.9156 | 21222.1506 | 22590.1239 | 23958.0973 | 21410.0025 | 22809.3241 | 24208.6456
LT-220SIR0TAS1C1500A | 0.4 | 1.6 | 0.25 | 0.3 | 2.5 | 30935.4764 | 25732.1357 | 6433.0339 | 1659.5336 | 600 | 7481.5393 | 8030.5822 | 8579.6251 | 9128.6681 | 9677.711 | 11979.6906 | 12786.182 | 13592.6734 | 16568.3708 | 17678.8059 | 18789.2409 | 17145.9347 | 18306.8393 | 19467.7439
LT-220SIR0TAS1C1600A | 0.4 | 1.7 | 0.25 | 0.3 | 2.5 | 33274.5059 | 27579.317 | 6894.8292 | 1931.6589 | 600 | 8198.4032 | 8796.122 | 9393.8408 | 9991.5596 | 10589.2784 | 13180.6935 | 14062.1277 | 14943.5618 | 18259.1684 | 19474.7452 | 20690.322 | 18831.2396 | 20097.9115 | 21364.5834
LT-220SIR0TAS2C1500A | 0.4 | 1.6 | 0.25 | 0.4 | 2.5 | 34229.564 | 28363.7785 | 7090.9446 | 1973.8586 | 600 | 8473.9617 | 9079.5917 | 9685.2217 | 10290.8517 | 10896.4817 | 13861.535 | 14766.1572 | 15670.7795 | 19359.9095 | 20615.9808 | 21872.0521 | 19648.8878 | 20941.2188 | 22233.5499
LT-220SIR0TAD2C1700A | 0.4 | 1.9 | 0.3 | 0.45 | 3.5 | 70638.052 | 59385.392 | 14846.348 | 4405.0906 | 600 | 16719.1846 | 17726.626 | 18734.0674 | 19741.5088 | 20748.9502 | 26488.2777 | 27966.5443 | 29444.811 | 36607.1007 | 38639.66 | 40672.2194 | 37904.6059 | 40034.0781 | 42163.5502
LT-220SIR0TAD1C1600A | 0.4 | 1.8 | 0.3 | 0.45 | 3.2 | 60013.4287 | 50545.8536 | 12636.4634 | 3548.9929 | 600 | 13926.9182 | 14821.2058 | 15715.4934 | 16609.7809 | 17504.0685 | 21878.071 | 23183.733 | 24489.3951 | 30118.6823 | 31910.3134 | 33701.9445 | 31453.2527 | 33338.0751 | 35222.8974
LT-220SIR0TAD2C1600A | 0.4 | 1.8 | 0.3 | 0.45 | 3.4 | 64040.9353 | 53937.5148 | 13484.3787 | 3863.3179 | 600 | 14905.2193 | 15845.2459 | 16785.2725 | 17725.2991 | 18665.3257 | 23843.3539 | 25232.6515 | 26621.949 | 33093.9584 | 35012.5753 | 36931.1921 | 34003.5895 | 35997.922 | 37992.2544
LT-220SIR0TAD1C1700A | 0.4 | 1.8 | 0.3 | 0.45 | 3.4 | 66329.5488 | 55728.8776 | 13932.2194 | 4090.7656 | 600 | 15709.1298 | 16671.9761 | 17634.8224 | 18597.6688 | 19560.5151 | 24414.4855 | 25808.9754 | 27203.4654 | 33443.8309 | 35347.787 | 37251.7431 | 35237.0185 | 37258.0206 | 39279.0227
LF-500SIR1TAS2C2592A | 0.4 | 1.7 | 0.25 | 0.3 | 2.2 | 36644.5906 | 23566.8163 | 5891.7041 | 6965.433 | 560 | 18842.2331 | 20209.3099 | 21576.3868 | 22943.4637 | 24310.5405 | 30567.4474 | 32634.3855 | 34701.3236 | 42695.9695 | 45582.7284 | 48469.4874 | 43427.1617 | 46364.0687 | 49300.9758 | 49300.9758
LF-500SIR0TAS2C4600A | 0.4 | 1.8 | 0.25 | 0.3 | 2.3 | 39541.9106 | 26975.8688 | 6743.9672 | 5855.2394 | 600 | 18104.802 | 19418.4305 | 20732.059 | 22045.6874 | 23359.3159 | 29512.2787 | 31507.9287 | 33503.5787 | 41438.477 | 44240.2687 | 47042.0604 | 41798.4814 | 44625.356 | 47452.2307 | 47452.2307
LF-500SER0TAS2C4500A | 0.4 | 1.5 | 0.25 | 0.3 | 2.4 | 25541.2985 | 15440.2036 | 3860.0509 | 5003.4025 | 540 | 14462.8931 | 15549.0018 | 16635.1105 | 17721.2193 | 18807.328 | 22951.3752 | 24553.9086 | 26156.442 | 31642.2082 | 33851.32 | 36060.4317 | 32976.6449 | 35279.5024 | 37582.36 | 37582.36
LF-500COR0TAS2C4500A | 0.4 | 1.6 | 0.25 | 0.3 | 2.1 | 30979.9931 | 19931.8956 | 4982.9739 | 5003.4025 | 600 | 15918.1597 | 17072.9822 | 18227.8046 | 19382.6271 | 20537.4496 | 27263.6817 | 29107.1342 | 30950.5868 | 39134.112 | 41779.971 | 44425.8301 | 37798.1493 | 40354.2024 | 42910.2556 | 44425.8301
LT-138SIR2TAD1C2400A | 0.4 | 2 | 0.3 | 0.35 | 3.7571 | 66576.9047 | 59135.2646 | 16657.1969 | 1554.1964 | 1554.1964
LT-138SIR2TAD1C2315A | 0.4 | 2.1 | 0.3 | 0.35 | 3.2571 | 59147.9145 | 52541.2056 | 14959.8088 | 1284.5125 | 1284.5125
LT-138SIR1TAD1C1400A | 0.4 | 2 | 0.3 | 0.35 | 3.0429 | 51523.1749 | 45374.9247 | 12590.3492 | 1523.1274 | 1523.1274
LT-138SIR1TAD1C1300A | 0.4 | 1.9 | 0.3 | 0.35 | 2.9 | 45296.0029 | 39929.8467 | 11216.267 | 1206.8846 | 1206.8846
LT-138SIR1TAD1C1240A | 0.4 | 1.8 | 0.3 | 0.35 | 2.9 | 41432.8775 | 36556.9755 | 10351.6348 | 1028.2461 | 1028.2461
LT-138SIR0TAD1C1400A | 0.4 | 1.9 | 0.3 | 0.35 | 3.3643 | 57248.5172 | 50566.7714 | 14204.0139 | 1523.1274 | 1523.1274
LT-138SIR0TAD1C1300A | 0.4 | 1.8 | 0.3 | 0.35 | 3.3769 | 50751.4528 | 44915.3299 | 12768.5356 | 1206.5877 | 1206.5877
LT-138SIR0TAD1C1240A | 0.4 | 1.8 | 0.3 | 0.35 | 3.1 | 46721.6004 | 41415.73 | 11862.9297 | 1028.2461 | 1028.2461

## Formulario Bases TA (hidden)
Pata Torres
Codigo | LT-138SIR0TAD1C1240A
Metrado
[5 empty] | OCCE1 | Excavacion en suelo normal (tipo I+II+III) |  | m3 | 35.9284
[5 empty] | OCCE2 | Excavacion en roca (tipo IV) |  | m3 | 6.3403
[5 empty] | OCCE3 | Relleno con material propio compactado |  | m3 | 36.8471
[5 empty] | OCCE4 | Eliminacion de material excedente a 5 km |  | m3 | 6.777
[5 empty] | OCCE5 | Encofrado |  | m2 | 7.54
[5 empty] | OCCE6 | Concreto f'c=210kg/cm2 |  | m3 | 4.9731
[5 empty] | OCCE7 | Acero de Refuerzo fy=4200kg/cm2 |  | kg | 447.5763
[5 empty] | OCPE3 | Solado en concreto f´c = 100 kg/cm2 de 5 cm de espesor |  | m3 | 0.4805
Geometria |  |  |  |  | Caracteristicas de los materiales y suelos
Lado de pedestal |  | Ls | m | 0.4 | Resistencia del concreto |  | f'c | kg/cm2 | 210
Altura de pedestal |  | Hc | m | 1.8 | Esfuerzo del acero |  | Fy | kg/cm2 | 4200
Altura libre |  | hcs | m | 0.2 | Peso especifico del concreto |  | ϒc | kg/m3 | 2400
Altura de zapata 1 |  | hz1 | m | 0.3 | Capacidad portante del terreno |  | σt | kg/cm2 | 3
Altura de zapata 2 |  | hz2 | m | 0.35 | Peso especifico del terreno |  | ϒt | kg/m3 | 1900
Profundidad de desplante |  | HT | m | 2.45 | Angulo de arrancamiento |  | β | ° | 20
Lado de la zapata |  | Lz | m | 3.1
Cargas |  |  |  |  | Fuerzas estabilizantes
Compresión Máxima |  | C | kg | 46721.6004 | Peso del Suelo sin Arrancamiento |  | Ws | kg | 32319
Tracción Máxima |  | T | kg | 41415.73 | Peso de la Zapata |  | Wz | kg | 11935.368
Cortante Transversal en la Base |  | Hx | kg | 11862.9297 | Peso del Suelo con Arrancamiento |  | Wsa | kg | 59173.3511
Cortante Longitudinal en la Base |  | Hy | kg | 1028.2461 | Peso Estabilizante para el Volteo |  | Wev | kg | 90975.9683
Factor de Seguridad |  | F.S. | - | 1.5 | Peso Estabilizante para el Arrancamiento |  | Wea | kg | 71108.7191
Factores de Seguridad - Estabilidad |  |  |  |  | Presiones Sobre el Suelo
Factor de Seguridad al Volteo en X |  |  |  | 51.7506 | Presión 1 sobre el suelo |  | σt1 | kg/cm2 | 1.6347
Factor de Seguridad al Volteo en Y |  |  |  | 4.4856 | Presión 2 sobre el suelo |  | σt2 | kg/cm2 | 0.25865
Factor de Seguridad al Arrancamiento |  |  |  | 1.7169
b
b
Lz
hz2
hz1
Hc
hcs
Ls
C
Hx
HT
Lsup
s t1
s t2
s 3
s 4

## Metrado Civil PO (hidden)
Fecha ult. Act | 2025-03-25 09:10
Codigo | CODPARTIDA | Descripción | Unidad | Cantidad | Bürklin | SULZBERGER | Corte
BP220SIU1PAS1C1600S | OCCE1 | Excavacion en suelo normal (tipo I+II+III) | m3 | 41.2028 | EL CIMIENTO ES CORRECTO | EL CIMIENTO ES CORRECTO | CUMPLE CORTANTE
BP220SIU1PAS1C1600S | OCCE2 | Excavacion en roca (tipo IV) | m3 | 0
BP220SIU1PAS1C1600S | OCCE3 | Relleno con material propio compactado | m3 | 25.4728
BP220SIU1PAS1C1600S | OCCE4 | Eliminacion de material excedente a 5 km | m3 | 19.6625
BP220SIU1PAS1C1600S | OCCE5 | Encofrado | m2 | 28.16
BP220SIU1PAS1C1600S | OCCE6 | Concreto f'c=210kg/cm2 | m3 | 15.488
BP220SIU1PAS1C1600S | OCCE7 | Acero de Refuerzo fy=4200kg/cm2 | kg | 542.08
BP220SIU1PAS1C1600S | OCPE3 | Solado en concreto f´c = 100 kg/cm2 de 5 cm de espesor | m3 | 0.242
BP220SIU1PAS1C1600A | OCCE1 | Excavacion en suelo normal (tipo I+II+III) | m3 | 92.2505 | EL CIMIENTO ES CORRECTO | EL CIMIENTO ES CORRECTO | CUMPLE CORTANTE
BP220SIU1PAS1C1600A | OCCE2 | Excavacion en roca (tipo IV) | m3 | 0
BP220SIU1PAS1C1600A | OCCE3 | Relleno con material propio compactado | m3 | 51.8025
BP220SIU1PAS1C1600A | OCCE4 | Eliminacion de material excedente a 5 km | m3 | 50.56
BP220SIU1PAS1C1600A | OCCE5 | Encofrado | m2 | 49.92
BP220SIU1PAS1C1600A | OCCE6 | Concreto f'c=210kg/cm2 | m3 | 39.936
BP220SIU1PAS1C1600A | OCCE7 | Acero de Refuerzo fy=4200kg/cm2 | kg | 1397.76
BP220SIU1PAS1C1600A | OCPE3 | Solado en concreto f´c = 100 kg/cm2 de 5 cm de espesor | m3 | 0.512
BP220SIU1PAS1C1500S | OCCE1 | Excavacion en suelo normal (tipo I+II+III) | m3 | 36.6883 | EL CIMIENTO ES CORRECTO | EL CIMIENTO ES CORRECTO | CUMPLE CORTANTE
BP220SIU1PAS1C1500S | OCCE2 | Excavacion en roca (tipo IV) | m3 | 0
BP220SIU1PAS1C1500S | OCCE3 | Relleno con material propio compactado | m3 | 21.9263
BP220SIU1PAS1C1500S | OCCE4 | Eliminacion de material excedente a 5 km | m3 | 18.4525
BP220SIU1PAS1C1500S | OCCE5 | Encofrado | m2 | 26.4
BP220SIU1PAS1C1500S | OCCE6 | Concreto f'c=210kg/cm2 | m3 | 14.52
BP220SIU1PAS1C1500S | OCCE7 | Acero de Refuerzo fy=4200kg/cm2 | kg | 508.2
BP220SIU1PAS1C1500S | OCPE3 | Solado en concreto f´c = 100 kg/cm2 de 5 cm de espesor | m3 | 0.242
BP220SIU1PAS1C1500A | OCCE1 | Excavacion en suelo normal (tipo I+II+III) | m3 | 84.3224 | EL CIMIENTO ES CORRECTO | EL CIMIENTO ES CORRECTO | CUMPLE CORTANTE
BP220SIU1PAS1C1500A | OCCE2 | Excavacion en roca (tipo IV) | m3 | 0
BP220SIU1PAS1C1500A | OCCE3 | Relleno con material propio compactado | m3 | 45.9224
BP220SIU1PAS1C1500A | OCCE4 | Eliminacion de material excedente a 5 km | m3 | 48
BP220SIU1PAS1C1500A | OCCE5 | Encofrado | m2 | 47.36
BP220SIU1PAS1C1500A | OCCE6 | Concreto f'c=210kg/cm2 | m3 | 37.888
BP220SIU1PAS1C1500A | OCCE7 | Acero de Refuerzo fy=4200kg/cm2 | kg | 1326.08
BP220SIU1PAS1C1500A | OCPE3 | Solado en concreto f´c = 100 kg/cm2 de 5 cm de espesor | m3 | 0.512
BP220SIU1PAS1C1400S | OCCE1 | Excavacion en suelo normal (tipo I+II+III) | m3 | 36.6883 | EL CIMIENTO ES CORRECTO | EL CIMIENTO ES CORRECTO | CUMPLE CORTANTE
BP220SIU1PAS1C1400S | OCCE2 | Excavacion en roca (tipo IV) | m3 | 0
BP220SIU1PAS1C1400S | OCCE3 | Relleno con material propio compactado | m3 | 21.9263
BP220SIU1PAS1C1400S | OCCE4 | Eliminacion de material excedente a 5 km | m3 | 18.4525
BP220SIU1PAS1C1400S | OCCE5 | Encofrado | m2 | 26.4
BP220SIU1PAS1C1400S | OCCE6 | Concreto f'c=210kg/cm2 | m3 | 14.52
BP220SIU1PAS1C1400S | OCCE7 | Acero de Refuerzo fy=4200kg/cm2 | kg | 508.2
BP220SIU1PAS1C1400S | OCPE3 | Solado en concreto f´c = 100 kg/cm2 de 5 cm de espesor | m3 | 0.242
BP220SIU1PAS1C1400A | OCCE1 | Excavacion en suelo normal (tipo I+II+III) | m3 | 78.285 | EL CIMIENTO ES CORRECTO | EL CIMIENTO ES CORRECTO | CUMPLE CORTANTE
BP220SIU1PAS1C1400A | OCCE2 | Excavacion en roca (tipo IV) | m3 | 0
BP220SIU1PAS1C1400A | OCCE3 | Relleno con material propio compactado | m3 | 47.317
BP220SIU1PAS1C1400A | OCCE4 | Eliminacion de material excedente a 5 km | m3 | 38.71
BP220SIU1PAS1C1400A | OCCE5 | Encofrado | m2 | 43.68
BP220SIU1PAS1C1400A | OCCE6 | Concreto f'c=210kg/cm2 | m3 | 30.576
BP220SIU1PAS1C1400A | OCCE7 | Acero de Refuerzo fy=4200kg/cm2 | kg | 1070.16
BP220SIU1PAS1C1400A | OCPE3 | Solado en concreto f´c = 100 kg/cm2 de 5 cm de espesor | m3 | 0.392
BP220SIU1PAD1C1600S | OCCE1 | Excavacion en suelo normal (tipo I+II+III) | m3 | 58.4624 | EL CIMIENTO ES CORRECTO | EL CIMIENTO ES CORRECTO | CUMPLE CORTANTE
BP220SIU1PAD1C1600S | OCCE2 | Excavacion en roca (tipo IV) | m3 | 0
BP220SIU1PAD1C1600S | OCCE3 | Relleno con material propio compactado | m3 | 32.1984
BP220SIU1PAD1C1600S | OCCE4 | Eliminacion de material excedente a 5 km | m3 | 32.83
BP220SIU1PAD1C1600S | OCCE5 | Encofrado | m2 | 36.96
BP220SIU1PAD1C1600S | OCCE6 | Concreto f'c=210kg/cm2 | m3 | 25.872
BP220SIU1PAD1C1600S | OCCE7 | Acero de Refuerzo fy=4200kg/cm2 | kg | 905.52
BP220SIU1PAD1C1600S | OCPE3 | Solado en concreto f´c = 100 kg/cm2 de 5 cm de espesor | m3 | 0.392
BP220SIU1PAD1C1600A | OCCE1 | Excavacion en suelo normal (tipo I+II+III) | m3 | 92.2505 | EL CIMIENTO ES CORRECTO | EL CIMIENTO ES CORRECTO | CUMPLE CORTANTE
BP220SIU1PAD1C1600A | OCCE2 | Excavacion en roca (tipo IV) | m3 | 0
BP220SIU1PAD1C1600A | OCCE3 | Relleno con material propio compactado | m3 | 51.8025
BP220SIU1PAD1C1600A | OCCE4 | Eliminacion de material excedente a 5 km | m3 | 50.56
BP220SIU1PAD1C1600A | OCCE5 | Encofrado | m2 | 49.92
BP220SIU1PAD1C1600A | OCCE6 | Concreto f'c=210kg/cm2 | m3 | 39.936
BP220SIU1PAD1C1600A | OCCE7 | Acero de Refuerzo fy=4200kg/cm2 | kg | 1397.76
BP220SIU1PAD1C1600A | OCPE3 | Solado en concreto f´c = 100 kg/cm2 de 5 cm de espesor | m3 | 0.512
BP220SIU1PAD1C1500S | OCCE1 | Excavacion en suelo normal (tipo I+II+III) | m3 | 53.9722 | EL CIMIENTO ES CORRECTO | EL CIMIENTO ES CORRECTO | CUMPLE CORTANTE
BP220SIU1PAD1C1500S | OCCE2 | Excavacion en roca (tipo IV) | m3 | 0
BP220SIU1PAD1C1500S | OCCE3 | Relleno con material propio compactado | m3 | 35.8222
BP220SIU1PAD1C1500S | OCCE4 | Eliminacion de material excedente a 5 km | m3 | 22.6875
BP220SIU1PAD1C1500S | OCCE5 | Encofrado | m2 | 32.56
BP220SIU1PAD1C1500S | OCCE6 | Concreto f'c=210kg/cm2 | m3 | 17.908
BP220SIU1PAD1C1500S | OCCE7 | Acero de Refuerzo fy=4200kg/cm2 | kg | 626.78
BP220SIU1PAD1C1500S | OCPE3 | Solado en concreto f´c = 100 kg/cm2 de 5 cm de espesor | m3 | 0.242
BP220SIU1PAD1C1500A | OCCE1 | Excavacion en suelo normal (tipo I+II+III) | m3 | 84.7423 | EL CIMIENTO ES CORRECTO | EL CIMIENTO ES CORRECTO | CUMPLE CORTANTE
BP220SIU1PAD1C1500A | OCCE2 | Excavacion en roca (tipo IV) | m3 | 0
BP220SIU1PAD1C1500A | OCCE3 | Relleno con material propio compactado | m3 | 47.7438
BP220SIU1PAD1C1500A | OCCE4 | Eliminacion de material excedente a 5 km | m3 | 46.2481
BP220SIU1PAD1C1500A | OCCE5 | Encofrado | m2 | 47.12
BP220SIU1PAD1C1500A | OCCE6 | Concreto f'c=210kg/cm2 | m3 | 36.518
BP220SIU1PAD1C1500A | OCCE7 | Acero de Refuerzo fy=4200kg/cm2 | kg | 1278.13
BP220SIU1PAD1C1500A | OCPE3 | Solado en concreto f´c = 100 kg/cm2 de 5 cm de espesor | m3 | 0.4805
BP220SIU1PAD1C1400S | OCCE1 | Excavacion en suelo normal (tipo I+II+III) | m3 | 48.6022 | EL CIMIENTO ES CORRECTO | EL CIMIENTO ES CORRECTO | CUMPLE CORTANTE
BP220SIU1PAD1C1400S | OCCE2 | Excavacion en roca (tipo IV) | m3 | 0
BP220SIU1PAD1C1400S | OCCE3 | Relleno con material propio compactado | m3 | 31.4202
BP220SIU1PAD1C1400S | OCCE4 | Eliminacion de material excedente a 5 km | m3 | 21.4775
BP220SIU1PAD1C1400S | OCCE5 | Encofrado | m2 | 30.8
BP220SIU1PAD1C1400S | OCCE6 | Concreto f'c=210kg/cm2 | m3 | 16.94
BP220SIU1PAD1C1400S | OCCE7 | Acero de Refuerzo fy=4200kg/cm2 | kg | 592.9
BP220SIU1PAD1C1400S | OCPE3 | Solado en concreto f´c = 100 kg/cm2 de 5 cm de espesor | m3 | 0.242
BP220SIU1PAD1C1400A | OCCE1 | Excavacion en suelo normal (tipo I+II+III) | m3 | 76.8169 | EL CIMIENTO ES CORRECTO | EL CIMIENTO ES CORRECTO | CUMPLE CORTANTE
BP220SIU1PAD1C1400A | OCCE2 | Excavacion en roca (tipo IV) | m3 | 0
BP220SIU1PAD1C1400A | OCCE3 | Relleno con material propio compactado | m3 | 40.4649
BP220SIU1PAD1C1400A | OCCE4 | Eliminacion de material excedente a 5 km | m3 | 45.44
BP220SIU1PAD1C1400A | OCCE5 | Encofrado | m2 | 44.8
BP220SIU1PAD1C1400A | OCCE6 | Concreto f'c=210kg/cm2 | m3 | 35.84
BP220SIU1PAD1C1400A | OCCE7 | Acero de Refuerzo fy=4200kg/cm2 | kg | 1254.4
BP220SIU1PAD1C1400A | OCPE3 | Solado en concreto f´c = 100 kg/cm2 de 5 cm de espesor | m3 | 0.512
BP220SIU0PAS1C1600S | OCCE1 | Excavacion en suelo normal (tipo I+II+III) | m3 | 36.6883 | EL CIMIENTO ES CORRECTO | EL CIMIENTO ES CORRECTO | CUMPLE CORTANTE
BP220SIU0PAS1C1600S | OCCE2 | Excavacion en roca (tipo IV) | m3 | 0
BP220SIU0PAS1C1600S | OCCE3 | Relleno con material propio compactado | m3 | 21.9263
BP220SIU0PAS1C1600S | OCCE4 | Eliminacion de material excedente a 5 km | m3 | 18.4525
BP220SIU0PAS1C1600S | OCCE5 | Encofrado | m2 | 26.4
BP220SIU0PAS1C1600S | OCCE6 | Concreto f'c=210kg/cm2 | m3 | 14.52
BP220SIU0PAS1C1600S | OCCE7 | Acero de Refuerzo fy=4200kg/cm2 | kg | 508.2
BP220SIU0PAS1C1600S | OCPE3 | Solado en concreto f´c = 100 kg/cm2 de 5 cm de espesor | m3 | 0.242
BP220SIU0PAS1C1600A | OCCE1 | Excavacion en suelo normal (tipo I+II+III) | m3 | 80.5176 | EL CIMIENTO ES CORRECTO | EL CIMIENTO ES CORRECTO | CUMPLE CORTANTE
BP220SIU0PAS1C1600A | OCCE2 | Excavacion en roca (tipo IV) | m3 | 0
BP220SIU0PAS1C1600A | OCCE3 | Relleno con material propio compactado | m3 | 43.1416
BP220SIU0PAS1C1600A | OCCE4 | Eliminacion de material excedente a 5 km | m3 | 46.72
BP220SIU0PAS1C1600A | OCCE5 | Encofrado | m2 | 46.08
BP220SIU0PAS1C1600A | OCCE6 | Concreto f'c=210kg/cm2 | m3 | 36.864
BP220SIU0PAS1C1600A | OCCE7 | Acero de Refuerzo fy=4200kg/cm2 | kg | 1290.24
BP220SIU0PAS1C1600A | OCPE3 | Solado en concreto f´c = 100 kg/cm2 de 5 cm de espesor | m3 | 0.512
BP220SIU0PAS1C1500S | OCCE1 | Excavacion en suelo normal (tipo I+II+III) | m3 | 36.6883 | EL CIMIENTO ES CORRECTO | EL CIMIENTO ES CORRECTO | CUMPLE CORTANTE
BP220SIU0PAS1C1500S | OCCE2 | Excavacion en roca (tipo IV) | m3 | 0
BP220SIU0PAS1C1500S | OCCE3 | Relleno con material propio compactado | m3 | 21.9263
BP220SIU0PAS1C1500S | OCCE4 | Eliminacion de material excedente a 5 km | m3 | 18.4525
BP220SIU0PAS1C1500S | OCCE5 | Encofrado | m2 | 26.4
BP220SIU0PAS1C1500S | OCCE6 | Concreto f'c=210kg/cm2 | m3 | 14.52
BP220SIU0PAS1C1500S | OCCE7 | Acero de Refuerzo fy=4200kg/cm2 | kg | 508.2
BP220SIU0PAS1C1500S | OCPE3 | Solado en concreto f´c = 100 kg/cm2 de 5 cm de espesor | m3 | 0.242
BP220SIU0PAS1C1500A | OCCE1 | Excavacion en suelo normal (tipo I+II+III) | m3 | 73.2187 | EL CIMIENTO ES CORRECTO | EL CIMIENTO ES CORRECTO | CUMPLE CORTANTE
BP220SIU0PAS1C1500A | OCCE2 | Excavacion en roca (tipo IV) | m3 | 0
BP220SIU0PAS1C1500A | OCCE3 | Relleno con material propio compactado | m3 | 37.8907
BP220SIU0PAS1C1500A | OCCE4 | Eliminacion de material excedente a 5 km | m3 | 44.16
BP220SIU0PAS1C1500A | OCCE5 | Encofrado | m2 | 43.52
BP220SIU0PAS1C1500A | OCCE6 | Concreto f'c=210kg/cm2 | m3 | 34.816
BP220SIU0PAS1C1500A | OCCE7 | Acero de Refuerzo fy=4200kg/cm2 | kg | 1218.56
BP220SIU0PAS1C1500A | OCPE3 | Solado en concreto f´c = 100 kg/cm2 de 5 cm de espesor | m3 | 0.512
BP220SIU0PAS1C1400S | OCCE1 | Excavacion en suelo normal (tipo I+II+III) | m3 | 38.9047 | EL CIMIENTO ES CORRECTO | EL CIMIENTO ES CORRECTO | CUMPLE CORTANTE
BP220SIU0PAS1C1400S | OCCE2 | Excavacion en roca (tipo IV) | m3 | 0
BP220SIU0PAS1C1400S | OCCE3 | Relleno con material propio compactado | m3 | 23.6587
BP220SIU0PAS1C1400S | OCCE4 | Eliminacion de material excedente a 5 km | m3 | 19.0575
BP220SIU0PAS1C1400S | OCCE5 | Encofrado | m2 | 27.28
BP220SIU0PAS1C1400S | OCCE6 | Concreto f'c=210kg/cm2 | m3 | 15.004
BP220SIU0PAS1C1400S | OCCE7 | Acero de Refuerzo fy=4200kg/cm2 | kg | 525.14
BP220SIU0PAS1C1400S | OCPE3 | Solado en concreto f´c = 100 kg/cm2 de 5 cm de espesor | m3 | 0.242
BP220SIU0PAS1C1400A | OCCE1 | Excavacion en suelo normal (tipo I+II+III) | m3 | 73.2187 | EL CIMIENTO ES CORRECTO | EL CIMIENTO ES CORRECTO | CUMPLE CORTANTE
BP220SIU0PAS1C1400A | OCCE2 | Excavacion en roca (tipo IV) | m3 | 0
BP220SIU0PAS1C1400A | OCCE3 | Relleno con material propio compactado | m3 | 37.8907
BP220SIU0PAS1C1400A | OCCE4 | Eliminacion de material excedente a 5 km | m3 | 44.16
BP220SIU0PAS1C1400A | OCCE5 | Encofrado | m2 | 43.52
BP220SIU0PAS1C1400A | OCCE6 | Concreto f'c=210kg/cm2 | m3 | 34.816
BP220SIU0PAS1C1400A | OCCE7 | Acero de Refuerzo fy=4200kg/cm2 | kg | 1218.56
BP220SIU0PAS1C1400A | OCPE3 | Solado en concreto f´c = 100 kg/cm2 de 5 cm de espesor | m3 | 0.512
BP220SIU0PAD1C1600S | OCCE1 | Excavacion en suelo normal (tipo I+II+III) | m3 | 51.1042 | EL CIMIENTO ES CORRECTO | EL CIMIENTO ES CORRECTO | CUMPLE CORTANTE
BP220SIU0PAD1C1600S | OCCE2 | Excavacion en roca (tipo IV) | m3 | 0
BP220SIU0PAD1C1600S | OCCE3 | Relleno con material propio compactado | m3 | 32.3247
BP220SIU0PAD1C1600S | OCCE4 | Eliminacion de material excedente a 5 km | m3 | 23.4744
BP220SIU0PAD1C1600S | OCCE5 | Encofrado | m2 | 32.2
BP220SIU0PAD1C1600S | OCCE6 | Concreto f'c=210kg/cm2 | m3 | 18.515
BP220SIU0PAD1C1600S | OCCE7 | Acero de Refuerzo fy=4200kg/cm2 | kg | 648.025
BP220SIU0PAD1C1600S | OCPE3 | Solado en concreto f´c = 100 kg/cm2 de 5 cm de espesor | m3 | 0.2645
BP220SIU0PAD1C1600A | OCCE1 | Excavacion en suelo normal (tipo I+II+III) | m3 | 80.5176 | EL CIMIENTO ES CORRECTO | EL CIMIENTO ES CORRECTO | CUMPLE CORTANTE
BP220SIU0PAD1C1600A | OCCE2 | Excavacion en roca (tipo IV) | m3 | 0
BP220SIU0PAD1C1600A | OCCE3 | Relleno con material propio compactado | m3 | 43.1416
BP220SIU0PAD1C1600A | OCCE4 | Eliminacion de material excedente a 5 km | m3 | 46.72
BP220SIU0PAD1C1600A | OCCE5 | Encofrado | m2 | 46.08
BP220SIU0PAD1C1600A | OCCE6 | Concreto f'c=210kg/cm2 | m3 | 36.864
BP220SIU0PAD1C1600A | OCCE7 | Acero de Refuerzo fy=4200kg/cm2 | kg | 1290.24
BP220SIU0PAD1C1600A | OCPE3 | Solado en concreto f´c = 100 kg/cm2 de 5 cm de espesor | m3 | 0.512
BP220SIU0PAD1C1500S | OCCE1 | Excavacion en suelo normal (tipo I+II+III) | m3 | 48.6022 | EL CIMIENTO ES CORRECTO | EL CIMIENTO ES CORRECTO | CUMPLE CORTANTE
BP220SIU0PAD1C1500S | OCCE2 | Excavacion en roca (tipo IV) | m3 | 0
BP220SIU0PAD1C1500S | OCCE3 | Relleno con material propio compactado | m3 | 31.4202
BP220SIU0PAD1C1500S | OCCE4 | Eliminacion de material excedente a 5 km | m3 | 21.4775
BP220SIU0PAD1C1500S | OCCE5 | Encofrado | m2 | 30.8
BP220SIU0PAD1C1500S | OCCE6 | Concreto f'c=210kg/cm2 | m3 | 16.94
BP220SIU0PAD1C1500S | OCCE7 | Acero de Refuerzo fy=4200kg/cm2 | kg | 592.9
BP220SIU0PAD1C1500S | OCPE3 | Solado en concreto f´c = 100 kg/cm2 de 5 cm de espesor | m3 | 0.242
BP220SIU0PAD1C1500A | OCCE1 | Excavacion en suelo normal (tipo I+II+III) | m3 | 73.2187 | EL CIMIENTO ES CORRECTO | EL CIMIENTO ES CORRECTO | CUMPLE CORTANTE
BP220SIU0PAD1C1500A | OCCE2 | Excavacion en roca (tipo IV) | m3 | 0
BP220SIU0PAD1C1500A | OCCE3 | Relleno con material propio compactado | m3 | 37.8907
BP220SIU0PAD1C1500A | OCCE4 | Eliminacion de material excedente a 5 km | m3 | 44.16
BP220SIU0PAD1C1500A | OCCE5 | Encofrado | m2 | 43.52
BP220SIU0PAD1C1500A | OCCE6 | Concreto f'c=210kg/cm2 | m3 | 34.816
BP220SIU0PAD1C1500A | OCCE7 | Acero de Refuerzo fy=4200kg/cm2 | kg | 1218.56
BP220SIU0PAD1C1500A | OCPE3 | Solado en concreto f´c = 100 kg/cm2 de 5 cm de espesor | m3 | 0.512
BP220SIU0PAD1C1400S | OCCE1 | Excavacion en suelo normal (tipo I+II+III) | m3 | 41.2028 | EL CIMIENTO ES CORRECTO | EL CIMIENTO ES CORRECTO | CUMPLE CORTANTE
BP220SIU0PAD1C1400S | OCCE2 | Excavacion en roca (tipo IV) | m3 | 0
BP220SIU0PAD1C1400S | OCCE3 | Relleno con material propio compactado | m3 | 25.4728
BP220SIU0PAD1C1400S | OCCE4 | Eliminacion de material excedente a 5 km | m3 | 19.6625
BP220SIU0PAD1C1400S | OCCE5 | Encofrado | m2 | 28.16
BP220SIU0PAD1C1400S | OCCE6 | Concreto f'c=210kg/cm2 | m3 | 15.488
BP220SIU0PAD1C1400S | OCCE7 | Acero de Refuerzo fy=4200kg/cm2 | kg | 542.08
BP220SIU0PAD1C1400S | OCPE3 | Solado en concreto f´c = 100 kg/cm2 de 5 cm de espesor | m3 | 0.242
BP220SIU0PAD1C1400A | OCCE1 | Excavacion en suelo normal (tipo I+II+III) | m3 | 73.2187 | EL CIMIENTO ES CORRECTO | EL CIMIENTO ES CORRECTO | CUMPLE CORTANTE
BP220SIU0PAD1C1400A | OCCE2 | Excavacion en roca (tipo IV) | m3 | 0
BP220SIU0PAD1C1400A | OCCE3 | Relleno con material propio compactado | m3 | 37.8907
BP220SIU0PAD1C1400A | OCCE4 | Eliminacion de material excedente a 5 km | m3 | 44.16
BP220SIU0PAD1C1400A | OCCE5 | Encofrado | m2 | 43.52
BP220SIU0PAD1C1400A | OCCE6 | Concreto f'c=210kg/cm2 | m3 | 34.816
BP220SIU0PAD1C1400A | OCCE7 | Acero de Refuerzo fy=4200kg/cm2 | kg | 1218.56
BP220SIU0PAD1C1400A | OCPE3 | Solado en concreto f´c = 100 kg/cm2 de 5 cm de espesor | m3 | 0.512
BP220SEU0PAS1C1600S | OCCE1 | Excavacion en suelo normal (tipo I+II+III) | m3 | 41.2028 | EL CIMIENTO ES CORRECTO | EL CIMIENTO ES CORRECTO | CUMPLE CORTANTE
BP220SEU0PAS1C1600S | OCCE2 | Excavacion en roca (tipo IV) | m3 | 0
BP220SEU0PAS1C1600S | OCCE3 | Relleno con material propio compactado | m3 | 25.4728
BP220SEU0PAS1C1600S | OCCE4 | Eliminacion de material excedente a 5 km | m3 | 19.6625
BP220SEU0PAS1C1600S | OCCE5 | Encofrado | m2 | 28.16
BP220SEU0PAS1C1600S | OCCE6 | Concreto f'c=210kg/cm2 | m3 | 15.488
BP220SEU0PAS1C1600S | OCCE7 | Acero de Refuerzo fy=4200kg/cm2 | kg | 542.08
BP220SEU0PAS1C1600S | OCPE3 | Solado en concreto f´c = 100 kg/cm2 de 5 cm de espesor | m3 | 0.242
BP220SEU0PAS1C1600A | OCCE1 | Excavacion en suelo normal (tipo I+II+III) | m3 | 100.1889 | EL CIMIENTO ES CORRECTO | EL CIMIENTO ES CORRECTO | CUMPLE CORTANTE
BP220SEU0PAS1C1600A | OCCE2 | Excavacion en roca (tipo IV) | m3 | 0
BP220SEU0PAS1C1600A | OCCE3 | Relleno con material propio compactado | m3 | 56.0844
BP220SEU0PAS1C1600A | OCCE4 | Eliminacion de material excedente a 5 km | m3 | 55.1306
BP220SEU0PAS1C1600A | OCCE5 | Encofrado | m2 | 52.8
BP220SEU0PAS1C1600A | OCCE6 | Concreto f'c=210kg/cm2 | m3 | 43.56
BP220SEU0PAS1C1600A | OCCE7 | Acero de Refuerzo fy=4200kg/cm2 | kg | 1524.6
BP220SEU0PAS1C1600A | OCPE3 | Solado en concreto f´c = 100 kg/cm2 de 5 cm de espesor | m3 | 0.5445
BP220SEU0PAS1C1500S | OCCE1 | Excavacion en suelo normal (tipo I+II+III) | m3 | 46.0499 | EL CIMIENTO ES CORRECTO | EL CIMIENTO ES CORRECTO | CUMPLE CORTANTE
BP220SEU0PAS1C1500S | OCCE2 | Excavacion en roca (tipo IV) | m3 | 0
BP220SEU0PAS1C1500S | OCCE3 | Relleno con material propio compactado | m3 | 29.3519
BP220SEU0PAS1C1500S | OCCE4 | Eliminacion de material excedente a 5 km | m3 | 20.8725
BP220SEU0PAS1C1500S | OCCE5 | Encofrado | m2 | 29.92
BP220SEU0PAS1C1500S | OCCE6 | Concreto f'c=210kg/cm2 | m3 | 16.456
BP220SEU0PAS1C1500S | OCCE7 | Acero de Refuerzo fy=4200kg/cm2 | kg | 575.96
BP220SEU0PAS1C1500S | OCPE3 | Solado en concreto f´c = 100 kg/cm2 de 5 cm de espesor | m3 | 0.242
BP220SEU0PAS1C1500A | OCCE1 | Excavacion en suelo normal (tipo I+II+III) | m3 | 88.2328 | EL CIMIENTO ES CORRECTO | EL CIMIENTO ES CORRECTO | CUMPLE CORTANTE
BP220SEU0PAS1C1500A | OCCE2 | Excavacion en roca (tipo IV) | m3 | 0
BP220SEU0PAS1C1500A | OCCE3 | Relleno con material propio compactado | m3 | 48.8088
BP220SEU0PAS1C1500A | OCCE4 | Eliminacion de material excedente a 5 km | m3 | 49.28
BP220SEU0PAS1C1500A | OCCE5 | Encofrado | m2 | 48.64
BP220SEU0PAS1C1500A | OCCE6 | Concreto f'c=210kg/cm2 | m3 | 38.912
BP220SEU0PAS1C1500A | OCCE7 | Acero de Refuerzo fy=4200kg/cm2 | kg | 1361.92
BP220SEU0PAS1C1500A | OCPE3 | Solado en concreto f´c = 100 kg/cm2 de 5 cm de espesor | m3 | 0.512
BP220SEU0PAS1C1400S | OCCE1 | Excavacion en suelo normal (tipo I+II+III) | m3 | 36.6883 | EL CIMIENTO ES CORRECTO | EL CIMIENTO ES CORRECTO | CUMPLE CORTANTE
BP220SEU0PAS1C1400S | OCCE2 | Excavacion en roca (tipo IV) | m3 | 0
BP220SEU0PAS1C1400S | OCCE3 | Relleno con material propio compactado | m3 | 21.9263
BP220SEU0PAS1C1400S | OCCE4 | Eliminacion de material excedente a 5 km | m3 | 18.4525
BP220SEU0PAS1C1400S | OCCE5 | Encofrado | m2 | 26.4
BP220SEU0PAS1C1400S | OCCE6 | Concreto f'c=210kg/cm2 | m3 | 14.52
BP220SEU0PAS1C1400S | OCCE7 | Acero de Refuerzo fy=4200kg/cm2 | kg | 508.2
BP220SEU0PAS1C1400S | OCPE3 | Solado en concreto f´c = 100 kg/cm2 de 5 cm de espesor | m3 | 0.242
BP220SEU0PAS1C1400A | OCCE1 | Excavacion en suelo normal (tipo I+II+III) | m3 | 76.8169 | EL CIMIENTO ES CORRECTO | EL CIMIENTO ES CORRECTO | CUMPLE CORTANTE
BP220SEU0PAS1C1400A | OCCE2 | Excavacion en roca (tipo IV) | m3 | 0
BP220SEU0PAS1C1400A | OCCE3 | Relleno con material propio compactado | m3 | 40.4649
BP220SEU0PAS1C1400A | OCCE4 | Eliminacion de material excedente a 5 km | m3 | 45.44
BP220SEU0PAS1C1400A | OCCE5 | Encofrado | m2 | 44.8
BP220SEU0PAS1C1400A | OCCE6 | Concreto f'c=210kg/cm2 | m3 | 35.84
BP220SEU0PAS1C1400A | OCCE7 | Acero de Refuerzo fy=4200kg/cm2 | kg | 1254.4
BP220SEU0PAS1C1400A | OCPE3 | Solado en concreto f´c = 100 kg/cm2 de 5 cm de espesor | m3 | 0.512
BP220SEU0PAD1C1600S | OCCE1 | Excavacion en suelo normal (tipo I+II+III) | m3 | 62.0765 | EL CIMIENTO ES CORRECTO | EL CIMIENTO ES CORRECTO | CUMPLE CORTANTE
BP220SEU0PAD1C1600S | OCCE2 | Excavacion en roca (tipo IV) | m3 | 0
BP220SEU0PAD1C1600S | OCCE3 | Relleno con material propio compactado | m3 | 37.4025
BP220SEU0PAD1C1600S | OCCE4 | Eliminacion de material excedente a 5 km | m3 | 30.8425
BP220SEU0PAD1C1600S | OCCE5 | Encofrado | m2 | 37.44
BP220SEU0PAD1C1600S | OCCE6 | Concreto f'c=210kg/cm2 | m3 | 24.336
BP220SEU0PAD1C1600S | OCCE7 | Acero de Refuerzo fy=4200kg/cm2 | kg | 851.76
BP220SEU0PAD1C1600S | OCPE3 | Solado en concreto f´c = 100 kg/cm2 de 5 cm de espesor | m3 | 0.338
BP220SEU0PAD1C1600A | OCCE1 | Excavacion en suelo normal (tipo I+II+III) | m3 | 99.7073 | EL CIMIENTO ES CORRECTO | EL CIMIENTO ES CORRECTO | CUMPLE CORTANTE
BP220SEU0PAD1C1600A | OCCE2 | Excavacion en roca (tipo IV) | m3 | 0
BP220SEU0PAD1C1600A | OCCE3 | Relleno con material propio compactado | m3 | 54.0453
BP220SEU0PAD1C1600A | OCCE4 | Eliminacion de material excedente a 5 km | m3 | 57.0775
BP220SEU0PAD1C1600A | OCCE5 | Encofrado | m2 | 53.04
BP220SEU0PAD1C1600A | OCCE6 | Concreto f'c=210kg/cm2 | m3 | 45.084
BP220SEU0PAD1C1600A | OCCE7 | Acero de Refuerzo fy=4200kg/cm2 | kg | 1577.94
BP220SEU0PAD1C1600A | OCPE3 | Solado en concreto f´c = 100 kg/cm2 de 5 cm de espesor | m3 | 0.578
BP220SEU0PAD1C1500S | OCCE1 | Excavacion en suelo normal (tipo I+II+III) | m3 | 56.0894 | EL CIMIENTO ES CORRECTO | EL CIMIENTO ES CORRECTO | CUMPLE CORTANTE
BP220SEU0PAD1C1500S | OCCE2 | Excavacion en roca (tipo IV) | m3 | 0
BP220SEU0PAD1C1500S | OCCE3 | Relleno con material propio compactado | m3 | 32.7674
BP220SEU0PAD1C1500S | OCCE4 | Eliminacion de material excedente a 5 km | m3 | 29.1525
BP220SEU0PAD1C1500S | OCCE5 | Encofrado | m2 | 35.36
BP220SEU0PAD1C1500S | OCCE6 | Concreto f'c=210kg/cm2 | m3 | 22.984
BP220SEU0PAD1C1500S | OCCE7 | Acero de Refuerzo fy=4200kg/cm2 | kg | 804.44
BP220SEU0PAD1C1500S | OCPE3 | Solado en concreto f´c = 100 kg/cm2 de 5 cm de espesor | m3 | 0.338
BP220SEU0PAD1C1500A | OCCE1 | Excavacion en suelo normal (tipo I+II+III) | m3 | 87.2486 | EL CIMIENTO ES CORRECTO | EL CIMIENTO ES CORRECTO | CUMPLE CORTANTE
BP220SEU0PAD1C1500A | OCCE2 | Excavacion en roca (tipo IV) | m3 | 0
BP220SEU0PAD1C1500A | OCCE3 | Relleno con material propio compactado | m3 | 45.0546
BP220SEU0PAD1C1500A | OCCE4 | Eliminacion de material excedente a 5 km | m3 | 52.7425
BP220SEU0PAD1C1500A | OCCE5 | Encofrado | m2 | 48.96
BP220SEU0PAD1C1500A | OCCE6 | Concreto f'c=210kg/cm2 | m3 | 41.616
BP220SEU0PAD1C1500A | OCCE7 | Acero de Refuerzo fy=4200kg/cm2 | kg | 1456.56
BP220SEU0PAD1C1500A | OCPE3 | Solado en concreto f´c = 100 kg/cm2 de 5 cm de espesor | m3 | 0.578
BP220SEU0PAD1C1400S | OCCE1 | Excavacion en suelo normal (tipo I+II+III) | m3 | 47.7961 | EL CIMIENTO ES CORRECTO | EL CIMIENTO ES CORRECTO | CUMPLE CORTANTE
BP220SEU0PAD1C1400S | OCCE2 | Excavacion en roca (tipo IV) | m3 | 0
BP220SEU0PAD1C1400S | OCCE3 | Relleno con material propio compactado | m3 | 26.5021
BP220SEU0PAD1C1400S | OCCE4 | Eliminacion de material excedente a 5 km | m3 | 26.6175
BP220SEU0PAD1C1400S | OCCE5 | Encofrado | m2 | 32.24
BP220SEU0PAD1C1400S | OCCE6 | Concreto f'c=210kg/cm2 | m3 | 20.956
BP220SEU0PAD1C1400S | OCCE7 | Acero de Refuerzo fy=4200kg/cm2 | kg | 733.46
BP220SEU0PAD1C1400S | OCPE3 | Solado en concreto f´c = 100 kg/cm2 de 5 cm de espesor | m3 | 0.338
BP220SEU0PAD1C1400A | OCCE1 | Excavacion en suelo normal (tipo I+II+III) | m3 | 79.4804 | EL CIMIENTO ES CORRECTO | EL CIMIENTO ES CORRECTO | CUMPLE CORTANTE
BP220SEU0PAD1C1400A | OCCE2 | Excavacion en roca (tipo IV) | m3 | 0
BP220SEU0PAD1C1400A | OCCE3 | Relleno con material propio compactado | m3 | 39.5984
BP220SEU0PAD1C1400A | OCCE4 | Eliminacion de material excedente a 5 km | m3 | 49.8525
BP220SEU0PAD1C1400A | OCCE5 | Encofrado | m2 | 46.24
BP220SEU0PAD1C1400A | OCCE6 | Concreto f'c=210kg/cm2 | m3 | 39.304
BP220SEU0PAD1C1400A | OCCE7 | Acero de Refuerzo fy=4200kg/cm2 | kg | 1375.64
BP220SEU0PAD1C1400A | OCPE3 | Solado en concreto f´c = 100 kg/cm2 de 5 cm de espesor | m3 | 0.578
BP220COU0PAS0C1600S | OCCE1 | Excavacion en suelo normal (tipo I+II+III) | m3 | 36.6883 | EL CIMIENTO ES CORRECTO | EL CIMIENTO ES CORRECTO | CUMPLE CORTANTE
BP220COU0PAS0C1600S | OCCE2 | Excavacion en roca (tipo IV) | m3 | 0
BP220COU0PAS0C1600S | OCCE3 | Relleno con material propio compactado | m3 | 21.9263
BP220COU0PAS0C1600S | OCCE4 | Eliminacion de material excedente a 5 km | m3 | 18.4525
BP220COU0PAS0C1600S | OCCE5 | Encofrado | m2 | 26.4
BP220COU0PAS0C1600S | OCCE6 | Concreto f'c=210kg/cm2 | m3 | 14.52
BP220COU0PAS0C1600S | OCCE7 | Acero de Refuerzo fy=4200kg/cm2 | kg | 508.2
BP220COU0PAS0C1600S | OCPE3 | Solado en concreto f´c = 100 kg/cm2 de 5 cm de espesor | m3 | 0.242
BP220COU0PAS0C1600A | OCCE1 | Excavacion en suelo normal (tipo I+II+III) | m3 | 80.5176 | EL CIMIENTO ES CORRECTO | EL CIMIENTO ES CORRECTO | CUMPLE CORTANTE
BP220COU0PAS0C1600A | OCCE2 | Excavacion en roca (tipo IV) | m3 | 0
BP220COU0PAS0C1600A | OCCE3 | Relleno con material propio compactado | m3 | 43.1416
BP220COU0PAS0C1600A | OCCE4 | Eliminacion de material excedente a 5 km | m3 | 46.72
BP220COU0PAS0C1600A | OCCE5 | Encofrado | m2 | 46.08
BP220COU0PAS0C1600A | OCCE6 | Concreto f'c=210kg/cm2 | m3 | 36.864
BP220COU0PAS0C1600A | OCCE7 | Acero de Refuerzo fy=4200kg/cm2 | kg | 1290.24
BP220COU0PAS0C1600A | OCPE3 | Solado en concreto f´c = 100 kg/cm2 de 5 cm de espesor | m3 | 0.512
BP220COU0PAS0C1500S | OCCE1 | Excavacion en suelo normal (tipo I+II+III) | m3 | 41.2028 | EL CIMIENTO ES CORRECTO | EL CIMIENTO ES CORRECTO | CUMPLE CORTANTE
BP220COU0PAS0C1500S | OCCE2 | Excavacion en roca (tipo IV) | m3 | 0
BP220COU0PAS0C1500S | OCCE3 | Relleno con material propio compactado | m3 | 25.4728
BP220COU0PAS0C1500S | OCCE4 | Eliminacion de material excedente a 5 km | m3 | 19.6625
BP220COU0PAS0C1500S | OCCE5 | Encofrado | m2 | 28.16
BP220COU0PAS0C1500S | OCCE6 | Concreto f'c=210kg/cm2 | m3 | 15.488
BP220COU0PAS0C1500S | OCCE7 | Acero de Refuerzo fy=4200kg/cm2 | kg | 542.08
BP220COU0PAS0C1500S | OCPE3 | Solado en concreto f´c = 100 kg/cm2 de 5 cm de espesor | m3 | 0.242
BP220COU0PAS0C1500A | OCCE1 | Excavacion en suelo normal (tipo I+II+III) | m3 | 73.2187 | EL CIMIENTO ES CORRECTO | EL CIMIENTO ES CORRECTO | CUMPLE CORTANTE
BP220COU0PAS0C1500A | OCCE2 | Excavacion en roca (tipo IV) | m3 | 0
BP220COU0PAS0C1500A | OCCE3 | Relleno con material propio compactado | m3 | 37.8907
BP220COU0PAS0C1500A | OCCE4 | Eliminacion de material excedente a 5 km | m3 | 44.16
BP220COU0PAS0C1500A | OCCE5 | Encofrado | m2 | 43.52
BP220COU0PAS0C1500A | OCCE6 | Concreto f'c=210kg/cm2 | m3 | 34.816
BP220COU0PAS0C1500A | OCCE7 | Acero de Refuerzo fy=4200kg/cm2 | kg | 1218.56
BP220COU0PAS0C1500A | OCPE3 | Solado en concreto f´c = 100 kg/cm2 de 5 cm de espesor | m3 | 0.512
BP220COU0PAS0C1400S | OCCE1 | Excavacion en suelo normal (tipo I+II+III) | m3 | 36.6883 | EL CIMIENTO ES CORRECTO | EL CIMIENTO ES CORRECTO | CUMPLE CORTANTE
BP220COU0PAS0C1400S | OCCE2 | Excavacion en roca (tipo IV) | m3 | 0
BP220COU0PAS0C1400S | OCCE3 | Relleno con material propio compactado | m3 | 21.9263
BP220COU0PAS0C1400S | OCCE4 | Eliminacion de material excedente a 5 km | m3 | 18.4525
BP220COU0PAS0C1400S | OCCE5 | Encofrado | m2 | 26.4
BP220COU0PAS0C1400S | OCCE6 | Concreto f'c=210kg/cm2 | m3 | 14.52
BP220COU0PAS0C1400S | OCCE7 | Acero de Refuerzo fy=4200kg/cm2 | kg | 508.2
BP220COU0PAS0C1400S | OCPE3 | Solado en concreto f´c = 100 kg/cm2 de 5 cm de espesor | m3 | 0.242
BP220COU0PAS0C1400A | OCCE1 | Excavacion en suelo normal (tipo I+II+III) | m3 | 73.2187 | EL CIMIENTO ES CORRECTO | EL CIMIENTO ES CORRECTO | CUMPLE CORTANTE
BP220COU0PAS0C1400A | OCCE2 | Excavacion en roca (tipo IV) | m3 | 0
BP220COU0PAS0C1400A | OCCE3 | Relleno con material propio compactado | m3 | 37.8907
BP220COU0PAS0C1400A | OCCE4 | Eliminacion de material excedente a 5 km | m3 | 44.16
BP220COU0PAS0C1400A | OCCE5 | Encofrado | m2 | 43.52
BP220COU0PAS0C1400A | OCCE6 | Concreto f'c=210kg/cm2 | m3 | 34.816
BP220COU0PAS0C1400A | OCCE7 | Acero de Refuerzo fy=4200kg/cm2 | kg | 1218.56
BP220COU0PAS0C1400A | OCPE3 | Solado en concreto f´c = 100 kg/cm2 de 5 cm de espesor | m3 | 0.512
BP220COU0PAD0C1600S | OCCE1 | Excavacion en suelo normal (tipo I+II+III) | m3 | 50.9317 | EL CIMIENTO ES CORRECTO | EL CIMIENTO ES CORRECTO | CUMPLE CORTANTE
BP220COU0PAD0C1600S | OCCE2 | Excavacion en roca (tipo IV) | m3 | 0
BP220COU0PAD0C1600S | OCCE3 | Relleno con material propio compactado | m3 | 31.0597
BP220COU0PAD0C1600S | OCCE4 | Eliminacion de material excedente a 5 km | m3 | 24.84
BP220COU0PAD0C1600S | OCCE5 | Encofrado | m2 | 32.64
BP220COU0PAD0C1600S | OCCE6 | Concreto f'c=210kg/cm2 | m3 | 19.584
BP220COU0PAD0C1600S | OCCE7 | Acero de Refuerzo fy=4200kg/cm2 | kg | 685.44
BP220COU0PAD0C1600S | OCPE3 | Solado en concreto f´c = 100 kg/cm2 de 5 cm de espesor | m3 | 0.288
BP220COU0PAD0C1600A | OCCE1 | Excavacion en suelo normal (tipo I+II+III) | m3 | 80.5176 | EL CIMIENTO ES CORRECTO | EL CIMIENTO ES CORRECTO | CUMPLE CORTANTE
BP220COU0PAD0C1600A | OCCE2 | Excavacion en roca (tipo IV) | m3 | 0
BP220COU0PAD0C1600A | OCCE3 | Relleno con material propio compactado | m3 | 43.1416
BP220COU0PAD0C1600A | OCCE4 | Eliminacion de material excedente a 5 km | m3 | 46.72
BP220COU0PAD0C1600A | OCCE5 | Encofrado | m2 | 46.08
BP220COU0PAD0C1600A | OCCE6 | Concreto f'c=210kg/cm2 | m3 | 36.864
BP220COU0PAD0C1600A | OCCE7 | Acero de Refuerzo fy=4200kg/cm2 | kg | 1290.24
BP220COU0PAD0C1600A | OCPE3 | Solado en concreto f´c = 100 kg/cm2 de 5 cm de espesor | m3 | 0.512
BP220COU0PAD0C1500S | OCCE1 | Excavacion en suelo normal (tipo I+II+III) | m3 | 45.7069 | EL CIMIENTO ES CORRECTO | EL CIMIENTO ES CORRECTO | CUMPLE CORTANTE
BP220COU0PAD0C1500S | OCCE2 | Excavacion en roca (tipo IV) | m3 | 0
BP220COU0PAD0C1500S | OCCE3 | Relleno con material propio compactado | m3 | 26.9869
BP220COU0PAD0C1500S | OCCE4 | Eliminacion de material excedente a 5 km | m3 | 23.4
BP220COU0PAD0C1500S | OCCE5 | Encofrado | m2 | 30.72
BP220COU0PAD0C1500S | OCCE6 | Concreto f'c=210kg/cm2 | m3 | 18.432
BP220COU0PAD0C1500S | OCCE7 | Acero de Refuerzo fy=4200kg/cm2 | kg | 645.12
BP220COU0PAD0C1500S | OCPE3 | Solado en concreto f´c = 100 kg/cm2 de 5 cm de espesor | m3 | 0.288
BP220COU0PAD0C1500A | OCCE1 | Excavacion en suelo normal (tipo I+II+III) | m3 | 73.2187 | EL CIMIENTO ES CORRECTO | EL CIMIENTO ES CORRECTO | CUMPLE CORTANTE
BP220COU0PAD0C1500A | OCCE2 | Excavacion en roca (tipo IV) | m3 | 0
BP220COU0PAD0C1500A | OCCE3 | Relleno con material propio compactado | m3 | 37.8907
BP220COU0PAD0C1500A | OCCE4 | Eliminacion de material excedente a 5 km | m3 | 44.16
BP220COU0PAD0C1500A | OCCE5 | Encofrado | m2 | 43.52
BP220COU0PAD0C1500A | OCCE6 | Concreto f'c=210kg/cm2 | m3 | 34.816
BP220COU0PAD0C1500A | OCCE7 | Acero de Refuerzo fy=4200kg/cm2 | kg | 1218.56
BP220COU0PAD0C1500A | OCPE3 | Solado en concreto f´c = 100 kg/cm2 de 5 cm de espesor | m3 | 0.512
BP220COU0PAD0C1400S | OCCE1 | Excavacion en suelo normal (tipo I+II+III) | m3 | 38.9047 | EL CIMIENTO ES CORRECTO | EL CIMIENTO ES CORRECTO | CUMPLE CORTANTE
BP220COU0PAD0C1400S | OCCE2 | Excavacion en roca (tipo IV) | m3 | 0
BP220COU0PAD0C1400S | OCCE3 | Relleno con material propio compactado | m3 | 23.6587
BP220COU0PAD0C1400S | OCCE4 | Eliminacion de material excedente a 5 km | m3 | 19.0575
BP220COU0PAD0C1400S | OCCE5 | Encofrado | m2 | 27.28
BP220COU0PAD0C1400S | OCCE6 | Concreto f'c=210kg/cm2 | m3 | 15.004
BP220COU0PAD0C1400S | OCCE7 | Acero de Refuerzo fy=4200kg/cm2 | kg | 525.14
BP220COU0PAD0C1400S | OCPE3 | Solado en concreto f´c = 100 kg/cm2 de 5 cm de espesor | m3 | 0.242
BP220COU0PAD0C1400A | OCCE1 | Excavacion en suelo normal (tipo I+II+III) | m3 | 73.2187 | EL CIMIENTO ES CORRECTO | EL CIMIENTO ES CORRECTO | CUMPLE CORTANTE
BP220COU0PAD0C1400A | OCCE2 | Excavacion en roca (tipo IV) | m3 | 0
BP220COU0PAD0C1400A | OCCE3 | Relleno con material propio compactado | m3 | 37.8907
BP220COU0PAD0C1400A | OCCE4 | Eliminacion de material excedente a 5 km | m3 | 44.16
BP220COU0PAD0C1400A | OCCE5 | Encofrado | m2 | 43.52
BP220COU0PAD0C1400A | OCCE6 | Concreto f'c=210kg/cm2 | m3 | 34.816
BP220COU0PAD0C1400A | OCCE7 | Acero de Refuerzo fy=4200kg/cm2 | kg | 1218.56
BP220COU0PAD0C1400A | OCPE3 | Solado en concreto f´c = 100 kg/cm2 de 5 cm de espesor | m3 | 0.512
BP220COU0AMS0C5600S | OCCE1 | Excavacion en suelo normal (tipo I+II+III) | m3 | 36.6883 | EL CIMIENTO ES CORRECTO | EL CIMIENTO ES CORRECTO | CUMPLE CORTANTE
BP220COU0AMS0C5600S | OCCE2 | Excavacion en roca (tipo IV) | m3 | 0
BP220COU0AMS0C5600S | OCCE3 | Relleno con material propio compactado | m3 | 21.9263
BP220COU0AMS0C5600S | OCCE4 | Eliminacion de material excedente a 5 km | m3 | 18.4525
BP220COU0AMS0C5600S | OCCE5 | Encofrado | m2 | 26.4
BP220COU0AMS0C5600S | OCCE6 | Concreto f'c=210kg/cm2 | m3 | 14.52
BP220COU0AMS0C5600S | OCCE7 | Acero de Refuerzo fy=4200kg/cm2 | kg | 508.2
BP220COU0AMS0C5600S | OCPE3 | Solado en concreto f´c = 100 kg/cm2 de 5 cm de espesor | m3 | 0.242
BP220COU0AMS0C5600A | OCCE1 | Excavacion en suelo normal (tipo I+II+III) | m3 | 76.8169 | EL CIMIENTO ES CORRECTO | EL CIMIENTO ES CORRECTO | CUMPLE CORTANTE
BP220COU0AMS0C5600A | OCCE2 | Excavacion en roca (tipo IV) | m3 | 0
BP220COU0AMS0C5600A | OCCE3 | Relleno con material propio compactado | m3 | 40.4649
BP220COU0AMS0C5600A | OCCE4 | Eliminacion de material excedente a 5 km | m3 | 45.44
BP220COU0AMS0C5600A | OCCE5 | Encofrado | m2 | 44.8
BP220COU0AMS0C5600A | OCCE6 | Concreto f'c=210kg/cm2 | m3 | 35.84
BP220COU0AMS0C5600A | OCCE7 | Acero de Refuerzo fy=4200kg/cm2 | kg | 1254.4
BP220COU0AMS0C5600A | OCPE3 | Solado en concreto f´c = 100 kg/cm2 de 5 cm de espesor | m3 | 0.512
BP220COU0AMS0C5500S | OCCE1 | Excavacion en suelo normal (tipo I+II+III) | m3 | 36.6883 | EL CIMIENTO ES CORRECTO | EL CIMIENTO ES CORRECTO | CUMPLE CORTANTE
BP220COU0AMS0C5500S | OCCE2 | Excavacion en roca (tipo IV) | m3 | 0
BP220COU0AMS0C5500S | OCCE3 | Relleno con material propio compactado | m3 | 21.9263
BP220COU0AMS0C5500S | OCCE4 | Eliminacion de material excedente a 5 km | m3 | 18.4525
BP220COU0AMS0C5500S | OCCE5 | Encofrado | m2 | 26.4
BP220COU0AMS0C5500S | OCCE6 | Concreto f'c=210kg/cm2 | m3 | 14.52
BP220COU0AMS0C5500S | OCCE7 | Acero de Refuerzo fy=4200kg/cm2 | kg | 508.2
BP220COU0AMS0C5500S | OCPE3 | Solado en concreto f´c = 100 kg/cm2 de 5 cm de espesor | m3 | 0.242
BP220COU0AMS0C5500A | OCCE1 | Excavacion en suelo normal (tipo I+II+III) | m3 | 73.2187 | EL CIMIENTO ES CORRECTO | EL CIMIENTO ES CORRECTO | CUMPLE CORTANTE
BP220COU0AMS0C5500A | OCCE2 | Excavacion en roca (tipo IV) | m3 | 0
BP220COU0AMS0C5500A | OCCE3 | Relleno con material propio compactado | m3 | 37.8907
BP220COU0AMS0C5500A | OCCE4 | Eliminacion de material excedente a 5 km | m3 | 44.16
BP220COU0AMS0C5500A | OCCE5 | Encofrado | m2 | 43.52
BP220COU0AMS0C5500A | OCCE6 | Concreto f'c=210kg/cm2 | m3 | 34.816
BP220COU0AMS0C5500A | OCCE7 | Acero de Refuerzo fy=4200kg/cm2 | kg | 1218.56
BP220COU0AMS0C5500A | OCPE3 | Solado en concreto f´c = 100 kg/cm2 de 5 cm de espesor | m3 | 0.512
BP220COU0AMS0C5400S | OCCE1 | Excavacion en suelo normal (tipo I+II+III) | m3 | 36.6883 | EL CIMIENTO ES CORRECTO | EL CIMIENTO ES CORRECTO | CUMPLE CORTANTE
BP220COU0AMS0C5400S | OCCE2 | Excavacion en roca (tipo IV) | m3 | 0
BP220COU0AMS0C5400S | OCCE3 | Relleno con material propio compactado | m3 | 21.9263
BP220COU0AMS0C5400S | OCCE4 | Eliminacion de material excedente a 5 km | m3 | 18.4525
BP220COU0AMS0C5400S | OCCE5 | Encofrado | m2 | 26.4
BP220COU0AMS0C5400S | OCCE6 | Concreto f'c=210kg/cm2 | m3 | 14.52
BP220COU0AMS0C5400S | OCCE7 | Acero de Refuerzo fy=4200kg/cm2 | kg | 508.2
BP220COU0AMS0C5400S | OCPE3 | Solado en concreto f´c = 100 kg/cm2 de 5 cm de espesor | m3 | 0.242
BP220COU0AMS0C5400A | OCCE1 | Excavacion en suelo normal (tipo I+II+III) | m3 | 70.6059 | EL CIMIENTO ES CORRECTO | EL CIMIENTO ES CORRECTO | CUMPLE CORTANTE
BP220COU0AMS0C5400A | OCCE2 | Excavacion en roca (tipo IV) | m3 | 0
BP220COU0AMS0C5400A | OCCE3 | Relleno con material propio compactado | m3 | 38.6559
BP220COU0AMS0C5400A | OCCE4 | Eliminacion de material excedente a 5 km | m3 | 39.9375
BP220COU0AMS0C5400A | OCCE5 | Encofrado | m2 | 42
BP220COU0AMS0C5400A | OCCE6 | Concreto f'c=210kg/cm2 | m3 | 31.5
BP220COU0AMS0C5400A | OCCE7 | Acero de Refuerzo fy=4200kg/cm2 | kg | 1102.5
BP220COU0AMS0C5400A | OCPE3 | Solado en concreto f´c = 100 kg/cm2 de 5 cm de espesor | m3 | 0.45
BP220COU0AMD0C5600S | OCCE1 | Excavacion en suelo normal (tipo I+II+III) | m3 | 48.6022 | EL CIMIENTO ES CORRECTO | EL CIMIENTO ES CORRECTO | CUMPLE CORTANTE
BP220COU0AMD0C5600S | OCCE2 | Excavacion en roca (tipo IV) | m3 | 0
BP220COU0AMD0C5600S | OCCE3 | Relleno con material propio compactado | m3 | 31.4202
BP220COU0AMD0C5600S | OCCE4 | Eliminacion de material excedente a 5 km | m3 | 21.4775
BP220COU0AMD0C5600S | OCCE5 | Encofrado | m2 | 30.8
BP220COU0AMD0C5600S | OCCE6 | Concreto f'c=210kg/cm2 | m3 | 16.94
BP220COU0AMD0C5600S | OCCE7 | Acero de Refuerzo fy=4200kg/cm2 | kg | 592.9
BP220COU0AMD0C5600S | OCPE3 | Solado en concreto f´c = 100 kg/cm2 de 5 cm de espesor | m3 | 0.242
BP220COU0AMD0C5600A | OCCE1 | Excavacion en suelo normal (tipo I+II+III) | m3 | 74.9911 | EL CIMIENTO ES CORRECTO | EL CIMIENTO ES CORRECTO | CUMPLE CORTANTE
BP220COU0AMD0C5600A | OCCE2 | Excavacion en roca (tipo IV) | m3 | 0
BP220COU0AMD0C5600A | OCCE3 | Relleno con material propio compactado | m3 | 46.1956
BP220COU0AMD0C5600A | OCCE4 | Eliminacion de material excedente a 5 km | m3 | 35.9944
BP220COU0AMD0C5600A | OCCE5 | Encofrado | m2 | 42.12
BP220COU0AMD0C5600A | OCCE6 | Concreto f'c=210kg/cm2 | m3 | 28.431
BP220COU0AMD0C5600A | OCCE7 | Acero de Refuerzo fy=4200kg/cm2 | kg | 995.085
BP220COU0AMD0C5600A | OCPE3 | Solado en concreto f´c = 100 kg/cm2 de 5 cm de espesor | m3 | 0.3645
BP220COU0AMD0C5500S | OCCE1 | Excavacion en suelo normal (tipo I+II+III) | m3 | 43.584 | EL CIMIENTO ES CORRECTO | EL CIMIENTO ES CORRECTO | CUMPLE CORTANTE
BP220COU0AMD0C5500S | OCCE2 | Excavacion en roca (tipo IV) | m3 | 0
BP220COU0AMD0C5500S | OCCE3 | Relleno con material propio compactado | m3 | 27.37
BP220COU0AMD0C5500S | OCCE4 | Eliminacion de material excedente a 5 km | m3 | 20.2675
BP220COU0AMD0C5500S | OCCE5 | Encofrado | m2 | 29.04
BP220COU0AMD0C5500S | OCCE6 | Concreto f'c=210kg/cm2 | m3 | 15.972
BP220COU0AMD0C5500S | OCCE7 | Acero de Refuerzo fy=4200kg/cm2 | kg | 559.02
BP220COU0AMD0C5500S | OCPE3 | Solado en concreto f´c = 100 kg/cm2 de 5 cm de espesor | m3 | 0.242
BP220COU0AMD0C5500A | OCCE1 | Excavacion en suelo normal (tipo I+II+III) | m3 | 67.2329 | EL CIMIENTO ES CORRECTO | EL CIMIENTO ES CORRECTO | CUMPLE CORTANTE
BP220COU0AMD0C5500A | OCCE2 | Excavacion en roca (tipo IV) | m3 | 0
BP220COU0AMD0C5500A | OCCE3 | Relleno con material propio compactado | m3 | 36.1829
BP220COU0AMD0C5500A | OCCE4 | Eliminacion de material excedente a 5 km | m3 | 38.8125
BP220COU0AMD0C5500A | OCCE5 | Encofrado | m2 | 40.8
BP220COU0AMD0C5500A | OCCE6 | Concreto f'c=210kg/cm2 | m3 | 30.6
BP220COU0AMD0C5500A | OCCE7 | Acero de Refuerzo fy=4200kg/cm2 | kg | 1071
BP220COU0AMD0C5500A | OCPE3 | Solado en concreto f´c = 100 kg/cm2 de 5 cm de espesor | m3 | 0.45
BP220COU0AMD0C5400S | OCCE1 | Excavacion en suelo normal (tipo I+II+III) | m3 | 36.6883 | EL CIMIENTO ES CORRECTO | EL CIMIENTO ES CORRECTO | CUMPLE CORTANTE
BP220COU0AMD0C5400S | OCCE2 | Excavacion en roca (tipo IV) | m3 | 0
BP220COU0AMD0C5400S | OCCE3 | Relleno con material propio compactado | m3 | 21.9263
BP220COU0AMD0C5400S | OCCE4 | Eliminacion de material excedente a 5 km | m3 | 18.4525
BP220COU0AMD0C5400S | OCCE5 | Encofrado | m2 | 26.4
BP220COU0AMD0C5400S | OCCE6 | Concreto f'c=210kg/cm2 | m3 | 14.52
BP220COU0AMD0C5400S | OCCE7 | Acero de Refuerzo fy=4200kg/cm2 | kg | 508.2
BP220COU0AMD0C5400S | OCPE3 | Solado en concreto f´c = 100 kg/cm2 de 5 cm de espesor | m3 | 0.242
BP220COU0AMD0C5400A | OCCE1 | Excavacion en suelo normal (tipo I+II+III) | m3 | 59.0361 | EL CIMIENTO ES CORRECTO | EL CIMIENTO ES CORRECTO | CUMPLE CORTANTE
BP220COU0AMD0C5400A | OCCE2 | Excavacion en roca (tipo IV) | m3 | 0
BP220COU0AMD0C5400A | OCCE3 | Relleno con material propio compactado | m3 | 35.0381
BP220COU0AMD0C5400A | OCCE4 | Eliminacion de material excedente a 5 km | m3 | 29.9975
BP220COU0AMD0C5400A | OCCE5 | Encofrado | m2 | 36.4
BP220COU0AMD0C5400A | OCCE6 | Concreto f'c=210kg/cm2 | m3 | 23.66
BP220COU0AMD0C5400A | OCCE7 | Acero de Refuerzo fy=4200kg/cm2 | kg | 828.1
BP220COU0AMD0C5400A | OCPE3 | Solado en concreto f´c = 100 kg/cm2 de 5 cm de espesor | m3 | 0.338
BP138SIU0ACS1C1400S | OCCE1 | Excavacion en suelo normal (tipo I+II+III) | m3 | 25.6101 | EL CIMIENTO ES CORRECTO | EL CIMIENTO ES CORRECTO | CUMPLE CORTANTE
BP138SIU0ACS1C1400S | OCCE2 | Excavacion en roca (tipo IV) | m3 | 0
BP138SIU0ACS1C1400S | OCCE3 | Relleno con material propio compactado | m3 | 16.3761
BP138SIU0ACS1C1400S | OCCE4 | Eliminacion de material excedente a 5 km | m3 | 11.5425
BP138SIU0ACS1C1400S | OCCE5 | Encofrado | m2 | 20.16
BP138SIU0ACS1C1400S | OCCE6 | Concreto f'c=210kg/cm2 | m3 | 9.072
BP138SIU0ACS1C1400S | OCCE7 | Acero de Refuerzo fy=4200kg/cm2 | kg | 317.52
BP138SIU0ACS1C1400S | OCPE3 | Solado en concreto f´c = 100 kg/cm2 de 5 cm de espesor | m3 | 0.162
BP138SIU0ACS1C1400A | OCCE1 | Excavacion en suelo normal (tipo I+II+III) | m3 | 61.5232 | EL CIMIENTO ES CORRECTO | EL CIMIENTO ES CORRECTO | CUMPLE CORTANTE
BP138SIU0ACS1C1400A | OCCE2 | Excavacion en roca (tipo IV) | m3 | 0
BP138SIU0ACS1C1400A | OCCE3 | Relleno con material propio compactado | m3 | 34.4752
BP138SIU0ACS1C1400A | OCCE4 | Eliminacion de material excedente a 5 km | m3 | 33.81
BP138SIU0ACS1C1400A | OCCE5 | Encofrado | m2 | 38.08
BP138SIU0ACS1C1400A | OCCE6 | Concreto f'c=210kg/cm2 | m3 | 26.656
BP138SIU0ACS1C1400A | OCCE7 | Acero de Refuerzo fy=4200kg/cm2 | kg | 932.96
BP138SIU0ACS1C1400A | OCPE3 | Solado en concreto f´c = 100 kg/cm2 de 5 cm de espesor | m3 | 0.392
BP138SIU0ACS1C1300S | OCCE1 | Excavacion en suelo normal (tipo I+II+III) | m3 | 22.3602 | EL CIMIENTO ES CORRECTO | EL CIMIENTO ES CORRECTO | CUMPLE CORTANTE
BP138SIU0ACS1C1300S | OCCE2 | Excavacion en roca (tipo IV) | m3 | 0
BP138SIU0ACS1C1300S | OCCE3 | Relleno con material propio compactado | m3 | 13.7742
BP138SIU0ACS1C1300S | OCCE4 | Eliminacion de material excedente a 5 km | m3 | 10.7325
BP138SIU0ACS1C1300S | OCCE5 | Encofrado | m2 | 18.72
BP138SIU0ACS1C1300S | OCCE6 | Concreto f'c=210kg/cm2 | m3 | 8.424
BP138SIU0ACS1C1300S | OCCE7 | Acero de Refuerzo fy=4200kg/cm2 | kg | 294.84
BP138SIU0ACS1C1300S | OCPE3 | Solado en concreto f´c = 100 kg/cm2 de 5 cm de espesor | m3 | 0.162
BP138SIU0ACS1C1300A | OCCE1 | Excavacion en suelo normal (tipo I+II+III) | m3 | 52.6197 | EL CIMIENTO ES CORRECTO | EL CIMIENTO ES CORRECTO | CUMPLE CORTANTE
BP138SIU0ACS1C1300A | OCCE2 | Excavacion en roca (tipo IV) | m3 | 0
BP138SIU0ACS1C1300A | OCCE3 | Relleno con material propio compactado | m3 | 27.9237
BP138SIU0ACS1C1300A | OCCE4 | Eliminacion de material excedente a 5 km | m3 | 30.87
BP138SIU0ACS1C1300A | OCCE5 | Encofrado | m2 | 34.72
BP138SIU0ACS1C1300A | OCCE6 | Concreto f'c=210kg/cm2 | m3 | 24.304
BP138SIU0ACS1C1300A | OCCE7 | Acero de Refuerzo fy=4200kg/cm2 | kg | 850.64
BP138SIU0ACS1C1300A | OCPE3 | Solado en concreto f´c = 100 kg/cm2 de 5 cm de espesor | m3 | 0.392
BP138SIU0ACS1C1240S | OCCE1 | Excavacion en suelo normal (tipo I+II+III) | m3 | 22.3602 | EL CIMIENTO ES CORRECTO | EL CIMIENTO ES CORRECTO | CUMPLE CORTANTE
BP138SIU0ACS1C1240S | OCCE2 | Excavacion en roca (tipo IV) | m3 | 0
BP138SIU0ACS1C1240S | OCCE3 | Relleno con material propio compactado | m3 | 13.7742
BP138SIU0ACS1C1240S | OCCE4 | Eliminacion de material excedente a 5 km | m3 | 10.7325
BP138SIU0ACS1C1240S | OCCE5 | Encofrado | m2 | 18.72
BP138SIU0ACS1C1240S | OCCE6 | Concreto f'c=210kg/cm2 | m3 | 8.424
BP138SIU0ACS1C1240S | OCCE7 | Acero de Refuerzo fy=4200kg/cm2 | kg | 294.84
BP138SIU0ACS1C1240S | OCPE3 | Solado en concreto f´c = 100 kg/cm2 de 5 cm de espesor | m3 | 0.162
BP138SIU0ACS1C1240A | OCCE1 | Excavacion en suelo normal (tipo I+II+III) | m3 | 49.8347 | EL CIMIENTO ES CORRECTO | EL CIMIENTO ES CORRECTO | CUMPLE CORTANTE
BP138SIU0ACS1C1240A | OCCE2 | Excavacion en roca (tipo IV) | m3 | 0
BP138SIU0ACS1C1240A | OCCE3 | Relleno con material propio compactado | m3 | 25.9227
BP138SIU0ACS1C1240A | OCCE4 | Eliminacion de material excedente a 5 km | m3 | 29.89
BP138SIU0ACS1C1240A | OCCE5 | Encofrado | m2 | 33.6
BP138SIU0ACS1C1240A | OCCE6 | Concreto f'c=210kg/cm2 | m3 | 23.52
BP138SIU0ACS1C1240A | OCCE7 | Acero de Refuerzo fy=4200kg/cm2 | kg | 823.2
BP138SIU0ACS1C1240A | OCPE3 | Solado en concreto f´c = 100 kg/cm2 de 5 cm de espesor | m3 | 0.392
BP138SEU0ACS1C1400S | OCCE1 | Excavacion en suelo normal (tipo I+II+III) | m3 | 27.3408 | EL CIMIENTO ES CORRECTO | EL CIMIENTO ES CORRECTO | CUMPLE CORTANTE
BP138SEU0ACS1C1400S | OCCE2 | Excavacion en roca (tipo IV) | m3 | 0
BP138SEU0ACS1C1400S | OCCE3 | Relleno con material propio compactado | m3 | 17.7828
BP138SEU0ACS1C1400S | OCCE4 | Eliminacion de material excedente a 5 km | m3 | 11.9475
BP138SEU0ACS1C1400S | OCCE5 | Encofrado | m2 | 20.88
BP138SEU0ACS1C1400S | OCCE6 | Concreto f'c=210kg/cm2 | m3 | 9.396
BP138SEU0ACS1C1400S | OCCE7 | Acero de Refuerzo fy=4200kg/cm2 | kg | 328.86
BP138SEU0ACS1C1400S | OCPE3 | Solado en concreto f´c = 100 kg/cm2 de 5 cm de espesor | m3 | 0.162
BP138SEU0ACS1C1400A | OCCE1 | Excavacion en suelo normal (tipo I+II+III) | m3 | 64.679 | EL CIMIENTO ES CORRECTO | EL CIMIENTO ES CORRECTO | CUMPLE CORTANTE
BP138SEU0ACS1C1400A | OCCE2 | Excavacion en roca (tipo IV) | m3 | 0
BP138SEU0ACS1C1400A | OCCE3 | Relleno con material propio compactado | m3 | 36.847
BP138SEU0ACS1C1400A | OCCE4 | Eliminacion de material excedente a 5 km | m3 | 34.79
BP138SEU0ACS1C1400A | OCCE5 | Encofrado | m2 | 39.2
BP138SEU0ACS1C1400A | OCCE6 | Concreto f'c=210kg/cm2 | m3 | 27.44
BP138SEU0ACS1C1400A | OCCE7 | Acero de Refuerzo fy=4200kg/cm2 | kg | 960.4
BP138SEU0ACS1C1400A | OCPE3 | Solado en concreto f´c = 100 kg/cm2 de 5 cm de espesor | m3 | 0.392
BP138SEU0ACS1C1300S | OCCE1 | Excavacion en suelo normal (tipo I+II+III) | m3 | 23.9505 | EL CIMIENTO ES CORRECTO | EL CIMIENTO ES CORRECTO | CUMPLE CORTANTE
BP138SEU0ACS1C1300S | OCCE2 | Excavacion en roca (tipo IV) | m3 | 0
BP138SEU0ACS1C1300S | OCCE3 | Relleno con material propio compactado | m3 | 15.0405
BP138SEU0ACS1C1300S | OCCE4 | Eliminacion de material excedente a 5 km | m3 | 11.1375
BP138SEU0ACS1C1300S | OCCE5 | Encofrado | m2 | 19.44
BP138SEU0ACS1C1300S | OCCE6 | Concreto f'c=210kg/cm2 | m3 | 8.748
BP138SEU0ACS1C1300S | OCCE7 | Acero de Refuerzo fy=4200kg/cm2 | kg | 306.18
BP138SEU0ACS1C1300S | OCPE3 | Solado en concreto f´c = 100 kg/cm2 de 5 cm de espesor | m3 | 0.162
BP138SEU0ACS1C1300A | OCCE1 | Excavacion en suelo normal (tipo I+II+III) | m3 | 55.4951 | EL CIMIENTO ES CORRECTO | EL CIMIENTO ES CORRECTO | CUMPLE CORTANTE
BP138SEU0ACS1C1300A | OCCE2 | Excavacion en roca (tipo IV) | m3 | 0
BP138SEU0ACS1C1300A | OCCE3 | Relleno con material propio compactado | m3 | 30.0151
BP138SEU0ACS1C1300A | OCCE4 | Eliminacion de material excedente a 5 km | m3 | 31.85
BP138SEU0ACS1C1300A | OCCE5 | Encofrado | m2 | 35.84
BP138SEU0ACS1C1300A | OCCE6 | Concreto f'c=210kg/cm2 | m3 | 25.088
BP138SEU0ACS1C1300A | OCCE7 | Acero de Refuerzo fy=4200kg/cm2 | kg | 878.08
BP138SEU0ACS1C1300A | OCPE3 | Solado en concreto f´c = 100 kg/cm2 de 5 cm de espesor | m3 | 0.392
BP138SEU0ACS1C1240S | OCCE1 | Excavacion en suelo normal (tipo I+II+III) | m3 | 22.3602 | EL CIMIENTO ES CORRECTO | EL CIMIENTO ES CORRECTO | CUMPLE CORTANTE
BP138SEU0ACS1C1240S | OCCE2 | Excavacion en roca (tipo IV) | m3 | 0
BP138SEU0ACS1C1240S | OCCE3 | Relleno con material propio compactado | m3 | 13.7742
BP138SEU0ACS1C1240S | OCCE4 | Eliminacion de material excedente a 5 km | m3 | 10.7325
BP138SEU0ACS1C1240S | OCCE5 | Encofrado | m2 | 18.72
BP138SEU0ACS1C1240S | OCCE6 | Concreto f'c=210kg/cm2 | m3 | 8.424
BP138SEU0ACS1C1240S | OCCE7 | Acero de Refuerzo fy=4200kg/cm2 | kg | 294.84
BP138SEU0ACS1C1240S | OCPE3 | Solado en concreto f´c = 100 kg/cm2 de 5 cm de espesor | m3 | 0.162
BP138SEU0ACS1C1240A | OCCE1 | Excavacion en suelo normal (tipo I+II+III) | m3 | 49.8347 | EL CIMIENTO ES CORRECTO | EL CIMIENTO ES CORRECTO | CUMPLE CORTANTE
BP138SEU0ACS1C1240A | OCCE2 | Excavacion en roca (tipo IV) | m3 | 0
BP138SEU0ACS1C1240A | OCCE3 | Relleno con material propio compactado | m3 | 25.9227
BP138SEU0ACS1C1240A | OCCE4 | Eliminacion de material excedente a 5 km | m3 | 29.89
BP138SEU0ACS1C1240A | OCCE5 | Encofrado | m2 | 33.6
BP138SEU0ACS1C1240A | OCCE6 | Concreto f'c=210kg/cm2 | m3 | 23.52
BP138SEU0ACS1C1240A | OCCE7 | Acero de Refuerzo fy=4200kg/cm2 | kg | 823.2
BP138SEU0ACS1C1240A | OCPE3 | Solado en concreto f´c = 100 kg/cm2 de 5 cm de espesor | m3 | 0.392
BP138SER0PCS1C1400S | OCCE1 | Excavacion en suelo normal (tipo I+II+III) | m3 | 17.9629 | EL CIMIENTO ES CORRECTO | EL CIMIENTO ES CORRECTO | CUMPLE CORTANTE
BP138SER0PCS1C1400S | OCCE2 | Excavacion en roca (tipo IV) | m3 | 5.9876
BP138SER0PCS1C1400S | OCCE3 | Relleno con material propio compactado | m3 | 15.0405
BP138SER0PCS1C1400S | OCCE4 | Eliminacion de material excedente a 5 km | m3 | 11.1375
BP138SER0PCS1C1400S | OCCE5 | Encofrado | m2 | 19.44
BP138SER0PCS1C1400S | OCCE6 | Concreto f'c=210kg/cm2 | m3 | 8.748
BP138SER0PCS1C1400S | OCCE7 | Acero de Refuerzo fy=4200kg/cm2 | kg | 306.18
BP138SER0PCS1C1400S | OCPE3 | Solado en concreto f´c = 100 kg/cm2 de 5 cm de espesor | m3 | 0.162
BP138SER0PCS1C1400A | OCCE1 | Excavacion en suelo normal (tipo I+II+III) | m3 | 37.376 | EL CIMIENTO ES CORRECTO | EL CIMIENTO ES CORRECTO | CUMPLE CORTANTE
BP138SER0PCS1C1400A | OCCE2 | Excavacion en roca (tipo IV) | m3 | 12.4587
BP138SER0PCS1C1400A | OCCE3 | Relleno con material propio compactado | m3 | 25.9227
BP138SER0PCS1C1400A | OCCE4 | Eliminacion de material excedente a 5 km | m3 | 29.89
BP138SER0PCS1C1400A | OCCE5 | Encofrado | m2 | 33.6
BP138SER0PCS1C1400A | OCCE6 | Concreto f'c=210kg/cm2 | m3 | 23.52
BP138SER0PCS1C1400A | OCCE7 | Acero de Refuerzo fy=4200kg/cm2 | kg | 823.2
BP138SER0PCS1C1400A | OCPE3 | Solado en concreto f´c = 100 kg/cm2 de 5 cm de espesor | m3 | 0.392
BP138SER0PCS1C1300S | OCCE1 | Excavacion en suelo normal (tipo I+II+III) | m3 | 16.7702 | EL CIMIENTO ES CORRECTO | EL CIMIENTO ES CORRECTO | CUMPLE CORTANTE
BP138SER0PCS1C1300S | OCCE2 | Excavacion en roca (tipo IV) | m3 | 5.5901
BP138SER0PCS1C1300S | OCCE3 | Relleno con material propio compactado | m3 | 13.7742
BP138SER0PCS1C1300S | OCCE4 | Eliminacion de material excedente a 5 km | m3 | 10.7325
BP138SER0PCS1C1300S | OCCE5 | Encofrado | m2 | 18.72
BP138SER0PCS1C1300S | OCCE6 | Concreto f'c=210kg/cm2 | m3 | 8.424
BP138SER0PCS1C1300S | OCCE7 | Acero de Refuerzo fy=4200kg/cm2 | kg | 294.84
BP138SER0PCS1C1300S | OCPE3 | Solado en concreto f´c = 100 kg/cm2 de 5 cm de espesor | m3 | 0.162
BP138SER0PCS1C1300A | OCCE1 | Excavacion en suelo normal (tipo I+II+III) | m3 | 27.5162 | EL CIMIENTO ES CORRECTO | EL CIMIENTO ES CORRECTO | CUMPLE CORTANTE
BP138SER0PCS1C1300A | OCCE2 | Excavacion en roca (tipo IV) | m3 | 9.1721
BP138SER0PCS1C1300A | OCCE3 | Relleno con material propio compactado | m3 | 21.9263
BP138SER0PCS1C1300A | OCCE4 | Eliminacion de material excedente a 5 km | m3 | 18.4525
BP138SER0PCS1C1300A | OCCE5 | Encofrado | m2 | 26.4
BP138SER0PCS1C1300A | OCCE6 | Concreto f'c=210kg/cm2 | m3 | 14.52
BP138SER0PCS1C1300A | OCCE7 | Acero de Refuerzo fy=4200kg/cm2 | kg | 508.2
BP138SER0PCS1C1300A | OCPE3 | Solado en concreto f´c = 100 kg/cm2 de 5 cm de espesor | m3 | 0.242
BP138SER0PCS1C1240S | OCCE1 | Excavacion en suelo normal (tipo I+II+III) | m3 | 21.858 | EL CIMIENTO ES CORRECTO | EL CIMIENTO ES CORRECTO | CUMPLE CORTANTE
BP138SER0PCS1C1240S | OCCE2 | Excavacion en roca (tipo IV) | m3 | 7.286
BP138SER0PCS1C1240S | OCCE3 | Relleno con material propio compactado | m3 | 19.262
BP138SER0PCS1C1240S | OCCE4 | Eliminacion de material excedente a 5 km | m3 | 12.3525
BP138SER0PCS1C1240S | OCCE5 | Encofrado | m2 | 21.6
BP138SER0PCS1C1240S | OCCE6 | Concreto f'c=210kg/cm2 | m3 | 9.72
BP138SER0PCS1C1240S | OCCE7 | Acero de Refuerzo fy=4200kg/cm2 | kg | 340.2
BP138SER0PCS1C1240S | OCPE3 | Solado en concreto f´c = 100 kg/cm2 de 5 cm de espesor | m3 | 0.162
BP138SER0PCS1C1240A | OCCE1 | Excavacion en suelo normal (tipo I+II+III) | m3 | 27.5162 | EL CIMIENTO ES CORRECTO | EL CIMIENTO ES CORRECTO | CUMPLE CORTANTE
BP138SER0PCS1C1240A | OCCE2 | Excavacion en roca (tipo IV) | m3 | 9.1721
BP138SER0PCS1C1240A | OCCE3 | Relleno con material propio compactado | m3 | 21.9263
BP138SER0PCS1C1240A | OCCE4 | Eliminacion de material excedente a 5 km | m3 | 18.4525
BP138SER0PCS1C1240A | OCCE5 | Encofrado | m2 | 26.4
BP138SER0PCS1C1240A | OCCE6 | Concreto f'c=210kg/cm2 | m3 | 14.52
BP138SER0PCS1C1240A | OCCE7 | Acero de Refuerzo fy=4200kg/cm2 | kg | 508.2
BP138SER0PCS1C1240A | OCPE3 | Solado en concreto f´c = 100 kg/cm2 de 5 cm de espesor | m3 | 0.242
BP138COU0PAD0C1400S | OCCE1 | Excavacion en suelo normal (tipo I+II+III) | m3 | 38.9047 | EL CIMIENTO ES CORRECTO | EL CIMIENTO ES CORRECTO | CUMPLE CORTANTE
BP138COU0PAD0C1400S | OCCE2 | Excavacion en roca (tipo IV) | m3 | 0
BP138COU0PAD0C1400S | OCCE3 | Relleno con material propio compactado | m3 | 23.6587
BP138COU0PAD0C1400S | OCCE4 | Eliminacion de material excedente a 5 km | m3 | 19.0575
BP138COU0PAD0C1400S | OCCE5 | Encofrado | m2 | 27.28
BP138COU0PAD0C1400S | OCCE6 | Concreto f'c=210kg/cm2 | m3 | 15.004
BP138COU0PAD0C1400S | OCCE7 | Acero de Refuerzo fy=4200kg/cm2 | kg | 525.14
BP138COU0PAD0C1400S | OCPE3 | Solado en concreto f´c = 100 kg/cm2 de 5 cm de espesor | m3 | 0.242
BP138COU0PAD0C1400A | OCCE1 | Excavacion en suelo normal (tipo I+II+III) | m3 | 58.4624 | EL CIMIENTO ES CORRECTO | EL CIMIENTO ES CORRECTO | CUMPLE CORTANTE
BP138COU0PAD0C1400A | OCCE2 | Excavacion en roca (tipo IV) | m3 | 0
BP138COU0PAD0C1400A | OCCE3 | Relleno con material propio compactado | m3 | 32.1984
BP138COU0PAD0C1400A | OCCE4 | Eliminacion de material excedente a 5 km | m3 | 32.83
BP138COU0PAD0C1400A | OCCE5 | Encofrado | m2 | 36.96
BP138COU0PAD0C1400A | OCCE6 | Concreto f'c=210kg/cm2 | m3 | 25.872
BP138COU0PAD0C1400A | OCCE7 | Acero de Refuerzo fy=4200kg/cm2 | kg | 905.52
BP138COU0PAD0C1400A | OCPE3 | Solado en concreto f´c = 100 kg/cm2 de 5 cm de espesor | m3 | 0.392
BP138COU0PAD0C1300S | OCCE1 | Excavacion en suelo normal (tipo I+II+III) | m3 | 32.7942 | EL CIMIENTO ES CORRECTO | EL CIMIENTO ES CORRECTO | CUMPLE CORTANTE
BP138COU0PAD0C1300S | OCCE2 | Excavacion en roca (tipo IV) | m3 | 0
BP138COU0PAD0C1300S | OCCE3 | Relleno con material propio compactado | m3 | 20.5942
BP138COU0PAD0C1300S | OCCE4 | Eliminacion de material excedente a 5 km | m3 | 15.25
BP138COU0PAD0C1300S | OCCE5 | Encofrado | m2 | 24
BP138COU0PAD0C1300S | OCCE6 | Concreto f'c=210kg/cm2 | m3 | 12
BP138COU0PAD0C1300S | OCCE7 | Acero de Refuerzo fy=4200kg/cm2 | kg | 420
BP138COU0PAD0C1300S | OCPE3 | Solado en concreto f´c = 100 kg/cm2 de 5 cm de espesor | m3 | 0.2
BP138COU0PAD0C1300A | OCCE1 | Excavacion en suelo normal (tipo I+II+III) | m3 | 49.8347 | EL CIMIENTO ES CORRECTO | EL CIMIENTO ES CORRECTO | CUMPLE CORTANTE
BP138COU0PAD0C1300A | OCCE2 | Excavacion en roca (tipo IV) | m3 | 0
BP138COU0PAD0C1300A | OCCE3 | Relleno con material propio compactado | m3 | 25.9227
BP138COU0PAD0C1300A | OCCE4 | Eliminacion de material excedente a 5 km | m3 | 29.89
BP138COU0PAD0C1300A | OCCE5 | Encofrado | m2 | 33.6
BP138COU0PAD0C1300A | OCCE6 | Concreto f'c=210kg/cm2 | m3 | 23.52
BP138COU0PAD0C1300A | OCCE7 | Acero de Refuerzo fy=4200kg/cm2 | kg | 823.2
BP138COU0PAD0C1300A | OCPE3 | Solado en concreto f´c = 100 kg/cm2 de 5 cm de espesor | m3 | 0.392
BP138COU0PAD0C1240S | OCCE1 | Excavacion en suelo normal (tipo I+II+III) | m3 | 27.3408 | EL CIMIENTO ES CORRECTO | EL CIMIENTO ES CORRECTO | CUMPLE CORTANTE
BP138COU0PAD0C1240S | OCCE2 | Excavacion en roca (tipo IV) | m3 | 0
BP138COU0PAD0C1240S | OCCE3 | Relleno con material propio compactado | m3 | 17.7828
BP138COU0PAD0C1240S | OCCE4 | Eliminacion de material excedente a 5 km | m3 | 11.9475
BP138COU0PAD0C1240S | OCCE5 | Encofrado | m2 | 20.88
BP138COU0PAD0C1240S | OCCE6 | Concreto f'c=210kg/cm2 | m3 | 9.396
BP138COU0PAD0C1240S | OCCE7 | Acero de Refuerzo fy=4200kg/cm2 | kg | 328.86
BP138COU0PAD0C1240S | OCPE3 | Solado en concreto f´c = 100 kg/cm2 de 5 cm de espesor | m3 | 0.162
BP138COU0PAD0C1240A | OCCE1 | Excavacion en suelo normal (tipo I+II+III) | m3 | 43.7125 | EL CIMIENTO ES CORRECTO | EL CIMIENTO ES CORRECTO | CUMPLE CORTANTE
BP138COU0PAD0C1240A | OCCE2 | Excavacion en roca (tipo IV) | m3 | 0
BP138COU0PAD0C1240A | OCCE3 | Relleno con material propio compactado | m3 | 28.498
BP138COU0PAD0C1240A | OCCE4 | Eliminacion de material excedente a 5 km | m3 | 19.0181
BP138COU0PAD0C1240A | OCCE5 | Encofrado | m2 | 28.56
BP138COU0PAD0C1240A | OCCE6 | Concreto f'c=210kg/cm2 | m3 | 14.994
BP138COU0PAD0C1240A | OCCE7 | Acero de Refuerzo fy=4200kg/cm2 | kg | 524.79
BP138COU0PAD0C1240A | OCPE3 | Solado en concreto f´c = 100 kg/cm2 de 5 cm de espesor | m3 | 0.2205
BP138COU0AMS0C5400S | OCCE1 | Excavacion en suelo normal (tipo I+II+III) | m3 | 22.3602 | EL CIMIENTO ES CORRECTO | EL CIMIENTO ES CORRECTO | CUMPLE CORTANTE
BP138COU0AMS0C5400S | OCCE2 | Excavacion en roca (tipo IV) | m3 | 0
BP138COU0AMS0C5400S | OCCE3 | Relleno con material propio compactado | m3 | 13.7742
BP138COU0AMS0C5400S | OCCE4 | Eliminacion de material excedente a 5 km | m3 | 10.7325
BP138COU0AMS0C5400S | OCCE5 | Encofrado | m2 | 18.72
BP138COU0AMS0C5400S | OCCE6 | Concreto f'c=210kg/cm2 | m3 | 8.424
BP138COU0AMS0C5400S | OCCE7 | Acero de Refuerzo fy=4200kg/cm2 | kg | 294.84
BP138COU0AMS0C5400S | OCPE3 | Solado en concreto f´c = 100 kg/cm2 de 5 cm de espesor | m3 | 0.162
BP138COU0AMS0C5400A | OCCE1 | Excavacion en suelo normal (tipo I+II+III) | m3 | 55.4951 | EL CIMIENTO ES CORRECTO | EL CIMIENTO ES CORRECTO | CUMPLE CORTANTE
BP138COU0AMS0C5400A | OCCE2 | Excavacion en roca (tipo IV) | m3 | 0
BP138COU0AMS0C5400A | OCCE3 | Relleno con material propio compactado | m3 | 30.0151
BP138COU0AMS0C5400A | OCCE4 | Eliminacion de material excedente a 5 km | m3 | 31.85
BP138COU0AMS0C5400A | OCCE5 | Encofrado | m2 | 35.84
BP138COU0AMS0C5400A | OCCE6 | Concreto f'c=210kg/cm2 | m3 | 25.088
BP138COU0AMS0C5400A | OCCE7 | Acero de Refuerzo fy=4200kg/cm2 | kg | 878.08
BP138COU0AMS0C5400A | OCPE3 | Solado en concreto f´c = 100 kg/cm2 de 5 cm de espesor | m3 | 0.392
BP138COU0AMS0C5300S | OCCE1 | Excavacion en suelo normal (tipo I+II+III) | m3 | 22.3602 | EL CIMIENTO ES CORRECTO | EL CIMIENTO ES CORRECTO | CUMPLE CORTANTE
BP138COU0AMS0C5300S | OCCE2 | Excavacion en roca (tipo IV) | m3 | 0
BP138COU0AMS0C5300S | OCCE3 | Relleno con material propio compactado | m3 | 13.7742
BP138COU0AMS0C5300S | OCCE4 | Eliminacion de material excedente a 5 km | m3 | 10.7325
BP138COU0AMS0C5300S | OCCE5 | Encofrado | m2 | 18.72
BP138COU0AMS0C5300S | OCCE6 | Concreto f'c=210kg/cm2 | m3 | 8.424
BP138COU0AMS0C5300S | OCCE7 | Acero de Refuerzo fy=4200kg/cm2 | kg | 294.84
BP138COU0AMS0C5300S | OCPE3 | Solado en concreto f´c = 100 kg/cm2 de 5 cm de espesor | m3 | 0.162
BP138COU0AMS0C5300A | OCCE1 | Excavacion en suelo normal (tipo I+II+III) | m3 | 49.8347 | EL CIMIENTO ES CORRECTO | EL CIMIENTO ES CORRECTO | CUMPLE CORTANTE
BP138COU0AMS0C5300A | OCCE2 | Excavacion en roca (tipo IV) | m3 | 0
BP138COU0AMS0C5300A | OCCE3 | Relleno con material propio compactado | m3 | 25.9227
BP138COU0AMS0C5300A | OCCE4 | Eliminacion de material excedente a 5 km | m3 | 29.89
BP138COU0AMS0C5300A | OCCE5 | Encofrado | m2 | 33.6
BP138COU0AMS0C5300A | OCCE6 | Concreto f'c=210kg/cm2 | m3 | 23.52
BP138COU0AMS0C5300A | OCCE7 | Acero de Refuerzo fy=4200kg/cm2 | kg | 823.2
BP138COU0AMS0C5300A | OCPE3 | Solado en concreto f´c = 100 kg/cm2 de 5 cm de espesor | m3 | 0.392
BP138COU0AMS0C5240S | OCCE1 | Excavacion en suelo normal (tipo I+II+III) | m3 | 16.962 | EL CIMIENTO ES CORRECTO | EL CIMIENTO ES CORRECTO | CUMPLE CORTANTE
BP138COU0AMS0C5240S | OCCE2 | Excavacion en roca (tipo IV) | m3 | 0
BP138COU0AMS0C5240S | OCCE3 | Relleno con material propio compactado | m3 | 11.768
BP138COU0AMS0C5240S | OCCE4 | Eliminacion de material excedente a 5 km | m3 | 6.4925
BP138COU0AMS0C5240S | OCCE5 | Encofrado | m2 | 14.56
BP138COU0AMS0C5240S | OCCE6 | Concreto f'c=210kg/cm2 | m3 | 5.096
BP138COU0AMS0C5240S | OCCE7 | Acero de Refuerzo fy=4200kg/cm2 | kg | 178.36
BP138COU0AMS0C5240S | OCPE3 | Solado en concreto f´c = 100 kg/cm2 de 5 cm de espesor | m3 | 0.098
BP138COU0AMS0C5240A | OCCE1 | Excavacion en suelo normal (tipo I+II+III) | m3 | 41.3387 | EL CIMIENTO ES CORRECTO | EL CIMIENTO ES CORRECTO | CUMPLE CORTANTE
BP138COU0AMS0C5240A | OCCE2 | Excavacion en roca (tipo IV) | m3 | 0
BP138COU0AMS0C5240A | OCCE3 | Relleno con material propio compactado | m3 | 26.5652
BP138COU0AMS0C5240A | OCCE4 | Eliminacion de material excedente a 5 km | m3 | 18.4669
BP138COU0AMS0C5240A | OCCE5 | Encofrado | m2 | 27.72
BP138COU0AMS0C5240A | OCCE6 | Concreto f'c=210kg/cm2 | m3 | 14.553
BP138COU0AMS0C5240A | OCCE7 | Acero de Refuerzo fy=4200kg/cm2 | kg | 509.355
BP138COU0AMS0C5240A | OCPE3 | Solado en concreto f´c = 100 kg/cm2 de 5 cm de espesor | m3 | 0.2205
BP138COU0AMD0C5400S | OCCE1 | Excavacion en suelo normal (tipo I+II+III) | m3 | 34.8371 | EL CIMIENTO ES CORRECTO | EL CIMIENTO ES CORRECTO | CUMPLE CORTANTE
BP138COU0AMD0C5400S | OCCE2 | Excavacion en roca (tipo IV) | m3 | 0
BP138COU0AMD0C5400S | OCCE3 | Relleno con material propio compactado | m3 | 22.2371
BP138COU0AMD0C5400S | OCCE4 | Eliminacion de material excedente a 5 km | m3 | 15.75
BP138COU0AMD0C5400S | OCCE5 | Encofrado | m2 | 24.8
BP138COU0AMD0C5400S | OCCE6 | Concreto f'c=210kg/cm2 | m3 | 12.4
BP138COU0AMD0C5400S | OCCE7 | Acero de Refuerzo fy=4200kg/cm2 | kg | 434
BP138COU0AMD0C5400S | OCPE3 | Solado en concreto f´c = 100 kg/cm2 de 5 cm de espesor | m3 | 0.2
BP138COU0AMD0C5400A | OCCE1 | Excavacion en suelo normal (tipo I+II+III) | m3 | 56.3211 | EL CIMIENTO ES CORRECTO | EL CIMIENTO ES CORRECTO | CUMPLE CORTANTE
BP138COU0AMD0C5400A | OCCE2 | Excavacion en roca (tipo IV) | m3 | 0
BP138COU0AMD0C5400A | OCCE3 | Relleno con material propio compactado | m3 | 34.1336
BP138COU0AMD0C5400A | OCCE4 | Eliminacion de material excedente a 5 km | m3 | 27.7344
BP138COU0AMD0C5400A | OCCE5 | Encofrado | m2 | 35
BP138COU0AMD0C5400A | OCCE6 | Concreto f'c=210kg/cm2 | m3 | 21.875
BP138COU0AMD0C5400A | OCCE7 | Acero de Refuerzo fy=4200kg/cm2 | kg | 765.625
BP138COU0AMD0C5400A | OCPE3 | Solado en concreto f´c = 100 kg/cm2 de 5 cm de espesor | m3 | 0.3125
BP138COU0AMD0C5300S | OCCE1 | Excavacion en suelo normal (tipo I+II+III) | m3 | 29.144 | EL CIMIENTO ES CORRECTO | EL CIMIENTO ES CORRECTO | CUMPLE CORTANTE
BP138COU0AMD0C5300S | OCCE2 | Excavacion en roca (tipo IV) | m3 | 0
BP138COU0AMD0C5300S | OCCE3 | Relleno con material propio compactado | m3 | 19.262
BP138COU0AMD0C5300S | OCCE4 | Eliminacion de material excedente a 5 km | m3 | 12.3525
BP138COU0AMD0C5300S | OCCE5 | Encofrado | m2 | 21.6
BP138COU0AMD0C5300S | OCCE6 | Concreto f'c=210kg/cm2 | m3 | 9.72
BP138COU0AMD0C5300S | OCCE7 | Acero de Refuerzo fy=4200kg/cm2 | kg | 340.2
BP138COU0AMD0C5300S | OCPE3 | Solado en concreto f´c = 100 kg/cm2 de 5 cm de espesor | m3 | 0.162
BP138COU0AMD0C5300A | OCCE1 | Excavacion en suelo normal (tipo I+II+III) | m3 | 46.0499 | EL CIMIENTO ES CORRECTO | EL CIMIENTO ES CORRECTO | CUMPLE CORTANTE
BP138COU0AMD0C5300A | OCCE2 | Excavacion en roca (tipo IV) | m3 | 0
BP138COU0AMD0C5300A | OCCE3 | Relleno con material propio compactado | m3 | 29.3519
BP138COU0AMD0C5300A | OCCE4 | Eliminacion de material excedente a 5 km | m3 | 20.8725
BP138COU0AMD0C5300A | OCCE5 | Encofrado | m2 | 29.92
BP138COU0AMD0C5300A | OCCE6 | Concreto f'c=210kg/cm2 | m3 | 16.456
BP138COU0AMD0C5300A | OCCE7 | Acero de Refuerzo fy=4200kg/cm2 | kg | 575.96
BP138COU0AMD0C5300A | OCPE3 | Solado en concreto f´c = 100 kg/cm2 de 5 cm de espesor | m3 | 0.242
BP138COU0AMD0C5240S | OCCE1 | Excavacion en suelo normal (tipo I+II+III) | m3 | 25.6101 | EL CIMIENTO ES CORRECTO | EL CIMIENTO ES CORRECTO | CUMPLE CORTANTE
BP138COU0AMD0C5240S | OCCE2 | Excavacion en roca (tipo IV) | m3 | 0
BP138COU0AMD0C5240S | OCCE3 | Relleno con material propio compactado | m3 | 16.3761
BP138COU0AMD0C5240S | OCCE4 | Eliminacion de material excedente a 5 km | m3 | 11.5425
BP138COU0AMD0C5240S | OCCE5 | Encofrado | m2 | 20.16
BP138COU0AMD0C5240S | OCCE6 | Concreto f'c=210kg/cm2 | m3 | 9.072
BP138COU0AMD0C5240S | OCCE7 | Acero de Refuerzo fy=4200kg/cm2 | kg | 317.52
BP138COU0AMD0C5240S | OCPE3 | Solado en concreto f´c = 100 kg/cm2 de 5 cm de espesor | m3 | 0.162
BP138COU0AMD0C5240A | OCCE1 | Excavacion en suelo normal (tipo I+II+III) | m3 | 41.3387 | EL CIMIENTO ES CORRECTO | EL CIMIENTO ES CORRECTO | CUMPLE CORTANTE
BP138COU0AMD0C5240A | OCCE2 | Excavacion en roca (tipo IV) | m3 | 0
BP138COU0AMD0C5240A | OCCE3 | Relleno con material propio compactado | m3 | 26.5652
BP138COU0AMD0C5240A | OCCE4 | Eliminacion de material excedente a 5 km | m3 | 18.4669
BP138COU0AMD0C5240A | OCCE5 | Encofrado | m2 | 27.72
BP138COU0AMD0C5240A | OCCE6 | Concreto f'c=210kg/cm2 | m3 | 14.553
BP138COU0AMD0C5240A | OCCE7 | Acero de Refuerzo fy=4200kg/cm2 | kg | 509.355
BP138COU0AMD0C5240A | OCPE3 | Solado en concreto f´c = 100 kg/cm2 de 5 cm de espesor | m3 | 0.2205
BP138COU0ACS0C1400S | OCCE1 | Excavacion en suelo normal (tipo I+II+III) | m3 | 23.9505 | EL CIMIENTO ES CORRECTO | EL CIMIENTO ES CORRECTO | CUMPLE CORTANTE
BP138COU0ACS0C1400S | OCCE2 | Excavacion en roca (tipo IV) | m3 | 0
BP138COU0ACS0C1400S | OCCE3 | Relleno con material propio compactado | m3 | 15.0405
BP138COU0ACS0C1400S | OCCE4 | Eliminacion de material excedente a 5 km | m3 | 11.1375
BP138COU0ACS0C1400S | OCCE5 | Encofrado | m2 | 19.44
BP138COU0ACS0C1400S | OCCE6 | Concreto f'c=210kg/cm2 | m3 | 8.748
BP138COU0ACS0C1400S | OCCE7 | Acero de Refuerzo fy=4200kg/cm2 | kg | 306.18
BP138COU0ACS0C1400S | OCPE3 | Solado en concreto f´c = 100 kg/cm2 de 5 cm de espesor | m3 | 0.162
BP138COU0ACS0C1400A | OCCE1 | Excavacion en suelo normal (tipo I+II+III) | m3 | 59.0361 | EL CIMIENTO ES CORRECTO | EL CIMIENTO ES CORRECTO | CUMPLE CORTANTE
BP138COU0ACS0C1400A | OCCE2 | Excavacion en roca (tipo IV) | m3 | 0
BP138COU0ACS0C1400A | OCCE3 | Relleno con material propio compactado | m3 | 35.0381
BP138COU0ACS0C1400A | OCCE4 | Eliminacion de material excedente a 5 km | m3 | 29.9975
BP138COU0ACS0C1400A | OCCE5 | Encofrado | m2 | 36.4
BP138COU0ACS0C1400A | OCCE6 | Concreto f'c=210kg/cm2 | m3 | 23.66
BP138COU0ACS0C1400A | OCCE7 | Acero de Refuerzo fy=4200kg/cm2 | kg | 828.1
BP138COU0ACS0C1400A | OCPE3 | Solado en concreto f´c = 100 kg/cm2 de 5 cm de espesor | m3 | 0.338
BP138COU0ACS0C1300S | OCCE1 | Excavacion en suelo normal (tipo I+II+III) | m3 | 21.0738 | EL CIMIENTO ES CORRECTO | EL CIMIENTO ES CORRECTO | CUMPLE CORTANTE
BP138COU0ACS0C1300S | OCCE2 | Excavacion en roca (tipo IV) | m3 | 0
BP138COU0ACS0C1300S | OCCE3 | Relleno con material propio compactado | m3 | 15.2918
BP138COU0ACS0C1300S | OCCE4 | Eliminacion de material excedente a 5 km | m3 | 7.2275
BP138COU0ACS0C1300S | OCCE5 | Encofrado | m2 | 16.24
BP138COU0ACS0C1300S | OCCE6 | Concreto f'c=210kg/cm2 | m3 | 5.684
BP138COU0ACS0C1300S | OCCE7 | Acero de Refuerzo fy=4200kg/cm2 | kg | 198.94
BP138COU0ACS0C1300S | OCPE3 | Solado en concreto f´c = 100 kg/cm2 de 5 cm de espesor | m3 | 0.098
BP138COU0ACS0C1300A | OCCE1 | Excavacion en suelo normal (tipo I+II+III) | m3 | 48.6022 | EL CIMIENTO ES CORRECTO | EL CIMIENTO ES CORRECTO | CUMPLE CORTANTE
BP138COU0ACS0C1300A | OCCE2 | Excavacion en roca (tipo IV) | m3 | 0
BP138COU0ACS0C1300A | OCCE3 | Relleno con material propio compactado | m3 | 31.4202
BP138COU0ACS0C1300A | OCCE4 | Eliminacion de material excedente a 5 km | m3 | 21.4775
BP138COU0ACS0C1300A | OCCE5 | Encofrado | m2 | 30.8
BP138COU0ACS0C1300A | OCCE6 | Concreto f'c=210kg/cm2 | m3 | 16.94
BP138COU0ACS0C1300A | OCCE7 | Acero de Refuerzo fy=4200kg/cm2 | kg | 592.9
BP138COU0ACS0C1300A | OCPE3 | Solado en concreto f´c = 100 kg/cm2 de 5 cm de espesor | m3 | 0.242
BP138COU0ACS0C1240S | OCCE1 | Excavacion en suelo normal (tipo I+II+III) | m3 | 23.9505 | EL CIMIENTO ES CORRECTO | EL CIMIENTO ES CORRECTO | CUMPLE CORTANTE
BP138COU0ACS0C1240S | OCCE2 | Excavacion en roca (tipo IV) | m3 | 0
BP138COU0ACS0C1240S | OCCE3 | Relleno con material propio compactado | m3 | 15.0405
BP138COU0ACS0C1240S | OCCE4 | Eliminacion de material excedente a 5 km | m3 | 11.1375
BP138COU0ACS0C1240S | OCCE5 | Encofrado | m2 | 19.44
BP138COU0ACS0C1240S | OCCE6 | Concreto f'c=210kg/cm2 | m3 | 8.748
BP138COU0ACS0C1240S | OCCE7 | Acero de Refuerzo fy=4200kg/cm2 | kg | 306.18
BP138COU0ACS0C1240S | OCPE3 | Solado en concreto f´c = 100 kg/cm2 de 5 cm de espesor | m3 | 0.162
BP138COU0ACS0C1240A | OCCE1 | Excavacion en suelo normal (tipo I+II+III) | m3 | 43.7125 | EL CIMIENTO ES CORRECTO | EL CIMIENTO ES CORRECTO | CUMPLE CORTANTE
BP138COU0ACS0C1240A | OCCE2 | Excavacion en roca (tipo IV) | m3 | 0
BP138COU0ACS0C1240A | OCCE3 | Relleno con material propio compactado | m3 | 28.498
BP138COU0ACS0C1240A | OCCE4 | Eliminacion de material excedente a 5 km | m3 | 19.0181
BP138COU0ACS0C1240A | OCCE5 | Encofrado | m2 | 28.56
BP138COU0ACS0C1240A | OCCE6 | Concreto f'c=210kg/cm2 | m3 | 14.994
BP138COU0ACS0C1240A | OCCE7 | Acero de Refuerzo fy=4200kg/cm2 | kg | 524.79
BP138COU0ACS0C1240A | OCPE3 | Solado en concreto f´c = 100 kg/cm2 de 5 cm de espesor | m3 | 0.2205
BP060SIU0ACS1C1240S | OCCE1 | Excavacion en suelo normal (tipo I+II+III) | m3 | 20.9995 | EL CIMIENTO ES CORRECTO | EL CIMIENTO ES CORRECTO | CUMPLE CORTANTE
BP060SIU0ACS1C1240S | OCCE2 | Excavacion en roca (tipo IV) | m3 | 0
BP060SIU0ACS1C1240S | OCCE3 | Relleno con material propio compactado | m3 | 13.9595
BP060SIU0ACS1C1240S | OCCE4 | Eliminacion de material excedente a 5 km | m3 | 8.8
BP060SIU0ACS1C1240S | OCCE5 | Encofrado | m2 | 17.28
BP060SIU0ACS1C1240S | OCCE6 | Concreto f'c=210kg/cm2 | m3 | 6.912
BP060SIU0ACS1C1240S | OCCE7 | Acero de Refuerzo fy=4200kg/cm2 | kg | 241.92
BP060SIU0ACS1C1240S | OCPE3 | Solado en concreto f´c = 100 kg/cm2 de 5 cm de espesor | m3 | 0.128
BP060SIU0ACS1C1240A | OCCE1 | Excavacion en suelo normal (tipo I+II+III) | m3 | 40.8264 | EL CIMIENTO ES CORRECTO | EL CIMIENTO ES CORRECTO | CUMPLE CORTANTE
BP060SIU0ACS1C1240A | OCCE2 | Excavacion en roca (tipo IV) | m3 | 0
BP060SIU0ACS1C1240A | OCCE3 | Relleno con material propio compactado | m3 | 23.2584
BP060SIU0ACS1C1240A | OCCE4 | Eliminacion de material excedente a 5 km | m3 | 21.96
BP060SIU0ACS1C1240A | OCCE5 | Encofrado | m2 | 28.8
BP060SIU0ACS1C1240A | OCCE6 | Concreto f'c=210kg/cm2 | m3 | 17.28
BP060SIU0ACS1C1240A | OCCE7 | Acero de Refuerzo fy=4200kg/cm2 | kg | 604.8
BP060SIU0ACS1C1240A | OCPE3 | Solado en concreto f´c = 100 kg/cm2 de 5 cm de espesor | m3 | 0.288
BP060SIU0ACS1C1120S | OCCE1 | Excavacion en suelo normal (tipo I+II+III) | m3 | 16.962 | EL CIMIENTO ES CORRECTO | EL CIMIENTO ES CORRECTO | CUMPLE CORTANTE
BP060SIU0ACS1C1120S | OCCE2 | Excavacion en roca (tipo IV) | m3 | 0
BP060SIU0ACS1C1120S | OCCE3 | Relleno con material propio compactado | m3 | 11.768
BP060SIU0ACS1C1120S | OCCE4 | Eliminacion de material excedente a 5 km | m3 | 6.4925
BP060SIU0ACS1C1120S | OCCE5 | Encofrado | m2 | 14.56
BP060SIU0ACS1C1120S | OCCE6 | Concreto f'c=210kg/cm2 | m3 | 5.096
BP060SIU0ACS1C1120S | OCCE7 | Acero de Refuerzo fy=4200kg/cm2 | kg | 178.36
BP060SIU0ACS1C1120S | OCPE3 | Solado en concreto f´c = 100 kg/cm2 de 5 cm de espesor | m3 | 0.098
BP060SIU0ACS1C1120A | OCCE1 | Excavacion en suelo normal (tipo I+II+III) | m3 | 30.8283 | EL CIMIENTO ES CORRECTO | EL CIMIENTO ES CORRECTO | CUMPLE CORTANTE
BP060SIU0ACS1C1120A | OCCE2 | Excavacion en roca (tipo IV) | m3 | 0
BP060SIU0ACS1C1120A | OCCE3 | Relleno con material propio compactado | m3 | 19.0283
BP060SIU0ACS1C1120A | OCCE4 | Eliminacion de material excedente a 5 km | m3 | 14.75
BP060SIU0ACS1C1120A | OCCE5 | Encofrado | m2 | 23.2
BP060SIU0ACS1C1120A | OCCE6 | Concreto f'c=210kg/cm2 | m3 | 11.6
BP060SIU0ACS1C1120A | OCCE7 | Acero de Refuerzo fy=4200kg/cm2 | kg | 406
BP060SIU0ACS1C1120A | OCPE3 | Solado en concreto f´c = 100 kg/cm2 de 5 cm de espesor | m3 | 0.2
BP060SIU0ACS1C1070S | OCCE1 | Excavacion en suelo normal (tipo I+II+III) | m3 | 18.2685 | EL CIMIENTO ES CORRECTO | EL CIMIENTO ES CORRECTO | CUMPLE CORTANTE
BP060SIU0ACS1C1070S | OCCE2 | Excavacion en roca (tipo IV) | m3 | 0
BP060SIU0ACS1C1070S | OCCE3 | Relleno con material propio compactado | m3 | 12.8785
BP060SIU0ACS1C1070S | OCCE4 | Eliminacion de material excedente a 5 km | m3 | 6.7375
BP060SIU0ACS1C1070S | OCCE5 | Encofrado | m2 | 15.12
BP060SIU0ACS1C1070S | OCCE6 | Concreto f'c=210kg/cm2 | m3 | 5.292
BP060SIU0ACS1C1070S | OCCE7 | Acero de Refuerzo fy=4200kg/cm2 | kg | 185.22
BP060SIU0ACS1C1070S | OCPE3 | Solado en concreto f´c = 100 kg/cm2 de 5 cm de espesor | m3 | 0.098
BP060SIU0ACS1C1070A | OCCE1 | Excavacion en suelo normal (tipo I+II+III) | m3 | 25.3773 | EL CIMIENTO ES CORRECTO | EL CIMIENTO ES CORRECTO | CUMPLE CORTANTE
BP060SIU0ACS1C1070A | OCCE2 | Excavacion en roca (tipo IV) | m3 | 0
BP060SIU0ACS1C1070A | OCCE3 | Relleno con material propio compactado | m3 | 14.7773
BP060SIU0ACS1C1070A | OCCE4 | Eliminacion de material excedente a 5 km | m3 | 13.25
BP060SIU0ACS1C1070A | OCCE5 | Encofrado | m2 | 20.8
BP060SIU0ACS1C1070A | OCCE6 | Concreto f'c=210kg/cm2 | m3 | 10.4
BP060SIU0ACS1C1070A | OCCE7 | Acero de Refuerzo fy=4200kg/cm2 | kg | 364
BP060SIU0ACS1C1070A | OCPE3 | Solado en concreto f´c = 100 kg/cm2 de 5 cm de espesor | m3 | 0.2
BP060SIU0ACD1C1240S | OCCE1 | Excavacion en suelo normal (tipo I+II+III) | m3 | 31.0214 | EL CIMIENTO ES CORRECTO | EL CIMIENTO ES CORRECTO | CUMPLE CORTANTE
BP060SIU0ACD1C1240S | OCCE2 | Excavacion en roca (tipo IV) | m3 | 0
BP060SIU0ACD1C1240S | OCCE3 | Relleno con material propio compactado | m3 | 20.8154
BP060SIU0ACD1C1240S | OCCE4 | Eliminacion de material excedente a 5 km | m3 | 12.7575
BP060SIU0ACD1C1240S | OCCE5 | Encofrado | m2 | 22.32
BP060SIU0ACD1C1240S | OCCE6 | Concreto f'c=210kg/cm2 | m3 | 10.044
BP060SIU0ACD1C1240S | OCCE7 | Acero de Refuerzo fy=4200kg/cm2 | kg | 351.54
BP060SIU0ACD1C1240S | OCPE3 | Solado en concreto f´c = 100 kg/cm2 de 5 cm de espesor | m3 | 0.162
BP060SIU0ACD1C1240A | OCCE1 | Excavacion en suelo normal (tipo I+II+III) | m3 | 41.0331 | EL CIMIENTO ES CORRECTO | EL CIMIENTO ES CORRECTO | CUMPLE CORTANTE
BP060SIU0ACD1C1240A | OCCE2 | Excavacion en roca (tipo IV) | m3 | 0
BP060SIU0ACD1C1240A | OCCE3 | Relleno con material propio compactado | m3 | 24.3696
BP060SIU0ACD1C1240A | OCCE4 | Eliminacion de material excedente a 5 km | m3 | 20.8294
BP060SIU0ACD1C1240A | OCCE5 | Encofrado | m2 | 28.52
BP060SIU0ACD1C1240A | OCCE6 | Concreto f'c=210kg/cm2 | m3 | 16.399
BP060SIU0ACD1C1240A | OCCE7 | Acero de Refuerzo fy=4200kg/cm2 | kg | 573.965
BP060SIU0ACD1C1240A | OCPE3 | Solado en concreto f´c = 100 kg/cm2 de 5 cm de espesor | m3 | 0.2645
BP060SIU0ACD1C1120S | OCCE1 | Excavacion en suelo normal (tipo I+II+III) | m3 | 22.5758 | EL CIMIENTO ES CORRECTO | EL CIMIENTO ES CORRECTO | CUMPLE CORTANTE
BP060SIU0ACD1C1120S | OCCE2 | Excavacion en roca (tipo IV) | m3 | 0
BP060SIU0ACD1C1120S | OCCE3 | Relleno con material propio compactado | m3 | 16.5978
BP060SIU0ACD1C1120S | OCCE4 | Eliminacion de material excedente a 5 km | m3 | 7.4725
BP060SIU0ACD1C1120S | OCCE5 | Encofrado | m2 | 16.8
BP060SIU0ACD1C1120S | OCCE6 | Concreto f'c=210kg/cm2 | m3 | 5.88
BP060SIU0ACD1C1120S | OCCE7 | Acero de Refuerzo fy=4200kg/cm2 | kg | 205.8
BP060SIU0ACD1C1120S | OCPE3 | Solado en concreto f´c = 100 kg/cm2 de 5 cm de espesor | m3 | 0.098
BP060SIU0ACD1C1120A | OCCE1 | Excavacion en suelo normal (tipo I+II+III) | m3 | 30.8283 | EL CIMIENTO ES CORRECTO | EL CIMIENTO ES CORRECTO | CUMPLE CORTANTE
BP060SIU0ACD1C1120A | OCCE2 | Excavacion en roca (tipo IV) | m3 | 0
BP060SIU0ACD1C1120A | OCCE3 | Relleno con material propio compactado | m3 | 19.0283
BP060SIU0ACD1C1120A | OCCE4 | Eliminacion de material excedente a 5 km | m3 | 14.75
BP060SIU0ACD1C1120A | OCCE5 | Encofrado | m2 | 23.2
BP060SIU0ACD1C1120A | OCCE6 | Concreto f'c=210kg/cm2 | m3 | 11.6
BP060SIU0ACD1C1120A | OCCE7 | Acero de Refuerzo fy=4200kg/cm2 | kg | 406
BP060SIU0ACD1C1120A | OCPE3 | Solado en concreto f´c = 100 kg/cm2 de 5 cm de espesor | m3 | 0.2
BP060SIU0ACD1C1070S | OCCE1 | Excavacion en suelo normal (tipo I+II+III) | m3 | 18.2685 | EL CIMIENTO ES CORRECTO | EL CIMIENTO ES CORRECTO | CUMPLE CORTANTE
BP060SIU0ACD1C1070S | OCCE2 | Excavacion en roca (tipo IV) | m3 | 0
BP060SIU0ACD1C1070S | OCCE3 | Relleno con material propio compactado | m3 | 12.8785
BP060SIU0ACD1C1070S | OCCE4 | Eliminacion de material excedente a 5 km | m3 | 6.7375
BP060SIU0ACD1C1070S | OCCE5 | Encofrado | m2 | 15.12
BP060SIU0ACD1C1070S | OCCE6 | Concreto f'c=210kg/cm2 | m3 | 5.292
BP060SIU0ACD1C1070S | OCCE7 | Acero de Refuerzo fy=4200kg/cm2 | kg | 185.22
BP060SIU0ACD1C1070S | OCPE3 | Solado en concreto f´c = 100 kg/cm2 de 5 cm de espesor | m3 | 0.098
BP060SIU0ACD1C1070A | OCCE1 | Excavacion en suelo normal (tipo I+II+III) | m3 | 25.3773 | EL CIMIENTO ES CORRECTO | EL CIMIENTO ES CORRECTO | CUMPLE CORTANTE
BP060SIU0ACD1C1070A | OCCE2 | Excavacion en roca (tipo IV) | m3 | 0
BP060SIU0ACD1C1070A | OCCE3 | Relleno con material propio compactado | m3 | 14.7773
BP060SIU0ACD1C1070A | OCCE4 | Eliminacion de material excedente a 5 km | m3 | 13.25
BP060SIU0ACD1C1070A | OCCE5 | Encofrado | m2 | 20.8
BP060SIU0ACD1C1070A | OCCE6 | Concreto f'c=210kg/cm2 | m3 | 10.4
BP060SIU0ACD1C1070A | OCCE7 | Acero de Refuerzo fy=4200kg/cm2 | kg | 364
BP060SIU0ACD1C1070A | OCPE3 | Solado en concreto f´c = 100 kg/cm2 de 5 cm de espesor | m3 | 0.2
BP060SEU0ACS1C1240S | OCCE1 | Excavacion en suelo normal (tipo I+II+III) | m3 | 24.0893 | EL CIMIENTO ES CORRECTO | EL CIMIENTO ES CORRECTO | CUMPLE CORTANTE
BP060SEU0ACS1C1240S | OCCE2 | Excavacion en roca (tipo IV) | m3 | 0
BP060SEU0ACS1C1240S | OCCE3 | Relleno con material propio compactado | m3 | 16.5373
BP060SEU0ACS1C1240S | OCCE4 | Eliminacion de material excedente a 5 km | m3 | 9.44
BP060SEU0ACS1C1240S | OCCE5 | Encofrado | m2 | 18.56
BP060SEU0ACS1C1240S | OCCE6 | Concreto f'c=210kg/cm2 | m3 | 7.424
BP060SEU0ACS1C1240S | OCCE7 | Acero de Refuerzo fy=4200kg/cm2 | kg | 259.84
BP060SEU0ACS1C1240S | OCPE3 | Solado en concreto f´c = 100 kg/cm2 de 5 cm de espesor | m3 | 0.128
BP060SEU0ACS1C1240A | OCCE1 | Excavacion en suelo normal (tipo I+II+III) | m3 | 48.2754 | EL CIMIENTO ES CORRECTO | EL CIMIENTO ES CORRECTO | CUMPLE CORTANTE
BP060SEU0ACS1C1240A | OCCE2 | Excavacion en roca (tipo IV) | m3 | 0
BP060SEU0ACS1C1240A | OCCE3 | Relleno con material propio compactado | m3 | 28.9794
BP060SEU0ACS1C1240A | OCCE4 | Eliminacion de material excedente a 5 km | m3 | 24.12
BP060SEU0ACS1C1240A | OCCE5 | Encofrado | m2 | 31.68
BP060SEU0ACS1C1240A | OCCE6 | Concreto f'c=210kg/cm2 | m3 | 19.008
BP060SEU0ACS1C1240A | OCCE7 | Acero de Refuerzo fy=4200kg/cm2 | kg | 665.28
BP060SEU0ACS1C1240A | OCPE3 | Solado en concreto f´c = 100 kg/cm2 de 5 cm de espesor | m3 | 0.288
BP060SEU0ACS1C1120S | OCCE1 | Excavacion en suelo normal (tipo I+II+III) | m3 | 18.2685 | EL CIMIENTO ES CORRECTO | EL CIMIENTO ES CORRECTO | CUMPLE CORTANTE
BP060SEU0ACS1C1120S | OCCE2 | Excavacion en roca (tipo IV) | m3 | 0
BP060SEU0ACS1C1120S | OCCE3 | Relleno con material propio compactado | m3 | 12.8785
BP060SEU0ACS1C1120S | OCCE4 | Eliminacion de material excedente a 5 km | m3 | 6.7375
BP060SEU0ACS1C1120S | OCCE5 | Encofrado | m2 | 15.12
BP060SEU0ACS1C1120S | OCCE6 | Concreto f'c=210kg/cm2 | m3 | 5.292
BP060SEU0ACS1C1120S | OCCE7 | Acero de Refuerzo fy=4200kg/cm2 | kg | 185.22
BP060SEU0ACS1C1120S | OCPE3 | Solado en concreto f´c = 100 kg/cm2 de 5 cm de espesor | m3 | 0.098
BP060SEU0ACS1C1120A | OCCE1 | Excavacion en suelo normal (tipo I+II+III) | m3 | 36.8394 | EL CIMIENTO ES CORRECTO | EL CIMIENTO ES CORRECTO | CUMPLE CORTANTE
BP060SEU0ACS1C1120A | OCCE2 | Excavacion en roca (tipo IV) | m3 | 0
BP060SEU0ACS1C1120A | OCCE3 | Relleno con material propio compactado | m3 | 22.9479
BP060SEU0ACS1C1120A | OCCE4 | Eliminacion de material excedente a 5 km | m3 | 17.3644
BP060SEU0ACS1C1120A | OCCE5 | Encofrado | m2 | 26.04
BP060SEU0ACS1C1120A | OCCE6 | Concreto f'c=210kg/cm2 | m3 | 13.671
BP060SEU0ACS1C1120A | OCCE7 | Acero de Refuerzo fy=4200kg/cm2 | kg | 478.485
BP060SEU0ACS1C1120A | OCPE3 | Solado en concreto f´c = 100 kg/cm2 de 5 cm de espesor | m3 | 0.2205
BP060SEU0ACS1C1070S | OCCE1 | Excavacion en suelo normal (tipo I+II+III) | m3 | 15.118 | EL CIMIENTO ES CORRECTO | EL CIMIENTO ES CORRECTO | CUMPLE CORTANTE
BP060SEU0ACS1C1070S | OCCE2 | Excavacion en roca (tipo IV) | m3 | 0
BP060SEU0ACS1C1070S | OCCE3 | Relleno con material propio compactado | m3 | 10.218
BP060SEU0ACS1C1070S | OCCE4 | Eliminacion de material excedente a 5 km | m3 | 6.125
BP060SEU0ACS1C1070S | OCCE5 | Encofrado | m2 | 13.72
BP060SEU0ACS1C1070S | OCCE6 | Concreto f'c=210kg/cm2 | m3 | 4.802
BP060SEU0ACS1C1070S | OCCE7 | Acero de Refuerzo fy=4200kg/cm2 | kg | 168.07
BP060SEU0ACS1C1070S | OCPE3 | Solado en concreto f´c = 100 kg/cm2 de 5 cm de espesor | m3 | 0.098
BP060SEU0ACS1C1070A | OCCE1 | Excavacion en suelo normal (tipo I+II+III) | m3 | 28.9379 | EL CIMIENTO ES CORRECTO | EL CIMIENTO ES CORRECTO | CUMPLE CORTANTE
BP060SEU0ACS1C1070A | OCCE2 | Excavacion en roca (tipo IV) | m3 | 0
BP060SEU0ACS1C1070A | OCCE3 | Relleno con material propio compactado | m3 | 17.5379
BP060SEU0ACS1C1070A | OCCE4 | Eliminacion de material excedente a 5 km | m3 | 14.25
BP060SEU0ACS1C1070A | OCCE5 | Encofrado | m2 | 22.4
BP060SEU0ACS1C1070A | OCCE6 | Concreto f'c=210kg/cm2 | m3 | 11.2
BP060SEU0ACS1C1070A | OCCE7 | Acero de Refuerzo fy=4200kg/cm2 | kg | 392
BP060SEU0ACS1C1070A | OCPE3 | Solado en concreto f´c = 100 kg/cm2 de 5 cm de espesor | m3 | 0.2
BP060SEU0ACD1C1240S | OCCE1 | Excavacion en suelo normal (tipo I+II+III) | m3 | 34.8371 | EL CIMIENTO ES CORRECTO | EL CIMIENTO ES CORRECTO | CUMPLE CORTANTE
BP060SEU0ACD1C1240S | OCCE2 | Excavacion en roca (tipo IV) | m3 | 0
BP060SEU0ACD1C1240S | OCCE3 | Relleno con material propio compactado | m3 | 22.2371
BP060SEU0ACD1C1240S | OCCE4 | Eliminacion de material excedente a 5 km | m3 | 15.75
BP060SEU0ACD1C1240S | OCCE5 | Encofrado | m2 | 24.8
BP060SEU0ACD1C1240S | OCCE6 | Concreto f'c=210kg/cm2 | m3 | 12.4
BP060SEU0ACD1C1240S | OCCE7 | Acero de Refuerzo fy=4200kg/cm2 | kg | 434
BP060SEU0ACD1C1240S | OCPE3 | Solado en concreto f´c = 100 kg/cm2 de 5 cm de espesor | m3 | 0.2
BP060SEU0ACD1C1240A | OCCE1 | Excavacion en suelo normal (tipo I+II+III) | m3 | 48.2754 | EL CIMIENTO ES CORRECTO | EL CIMIENTO ES CORRECTO | CUMPLE CORTANTE
BP060SEU0ACD1C1240A | OCCE2 | Excavacion en roca (tipo IV) | m3 | 0
BP060SEU0ACD1C1240A | OCCE3 | Relleno con material propio compactado | m3 | 28.9794
BP060SEU0ACD1C1240A | OCCE4 | Eliminacion de material excedente a 5 km | m3 | 24.12
BP060SEU0ACD1C1240A | OCCE5 | Encofrado | m2 | 31.68
BP060SEU0ACD1C1240A | OCCE6 | Concreto f'c=210kg/cm2 | m3 | 19.008
BP060SEU0ACD1C1240A | OCCE7 | Acero de Refuerzo fy=4200kg/cm2 | kg | 665.28
BP060SEU0ACD1C1240A | OCPE3 | Solado en concreto f´c = 100 kg/cm2 de 5 cm de espesor | m3 | 0.288
BP060SEU0ACD1C1120S | OCCE1 | Excavacion en suelo normal (tipo I+II+III) | m3 | 25.7379 | EL CIMIENTO ES CORRECTO | EL CIMIENTO ES CORRECTO | CUMPLE CORTANTE
BP060SEU0ACD1C1120S | OCCE2 | Excavacion en roca (tipo IV) | m3 | 0
BP060SEU0ACD1C1120S | OCCE3 | Relleno con material propio compactado | m3 | 17.9299
BP060SEU0ACD1C1120S | OCCE4 | Eliminacion de material excedente a 5 km | m3 | 9.76
BP060SEU0ACD1C1120S | OCCE5 | Encofrado | m2 | 19.2
BP060SEU0ACD1C1120S | OCCE6 | Concreto f'c=210kg/cm2 | m3 | 7.68
BP060SEU0ACD1C1120S | OCCE7 | Acero de Refuerzo fy=4200kg/cm2 | kg | 268.8
BP060SEU0ACD1C1120S | OCPE3 | Solado en concreto f´c = 100 kg/cm2 de 5 cm de espesor | m3 | 0.128
BP060SEU0ACD1C1120A | OCCE1 | Excavacion en suelo normal (tipo I+II+III) | m3 | 36.9587 | EL CIMIENTO ES CORRECTO | EL CIMIENTO ES CORRECTO | CUMPLE CORTANTE
BP060SEU0ACD1C1120A | OCCE2 | Excavacion en roca (tipo IV) | m3 | 0
BP060SEU0ACD1C1120A | OCCE3 | Relleno con material propio compactado | m3 | 23.9587
BP060SEU0ACD1C1120A | OCCE4 | Eliminacion de material excedente a 5 km | m3 | 16.25
BP060SEU0ACD1C1120A | OCCE5 | Encofrado | m2 | 25.6
BP060SEU0ACD1C1120A | OCCE6 | Concreto f'c=210kg/cm2 | m3 | 12.8
BP060SEU0ACD1C1120A | OCCE7 | Acero de Refuerzo fy=4200kg/cm2 | kg | 448
BP060SEU0ACD1C1120A | OCPE3 | Solado en concreto f´c = 100 kg/cm2 de 5 cm de espesor | m3 | 0.2
BP060SEU0ACD1C1070S | OCCE1 | Excavacion en suelo normal (tipo I+II+III) | m3 | 19.6386 | EL CIMIENTO ES CORRECTO | EL CIMIENTO ES CORRECTO | CUMPLE CORTANTE
BP060SEU0ACD1C1070S | OCCE2 | Excavacion en roca (tipo IV) | m3 | 0
BP060SEU0ACD1C1070S | OCCE3 | Relleno con material propio compactado | m3 | 14.0526
BP060SEU0ACD1C1070S | OCCE4 | Eliminacion de material excedente a 5 km | m3 | 6.9825
BP060SEU0ACD1C1070S | OCCE5 | Encofrado | m2 | 15.68
BP060SEU0ACD1C1070S | OCCE6 | Concreto f'c=210kg/cm2 | m3 | 5.488
BP060SEU0ACD1C1070S | OCCE7 | Acero de Refuerzo fy=4200kg/cm2 | kg | 192.08
BP060SEU0ACD1C1070S | OCPE3 | Solado en concreto f´c = 100 kg/cm2 de 5 cm de espesor | m3 | 0.098
BP060SEU0ACD1C1070A | OCCE1 | Excavacion en suelo normal (tipo I+II+III) | m3 | 30.8283 | EL CIMIENTO ES CORRECTO | EL CIMIENTO ES CORRECTO | CUMPLE CORTANTE
BP060SEU0ACD1C1070A | OCCE2 | Excavacion en roca (tipo IV) | m3 | 0
BP060SEU0ACD1C1070A | OCCE3 | Relleno con material propio compactado | m3 | 19.0283
BP060SEU0ACD1C1070A | OCCE4 | Eliminacion de material excedente a 5 km | m3 | 14.75
BP060SEU0ACD1C1070A | OCCE5 | Encofrado | m2 | 23.2
BP060SEU0ACD1C1070A | OCCE6 | Concreto f'c=210kg/cm2 | m3 | 11.6
BP060SEU0ACD1C1070A | OCCE7 | Acero de Refuerzo fy=4200kg/cm2 | kg | 406
BP060SEU0ACD1C1070A | OCPE3 | Solado en concreto f´c = 100 kg/cm2 de 5 cm de espesor | m3 | 0.2
BP060COU0AMS0C5300S | OCCE1 | Excavacion en suelo normal (tipo I+II+III) | m3 | 19.6386 | EL CIMIENTO ES CORRECTO | EL CIMIENTO ES CORRECTO | CUMPLE CORTANTE
BP060COU0AMS0C5300S | OCCE2 | Excavacion en roca (tipo IV) | m3 | 0
BP060COU0AMS0C5300S | OCCE3 | Relleno con material propio compactado | m3 | 14.0526
BP060COU0AMS0C5300S | OCCE4 | Eliminacion de material excedente a 5 km | m3 | 6.9825
BP060COU0AMS0C5300S | OCCE5 | Encofrado | m2 | 15.68
BP060COU0AMS0C5300S | OCCE6 | Concreto f'c=210kg/cm2 | m3 | 5.488
BP060COU0AMS0C5300S | OCCE7 | Acero de Refuerzo fy=4200kg/cm2 | kg | 192.08
BP060COU0AMS0C5300S | OCPE3 | Solado en concreto f´c = 100 kg/cm2 de 5 cm de espesor | m3 | 0.098
BP060COU0AMS0C5300A | OCCE1 | Excavacion en suelo normal (tipo I+II+III) | m3 | 40.8264 | EL CIMIENTO ES CORRECTO | EL CIMIENTO ES CORRECTO | CUMPLE CORTANTE
BP060COU0AMS0C5300A | OCCE2 | Excavacion en roca (tipo IV) | m3 | 0
BP060COU0AMS0C5300A | OCCE3 | Relleno con material propio compactado | m3 | 23.2584
BP060COU0AMS0C5300A | OCCE4 | Eliminacion de material excedente a 5 km | m3 | 21.96
BP060COU0AMS0C5300A | OCCE5 | Encofrado | m2 | 28.8
BP060COU0AMS0C5300A | OCCE6 | Concreto f'c=210kg/cm2 | m3 | 17.28
BP060COU0AMS0C5300A | OCCE7 | Acero de Refuerzo fy=4200kg/cm2 | kg | 604.8
BP060COU0AMS0C5300A | OCPE3 | Solado en concreto f´c = 100 kg/cm2 de 5 cm de espesor | m3 | 0.288
BP060COU0AMS0C5240S | OCCE1 | Excavacion en suelo normal (tipo I+II+III) | m3 | 16.962 | EL CIMIENTO ES CORRECTO | EL CIMIENTO ES CORRECTO | CUMPLE CORTANTE
BP060COU0AMS0C5240S | OCCE2 | Excavacion en roca (tipo IV) | m3 | 0
BP060COU0AMS0C5240S | OCCE3 | Relleno con material propio compactado | m3 | 11.768
BP060COU0AMS0C5240S | OCCE4 | Eliminacion de material excedente a 5 km | m3 | 6.4925
BP060COU0AMS0C5240S | OCCE5 | Encofrado | m2 | 14.56
BP060COU0AMS0C5240S | OCCE6 | Concreto f'c=210kg/cm2 | m3 | 5.096
BP060COU0AMS0C5240S | OCCE7 | Acero de Refuerzo fy=4200kg/cm2 | kg | 178.36
BP060COU0AMS0C5240S | OCPE3 | Solado en concreto f´c = 100 kg/cm2 de 5 cm de espesor | m3 | 0.098
BP060COU0AMS0C5240A | OCCE1 | Excavacion en suelo normal (tipo I+II+III) | m3 | 36.2775 | EL CIMIENTO ES CORRECTO | EL CIMIENTO ES CORRECTO | CUMPLE CORTANTE
BP060COU0AMS0C5240A | OCCE2 | Excavacion en roca (tipo IV) | m3 | 0
BP060COU0AMS0C5240A | OCCE3 | Relleno con material propio compactado | m3 | 19.8615
BP060COU0AMS0C5240A | OCCE4 | Eliminacion de material excedente a 5 km | m3 | 20.52
BP060COU0AMS0C5240A | OCCE5 | Encofrado | m2 | 26.88
BP060COU0AMS0C5240A | OCCE6 | Concreto f'c=210kg/cm2 | m3 | 16.128
BP060COU0AMS0C5240A | OCCE7 | Acero de Refuerzo fy=4200kg/cm2 | kg | 564.48
BP060COU0AMS0C5240A | OCPE3 | Solado en concreto f´c = 100 kg/cm2 de 5 cm de espesor | m3 | 0.288
BP060COU0AMS0C5120S | OCCE1 | Excavacion en suelo normal (tipo I+II+III) | m3 | 16.962 | EL CIMIENTO ES CORRECTO | EL CIMIENTO ES CORRECTO | CUMPLE CORTANTE
BP060COU0AMS0C5120S | OCCE2 | Excavacion en roca (tipo IV) | m3 | 0
BP060COU0AMS0C5120S | OCCE3 | Relleno con material propio compactado | m3 | 11.768
BP060COU0AMS0C5120S | OCCE4 | Eliminacion de material excedente a 5 km | m3 | 6.4925
BP060COU0AMS0C5120S | OCCE5 | Encofrado | m2 | 14.56
BP060COU0AMS0C5120S | OCCE6 | Concreto f'c=210kg/cm2 | m3 | 5.096
BP060COU0AMS0C5120S | OCCE7 | Acero de Refuerzo fy=4200kg/cm2 | kg | 178.36
BP060COU0AMS0C5120S | OCPE3 | Solado en concreto f´c = 100 kg/cm2 de 5 cm de espesor | m3 | 0.098
BP060COU0AMS0C5120A | OCCE1 | Excavacion en suelo normal (tipo I+II+III) | m3 | 25.3773 | EL CIMIENTO ES CORRECTO | EL CIMIENTO ES CORRECTO | CUMPLE CORTANTE
BP060COU0AMS0C5120A | OCCE2 | Excavacion en roca (tipo IV) | m3 | 0
BP060COU0AMS0C5120A | OCCE3 | Relleno con material propio compactado | m3 | 14.7773
BP060COU0AMS0C5120A | OCCE4 | Eliminacion de material excedente a 5 km | m3 | 13.25
BP060COU0AMS0C5120A | OCCE5 | Encofrado | m2 | 20.8
BP060COU0AMS0C5120A | OCCE6 | Concreto f'c=210kg/cm2 | m3 | 10.4
BP060COU0AMS0C5120A | OCCE7 | Acero de Refuerzo fy=4200kg/cm2 | kg | 364
BP060COU0AMS0C5120A | OCPE3 | Solado en concreto f´c = 100 kg/cm2 de 5 cm de espesor | m3 | 0.2
BP060COU0AMS0C5070S | OCCE1 | Excavacion en suelo normal (tipo I+II+III) | m3 | 14.5809 | EL CIMIENTO ES CORRECTO | EL CIMIENTO ES CORRECTO | CUMPLE CORTANTE
BP060COU0AMS0C5070S | OCCE2 | Excavacion en roca (tipo IV) | m3 | 0
BP060COU0AMS0C5070S | OCCE3 | Relleno con material propio compactado | m3 | 10.7649
BP060COU0AMS0C5070S | OCCE4 | Eliminacion de material excedente a 5 km | m3 | 4.77
BP060COU0AMS0C5070S | OCCE5 | Encofrado | m2 | 12.48
BP060COU0AMS0C5070S | OCCE6 | Concreto f'c=210kg/cm2 | m3 | 3.744
BP060COU0AMS0C5070S | OCCE7 | Acero de Refuerzo fy=4200kg/cm2 | kg | 131.04
BP060COU0AMS0C5070S | OCPE3 | Solado en concreto f´c = 100 kg/cm2 de 5 cm de espesor | m3 | 0.072
BP060COU0AMS0C5070A | OCCE1 | Excavacion en suelo normal (tipo I+II+III) | m3 | 18.2685 | EL CIMIENTO ES CORRECTO | EL CIMIENTO ES CORRECTO | CUMPLE CORTANTE
BP060COU0AMS0C5070A | OCCE2 | Excavacion en roca (tipo IV) | m3 | 0
BP060COU0AMS0C5070A | OCCE3 | Relleno con material propio compactado | m3 | 12.8785
BP060COU0AMS0C5070A | OCCE4 | Eliminacion de material excedente a 5 km | m3 | 6.7375
BP060COU0AMS0C5070A | OCCE5 | Encofrado | m2 | 15.12
BP060COU0AMS0C5070A | OCCE6 | Concreto f'c=210kg/cm2 | m3 | 5.292
BP060COU0AMS0C5070A | OCCE7 | Acero de Refuerzo fy=4200kg/cm2 | kg | 185.22
BP060COU0AMS0C5070A | OCPE3 | Solado en concreto f´c = 100 kg/cm2 de 5 cm de espesor | m3 | 0.098
BP060COU0AMD0C5300S | OCCE1 | Excavacion en suelo normal (tipo I+II+III) | m3 | 31.0214 | EL CIMIENTO ES CORRECTO | EL CIMIENTO ES CORRECTO | CUMPLE CORTANTE
BP060COU0AMD0C5300S | OCCE2 | Excavacion en roca (tipo IV) | m3 | 0
BP060COU0AMD0C5300S | OCCE3 | Relleno con material propio compactado | m3 | 20.8154
BP060COU0AMD0C5300S | OCCE4 | Eliminacion de material excedente a 5 km | m3 | 12.7575
BP060COU0AMD0C5300S | OCCE5 | Encofrado | m2 | 22.32
BP060COU0AMD0C5300S | OCCE6 | Concreto f'c=210kg/cm2 | m3 | 10.044
BP060COU0AMD0C5300S | OCCE7 | Acero de Refuerzo fy=4200kg/cm2 | kg | 351.54
BP060COU0AMD0C5300S | OCPE3 | Solado en concreto f´c = 100 kg/cm2 de 5 cm de espesor | m3 | 0.162
BP060COU0AMD0C5300A | OCCE1 | Excavacion en suelo normal (tipo I+II+III) | m3 | 41.0331 | EL CIMIENTO ES CORRECTO | EL CIMIENTO ES CORRECTO | CUMPLE CORTANTE
BP060COU0AMD0C5300A | OCCE2 | Excavacion en roca (tipo IV) | m3 | 0
BP060COU0AMD0C5300A | OCCE3 | Relleno con material propio compactado | m3 | 24.3696
BP060COU0AMD0C5300A | OCCE4 | Eliminacion de material excedente a 5 km | m3 | 20.8294
BP060COU0AMD0C5300A | OCCE5 | Encofrado | m2 | 28.52
BP060COU0AMD0C5300A | OCCE6 | Concreto f'c=210kg/cm2 | m3 | 16.399
BP060COU0AMD0C5300A | OCCE7 | Acero de Refuerzo fy=4200kg/cm2 | kg | 573.965
BP060COU0AMD0C5300A | OCPE3 | Solado en concreto f´c = 100 kg/cm2 de 5 cm de espesor | m3 | 0.2645
BP060COU0AMD0C5240S | OCCE1 | Excavacion en suelo normal (tipo I+II+III) | m3 | 27.4577 | EL CIMIENTO ES CORRECTO | EL CIMIENTO ES CORRECTO | CUMPLE CORTANTE
BP060COU0AMD0C5240S | OCCE2 | Excavacion en roca (tipo IV) | m3 | 0
BP060COU0AMD0C5240S | OCCE3 | Relleno con material propio compactado | m3 | 19.3937
BP060COU0AMD0C5240S | OCCE4 | Eliminacion de material excedente a 5 km | m3 | 10.08
BP060COU0AMD0C5240S | OCCE5 | Encofrado | m2 | 19.84
BP060COU0AMD0C5240S | OCCE6 | Concreto f'c=210kg/cm2 | m3 | 7.936
BP060COU0AMD0C5240S | OCCE7 | Acero de Refuerzo fy=4200kg/cm2 | kg | 277.76
BP060COU0AMD0C5240S | OCPE3 | Solado en concreto f´c = 100 kg/cm2 de 5 cm de espesor | m3 | 0.128
BP060COU0AMD0C5240A | OCCE1 | Excavacion en suelo normal (tipo I+II+III) | m3 | 36.6883 | EL CIMIENTO ES CORRECTO | EL CIMIENTO ES CORRECTO | CUMPLE CORTANTE
BP060COU0AMD0C5240A | OCCE2 | Excavacion en roca (tipo IV) | m3 | 0
BP060COU0AMD0C5240A | OCCE3 | Relleno con material propio compactado | m3 | 21.9263
BP060COU0AMD0C5240A | OCCE4 | Eliminacion de material excedente a 5 km | m3 | 18.4525
BP060COU0AMD0C5240A | OCCE5 | Encofrado | m2 | 26.4
BP060COU0AMD0C5240A | OCCE6 | Concreto f'c=210kg/cm2 | m3 | 14.52
BP060COU0AMD0C5240A | OCCE7 | Acero de Refuerzo fy=4200kg/cm2 | kg | 508.2
BP060COU0AMD0C5240A | OCPE3 | Solado en concreto f´c = 100 kg/cm2 de 5 cm de espesor | m3 | 0.242
BP060COU0AMD0C5120S | OCCE1 | Excavacion en suelo normal (tipo I+II+III) | m3 | 18.2685 | EL CIMIENTO ES CORRECTO | EL CIMIENTO ES CORRECTO | CUMPLE CORTANTE
BP060COU0AMD0C5120S | OCCE2 | Excavacion en roca (tipo IV) | m3 | 0
BP060COU0AMD0C5120S | OCCE3 | Relleno con material propio compactado | m3 | 12.8785
BP060COU0AMD0C5120S | OCCE4 | Eliminacion de material excedente a 5 km | m3 | 6.7375
BP060COU0AMD0C5120S | OCCE5 | Encofrado | m2 | 15.12
BP060COU0AMD0C5120S | OCCE6 | Concreto f'c=210kg/cm2 | m3 | 5.292
BP060COU0AMD0C5120S | OCCE7 | Acero de Refuerzo fy=4200kg/cm2 | kg | 185.22
BP060COU0AMD0C5120S | OCPE3 | Solado en concreto f´c = 100 kg/cm2 de 5 cm de espesor | m3 | 0.098
BP060COU0AMD0C5120A | OCCE1 | Excavacion en suelo normal (tipo I+II+III) | m3 | 24.0893 | EL CIMIENTO ES CORRECTO | EL CIMIENTO ES CORRECTO | CUMPLE CORTANTE
BP060COU0AMD0C5120A | OCCE2 | Excavacion en roca (tipo IV) | m3 | 0
BP060COU0AMD0C5120A | OCCE3 | Relleno con material propio compactado | m3 | 16.5373
BP060COU0AMD0C5120A | OCCE4 | Eliminacion de material excedente a 5 km | m3 | 9.44
BP060COU0AMD0C5120A | OCCE5 | Encofrado | m2 | 18.56
BP060COU0AMD0C5120A | OCCE6 | Concreto f'c=210kg/cm2 | m3 | 7.424
BP060COU0AMD0C5120A | OCCE7 | Acero de Refuerzo fy=4200kg/cm2 | kg | 259.84
BP060COU0AMD0C5120A | OCPE3 | Solado en concreto f´c = 100 kg/cm2 de 5 cm de espesor | m3 | 0.128
BP060COU0AMD0C5070S | OCCE1 | Excavacion en suelo normal (tipo I+II+III) | m3 | 16.962 | EL CIMIENTO ES CORRECTO | EL CIMIENTO ES CORRECTO | CUMPLE CORTANTE
BP060COU0AMD0C5070S | OCCE2 | Excavacion en roca (tipo IV) | m3 | 0
BP060COU0AMD0C5070S | OCCE3 | Relleno con material propio compactado | m3 | 11.768
BP060COU0AMD0C5070S | OCCE4 | Eliminacion de material excedente a 5 km | m3 | 6.4925
BP060COU0AMD0C5070S | OCCE5 | Encofrado | m2 | 14.56
BP060COU0AMD0C5070S | OCCE6 | Concreto f'c=210kg/cm2 | m3 | 5.096
BP060COU0AMD0C5070S | OCCE7 | Acero de Refuerzo fy=4200kg/cm2 | kg | 178.36
BP060COU0AMD0C5070S | OCPE3 | Solado en concreto f´c = 100 kg/cm2 de 5 cm de espesor | m3 | 0.098
BP060COU0AMD0C5070A | OCCE1 | Excavacion en suelo normal (tipo I+II+III) | m3 | 18.2685 | EL CIMIENTO ES CORRECTO | EL CIMIENTO ES CORRECTO | CUMPLE CORTANTE
BP060COU0AMD0C5070A | OCCE2 | Excavacion en roca (tipo IV) | m3 | 0
BP060COU0AMD0C5070A | OCCE3 | Relleno con material propio compactado | m3 | 12.8785
BP060COU0AMD0C5070A | OCCE4 | Eliminacion de material excedente a 5 km | m3 | 6.7375
BP060COU0AMD0C5070A | OCCE5 | Encofrado | m2 | 15.12
BP060COU0AMD0C5070A | OCCE6 | Concreto f'c=210kg/cm2 | m3 | 5.292
BP060COU0AMD0C5070A | OCCE7 | Acero de Refuerzo fy=4200kg/cm2 | kg | 185.22
BP060COU0AMD0C5070A | OCPE3 | Solado en concreto f´c = 100 kg/cm2 de 5 cm de espesor | m3 | 0.098
BP060COU0ACS0C5400S | OCCE1 | Excavacion en suelo normal (tipo I+II+III) | m3 | 24.0893 | EL CIMIENTO ES CORRECTO | EL CIMIENTO ES CORRECTO | CUMPLE CORTANTE
BP060COU0ACS0C5400S | OCCE2 | Excavacion en roca (tipo IV) | m3 | 0
BP060COU0ACS0C5400S | OCCE3 | Relleno con material propio compactado | m3 | 16.5373
BP060COU0ACS0C5400S | OCCE4 | Eliminacion de material excedente a 5 km | m3 | 9.44
BP060COU0ACS0C5400S | OCCE5 | Encofrado | m2 | 18.56
BP060COU0ACS0C5400S | OCCE6 | Concreto f'c=210kg/cm2 | m3 | 7.424
BP060COU0ACS0C5400S | OCCE7 | Acero de Refuerzo fy=4200kg/cm2 | kg | 259.84
BP060COU0ACS0C5400S | OCPE3 | Solado en concreto f´c = 100 kg/cm2 de 5 cm de espesor | m3 | 0.128
BP060COU0ACS0C5400A | OCCE1 | Excavacion en suelo normal (tipo I+II+III) | m3 | 49.8347 | EL CIMIENTO ES CORRECTO | EL CIMIENTO ES CORRECTO | CUMPLE CORTANTE
BP060COU0ACS0C5400A | OCCE2 | Excavacion en roca (tipo IV) | m3 | 0
BP060COU0ACS0C5400A | OCCE3 | Relleno con material propio compactado | m3 | 25.9227
BP060COU0ACS0C5400A | OCCE4 | Eliminacion de material excedente a 5 km | m3 | 29.89
BP060COU0ACS0C5400A | OCCE5 | Encofrado | m2 | 33.6
BP060COU0ACS0C5400A | OCCE6 | Concreto f'c=210kg/cm2 | m3 | 23.52
BP060COU0ACS0C5400A | OCCE7 | Acero de Refuerzo fy=4200kg/cm2 | kg | 823.2
BP060COU0ACS0C5400A | OCPE3 | Solado en concreto f´c = 100 kg/cm2 de 5 cm de espesor | m3 | 0.392
BP060COU0ACS0C5300S | OCCE1 | Excavacion en suelo normal (tipo I+II+III) | m3 | 21.0738 | EL CIMIENTO ES CORRECTO | EL CIMIENTO ES CORRECTO | CUMPLE CORTANTE
BP060COU0ACS0C5300S | OCCE2 | Excavacion en roca (tipo IV) | m3 | 0
BP060COU0ACS0C5300S | OCCE3 | Relleno con material propio compactado | m3 | 15.2918
BP060COU0ACS0C5300S | OCCE4 | Eliminacion de material excedente a 5 km | m3 | 7.2275
BP060COU0ACS0C5300S | OCCE5 | Encofrado | m2 | 16.24
BP060COU0ACS0C5300S | OCCE6 | Concreto f'c=210kg/cm2 | m3 | 5.684
BP060COU0ACS0C5300S | OCCE7 | Acero de Refuerzo fy=4200kg/cm2 | kg | 198.94
BP060COU0ACS0C5300S | OCPE3 | Solado en concreto f´c = 100 kg/cm2 de 5 cm de espesor | m3 | 0.098
BP060COU0ACS0C5300A | OCCE1 | Excavacion en suelo normal (tipo I+II+III) | m3 | 42.7068 | EL CIMIENTO ES CORRECTO | EL CIMIENTO ES CORRECTO | CUMPLE CORTANTE
BP060COU0ACS0C5300A | OCCE2 | Excavacion en roca (tipo IV) | m3 | 0
BP060COU0ACS0C5300A | OCCE3 | Relleno con material propio compactado | m3 | 22.7648
BP060COU0ACS0C5300A | OCCE4 | Eliminacion de material excedente a 5 km | m3 | 24.9275
BP060COU0ACS0C5300A | OCCE5 | Encofrado | m2 | 30.16
BP060COU0ACS0C5300A | OCCE6 | Concreto f'c=210kg/cm2 | m3 | 19.604
BP060COU0ACS0C5300A | OCCE7 | Acero de Refuerzo fy=4200kg/cm2 | kg | 686.14
BP060COU0ACS0C5300A | OCPE3 | Solado en concreto f´c = 100 kg/cm2 de 5 cm de espesor | m3 | 0.338
BP060COU0ACS0C5240S | OCCE1 | Excavacion en suelo normal (tipo I+II+III) | m3 | 19.5551 | EL CIMIENTO ES CORRECTO | EL CIMIENTO ES CORRECTO | CUMPLE CORTANTE
BP060COU0ACS0C5240S | OCCE2 | Excavacion en roca (tipo IV) | m3 | 0
BP060COU0ACS0C5240S | OCCE3 | Relleno con material propio compactado | m3 | 12.7711
BP060COU0ACS0C5240S | OCCE4 | Eliminacion de material excedente a 5 km | m3 | 8.48
BP060COU0ACS0C5240S | OCCE5 | Encofrado | m2 | 16.64
BP060COU0ACS0C5240S | OCCE6 | Concreto f'c=210kg/cm2 | m3 | 6.656
BP060COU0ACS0C5240S | OCCE7 | Acero de Refuerzo fy=4200kg/cm2 | kg | 232.96
BP060COU0ACS0C5240S | OCPE3 | Solado en concreto f´c = 100 kg/cm2 de 5 cm de espesor | m3 | 0.128
BP060COU0ACS0C5240A | OCCE1 | Excavacion en suelo normal (tipo I+II+III) | m3 | 36.2775 | EL CIMIENTO ES CORRECTO | EL CIMIENTO ES CORRECTO | CUMPLE CORTANTE
BP060COU0ACS0C5240A | OCCE2 | Excavacion en roca (tipo IV) | m3 | 0
BP060COU0ACS0C5240A | OCCE3 | Relleno con material propio compactado | m3 | 19.8615
BP060COU0ACS0C5240A | OCCE4 | Eliminacion de material excedente a 5 km | m3 | 20.52
BP060COU0ACS0C5240A | OCCE5 | Encofrado | m2 | 26.88
BP060COU0ACS0C5240A | OCCE6 | Concreto f'c=210kg/cm2 | m3 | 16.128
BP060COU0ACS0C5240A | OCCE7 | Acero de Refuerzo fy=4200kg/cm2 | kg | 564.48
BP060COU0ACS0C5240A | OCPE3 | Solado en concreto f´c = 100 kg/cm2 de 5 cm de espesor | m3 | 0.288
BP060COU0ACS0C5120S | OCCE1 | Excavacion en suelo normal (tipo I+II+III) | m3 | 15.745 | EL CIMIENTO ES CORRECTO | EL CIMIENTO ES CORRECTO | CUMPLE CORTANTE
BP060COU0ACS0C5120S | OCCE2 | Excavacion en roca (tipo IV) | m3 | 0
BP060COU0ACS0C5120S | OCCE3 | Relleno con material propio compactado | m3 | 11.2665
BP060COU0ACS0C5120S | OCCE4 | Eliminacion de material excedente a 5 km | m3 | 5.5981
BP060COU0ACS0C5120S | OCCE5 | Encofrado | m2 | 13.52
BP060COU0ACS0C5120S | OCCE6 | Concreto f'c=210kg/cm2 | m3 | 4.394
BP060COU0ACS0C5120S | OCCE7 | Acero de Refuerzo fy=4200kg/cm2 | kg | 153.79
BP060COU0ACS0C5120S | OCPE3 | Solado en concreto f´c = 100 kg/cm2 de 5 cm de espesor | m3 | 0.0845
BP060COU0ACS0C5120A | OCCE1 | Excavacion en suelo normal (tipo I+II+III) | m3 | 25.3773 | EL CIMIENTO ES CORRECTO | EL CIMIENTO ES CORRECTO | CUMPLE CORTANTE
BP060COU0ACS0C5120A | OCCE2 | Excavacion en roca (tipo IV) | m3 | 0
BP060COU0ACS0C5120A | OCCE3 | Relleno con material propio compactado | m3 | 14.7773
BP060COU0ACS0C5120A | OCCE4 | Eliminacion de material excedente a 5 km | m3 | 13.25
BP060COU0ACS0C5120A | OCCE5 | Encofrado | m2 | 20.8
BP060COU0ACS0C5120A | OCCE6 | Concreto f'c=210kg/cm2 | m3 | 10.4
BP060COU0ACS0C5120A | OCCE7 | Acero de Refuerzo fy=4200kg/cm2 | kg | 364
BP060COU0ACS0C5120A | OCPE3 | Solado en concreto f´c = 100 kg/cm2 de 5 cm de espesor | m3 | 0.2
BP060COU0ACS0C5070S | OCCE1 | Excavacion en suelo normal (tipo I+II+III) | m3 | 14.5809 | EL CIMIENTO ES CORRECTO | EL CIMIENTO ES CORRECTO | CUMPLE CORTANTE
BP060COU0ACS0C5070S | OCCE2 | Excavacion en roca (tipo IV) | m3 | 0
BP060COU0ACS0C5070S | OCCE3 | Relleno con material propio compactado | m3 | 10.7649
BP060COU0ACS0C5070S | OCCE4 | Eliminacion de material excedente a 5 km | m3 | 4.77
BP060COU0ACS0C5070S | OCCE5 | Encofrado | m2 | 12.48
BP060COU0ACS0C5070S | OCCE6 | Concreto f'c=210kg/cm2 | m3 | 3.744
BP060COU0ACS0C5070S | OCCE7 | Acero de Refuerzo fy=4200kg/cm2 | kg | 131.04
BP060COU0ACS0C5070S | OCPE3 | Solado en concreto f´c = 100 kg/cm2 de 5 cm de espesor | m3 | 0.072
BP060COU0ACS0C5070A | OCCE1 | Excavacion en suelo normal (tipo I+II+III) | m3 | 19.6386 | EL CIMIENTO ES CORRECTO | EL CIMIENTO ES CORRECTO | CUMPLE CORTANTE
BP060COU0ACS0C5070A | OCCE2 | Excavacion en roca (tipo IV) | m3 | 0
BP060COU0ACS0C5070A | OCCE3 | Relleno con material propio compactado | m3 | 14.0526
BP060COU0ACS0C5070A | OCCE4 | Eliminacion de material excedente a 5 km | m3 | 6.9825
BP060COU0ACS0C5070A | OCCE5 | Encofrado | m2 | 15.68
BP060COU0ACS0C5070A | OCCE6 | Concreto f'c=210kg/cm2 | m3 | 5.488
BP060COU0ACS0C5070A | OCCE7 | Acero de Refuerzo fy=4200kg/cm2 | kg | 192.08
BP060COU0ACS0C5070A | OCPE3 | Solado en concreto f´c = 100 kg/cm2 de 5 cm de espesor | m3 | 0.098
BP060COU0ACS0C1400S | OCCE1 | Excavacion en suelo normal (tipo I+II+III) | m3 | 25.7379 | EL CIMIENTO ES CORRECTO | EL CIMIENTO ES CORRECTO | CUMPLE CORTANTE
BP060COU0ACS0C1400S | OCCE2 | Excavacion en roca (tipo IV) | m3 | 0
BP060COU0ACS0C1400S | OCCE3 | Relleno con material propio compactado | m3 | 17.9299
BP060COU0ACS0C1400S | OCCE4 | Eliminacion de material excedente a 5 km | m3 | 9.76
BP060COU0ACS0C1400S | OCCE5 | Encofrado | m2 | 19.2
BP060COU0ACS0C1400S | OCCE6 | Concreto f'c=210kg/cm2 | m3 | 7.68
BP060COU0ACS0C1400S | OCCE7 | Acero de Refuerzo fy=4200kg/cm2 | kg | 268.8
BP060COU0ACS0C1400S | OCPE3 | Solado en concreto f´c = 100 kg/cm2 de 5 cm de espesor | m3 | 0.128
BP060COU0ACS0C1400A | OCCE1 | Excavacion en suelo normal (tipo I+II+III) | m3 | 52.2392 | EL CIMIENTO ES CORRECTO | EL CIMIENTO ES CORRECTO | CUMPLE CORTANTE
BP060COU0ACS0C1400A | OCCE2 | Excavacion en roca (tipo IV) | m3 | 0
BP060COU0ACS0C1400A | OCCE3 | Relleno con material propio compactado | m3 | 26.5887
BP060COU0ACS0C1400A | OCCE4 | Eliminacion de material excedente a 5 km | m3 | 32.0631
BP060COU0ACS0C1400A | OCCE5 | Encofrado | m2 | 34.8
BP060COU0ACS0C1400A | OCCE6 | Concreto f'c=210kg/cm2 | m3 | 25.23
BP060COU0ACS0C1400A | OCCE7 | Acero de Refuerzo fy=4200kg/cm2 | kg | 883.05
BP060COU0ACS0C1400A | OCPE3 | Solado en concreto f´c = 100 kg/cm2 de 5 cm de espesor | m3 | 0.4205
BP060COU0ACS0C1300S | OCCE1 | Excavacion en suelo normal (tipo I+II+III) | m3 | 21.0738 | EL CIMIENTO ES CORRECTO | EL CIMIENTO ES CORRECTO | CUMPLE CORTANTE
BP060COU0ACS0C1300S | OCCE2 | Excavacion en roca (tipo IV) | m3 | 0
BP060COU0ACS0C1300S | OCCE3 | Relleno con material propio compactado | m3 | 15.2918
BP060COU0ACS0C1300S | OCCE4 | Eliminacion de material excedente a 5 km | m3 | 7.2275
BP060COU0ACS0C1300S | OCCE5 | Encofrado | m2 | 16.24
BP060COU0ACS0C1300S | OCCE6 | Concreto f'c=210kg/cm2 | m3 | 5.684
BP060COU0ACS0C1300S | OCCE7 | Acero de Refuerzo fy=4200kg/cm2 | kg | 198.94
BP060COU0ACS0C1300S | OCPE3 | Solado en concreto f´c = 100 kg/cm2 de 5 cm de espesor | m3 | 0.098
BP060COU0ACS0C1300A | OCCE1 | Excavacion en suelo normal (tipo I+II+III) | m3 | 42.7068 | EL CIMIENTO ES CORRECTO | EL CIMIENTO ES CORRECTO | CUMPLE CORTANTE
BP060COU0ACS0C1300A | OCCE2 | Excavacion en roca (tipo IV) | m3 | 0
BP060COU0ACS0C1300A | OCCE3 | Relleno con material propio compactado | m3 | 22.7648
BP060COU0ACS0C1300A | OCCE4 | Eliminacion de material excedente a 5 km | m3 | 24.9275
BP060COU0ACS0C1300A | OCCE5 | Encofrado | m2 | 30.16
BP060COU0ACS0C1300A | OCCE6 | Concreto f'c=210kg/cm2 | m3 | 19.604
BP060COU0ACS0C1300A | OCCE7 | Acero de Refuerzo fy=4200kg/cm2 | kg | 686.14
BP060COU0ACS0C1300A | OCPE3 | Solado en concreto f´c = 100 kg/cm2 de 5 cm de espesor | m3 | 0.338
BP060COU0ACS0C1240S | OCCE1 | Excavacion en suelo normal (tipo I+II+III) | m3 | 19.5551 | EL CIMIENTO ES CORRECTO | EL CIMIENTO ES CORRECTO | CUMPLE CORTANTE
BP060COU0ACS0C1240S | OCCE2 | Excavacion en roca (tipo IV) | m3 | 0
BP060COU0ACS0C1240S | OCCE3 | Relleno con material propio compactado | m3 | 12.7711
BP060COU0ACS0C1240S | OCCE4 | Eliminacion de material excedente a 5 km | m3 | 8.48
BP060COU0ACS0C1240S | OCCE5 | Encofrado | m2 | 16.64
BP060COU0ACS0C1240S | OCCE6 | Concreto f'c=210kg/cm2 | m3 | 6.656
BP060COU0ACS0C1240S | OCCE7 | Acero de Refuerzo fy=4200kg/cm2 | kg | 232.96
BP060COU0ACS0C1240S | OCPE3 | Solado en concreto f´c = 100 kg/cm2 de 5 cm de espesor | m3 | 0.128
BP060COU0ACS0C1240A | OCCE1 | Excavacion en suelo normal (tipo I+II+III) | m3 | 38.5113 | EL CIMIENTO ES CORRECTO | EL CIMIENTO ES CORRECTO | CUMPLE CORTANTE
BP060COU0ACS0C1240A | OCCE2 | Excavacion en roca (tipo IV) | m3 | 0
BP060COU0ACS0C1240A | OCCE3 | Relleno con material propio compactado | m3 | 21.5193
BP060COU0ACS0C1240A | OCCE4 | Eliminacion de material excedente a 5 km | m3 | 21.24
BP060COU0ACS0C1240A | OCCE5 | Encofrado | m2 | 27.84
BP060COU0ACS0C1240A | OCCE6 | Concreto f'c=210kg/cm2 | m3 | 16.704
BP060COU0ACS0C1240A | OCCE7 | Acero de Refuerzo fy=4200kg/cm2 | kg | 584.64
BP060COU0ACS0C1240A | OCPE3 | Solado en concreto f´c = 100 kg/cm2 de 5 cm de espesor | m3 | 0.288
BP060COU0ACS0C1120S | OCCE1 | Excavacion en suelo normal (tipo I+II+III) | m3 | 16.9855 | EL CIMIENTO ES CORRECTO | EL CIMIENTO ES CORRECTO | CUMPLE CORTANTE
BP060COU0ACS0C1120S | OCCE2 | Excavacion en roca (tipo IV) | m3 | 0
BP060COU0ACS0C1120S | OCCE3 | Relleno con material propio compactado | m3 | 12.338
BP060COU0ACS0C1120S | OCCE4 | Eliminacion de material excedente a 5 km | m3 | 5.8094
BP060COU0ACS0C1120S | OCCE5 | Encofrado | m2 | 14.04
BP060COU0ACS0C1120S | OCCE6 | Concreto f'c=210kg/cm2 | m3 | 4.563
BP060COU0ACS0C1120S | OCCE7 | Acero de Refuerzo fy=4200kg/cm2 | kg | 159.705
BP060COU0ACS0C1120S | OCPE3 | Solado en concreto f´c = 100 kg/cm2 de 5 cm de espesor | m3 | 0.0845
BP060COU0ACS0C1120A | OCCE1 | Excavacion en suelo normal (tipo I+II+III) | m3 | 25.3773 | EL CIMIENTO ES CORRECTO | EL CIMIENTO ES CORRECTO | CUMPLE CORTANTE
BP060COU0ACS0C1120A | OCCE2 | Excavacion en roca (tipo IV) | m3 | 0
BP060COU0ACS0C1120A | OCCE3 | Relleno con material propio compactado | m3 | 14.7773
BP060COU0ACS0C1120A | OCCE4 | Eliminacion de material excedente a 5 km | m3 | 13.25
BP060COU0ACS0C1120A | OCCE5 | Encofrado | m2 | 20.8
BP060COU0ACS0C1120A | OCCE6 | Concreto f'c=210kg/cm2 | m3 | 10.4
BP060COU0ACS0C1120A | OCCE7 | Acero de Refuerzo fy=4200kg/cm2 | kg | 364
BP060COU0ACS0C1120A | OCPE3 | Solado en concreto f´c = 100 kg/cm2 de 5 cm de espesor | m3 | 0.2
BP060COU0ACS0C1070S | OCCE1 | Excavacion en suelo normal (tipo I+II+III) | m3 | 14.5809 | EL CIMIENTO ES CORRECTO | EL CIMIENTO ES CORRECTO | CUMPLE CORTANTE
BP060COU0ACS0C1070S | OCCE2 | Excavacion en roca (tipo IV) | m3 | 0
BP060COU0ACS0C1070S | OCCE3 | Relleno con material propio compactado | m3 | 10.7649
BP060COU0ACS0C1070S | OCCE4 | Eliminacion de material excedente a 5 km | m3 | 4.77
BP060COU0ACS0C1070S | OCCE5 | Encofrado | m2 | 12.48
BP060COU0ACS0C1070S | OCCE6 | Concreto f'c=210kg/cm2 | m3 | 3.744
BP060COU0ACS0C1070S | OCCE7 | Acero de Refuerzo fy=4200kg/cm2 | kg | 131.04
BP060COU0ACS0C1070S | OCPE3 | Solado en concreto f´c = 100 kg/cm2 de 5 cm de espesor | m3 | 0.072
BP060COU0ACS0C1070A | OCCE1 | Excavacion en suelo normal (tipo I+II+III) | m3 | 18.2685 | EL CIMIENTO ES CORRECTO | EL CIMIENTO ES CORRECTO | CUMPLE CORTANTE
BP060COU0ACS0C1070A | OCCE2 | Excavacion en roca (tipo IV) | m3 | 0
BP060COU0ACS0C1070A | OCCE3 | Relleno con material propio compactado | m3 | 12.8785
BP060COU0ACS0C1070A | OCCE4 | Eliminacion de material excedente a 5 km | m3 | 6.7375
BP060COU0ACS0C1070A | OCCE5 | Encofrado | m2 | 15.12
BP060COU0ACS0C1070A | OCCE6 | Concreto f'c=210kg/cm2 | m3 | 5.292
BP060COU0ACS0C1070A | OCCE7 | Acero de Refuerzo fy=4200kg/cm2 | kg | 185.22
BP060COU0ACS0C1070A | OCPE3 | Solado en concreto f´c = 100 kg/cm2 de 5 cm de espesor | m3 | 0.098
BP060COU0ACD0C5500S | OCCE1 | Excavacion en suelo normal (tipo I+II+III) | m3 | 43.2244 | EL CIMIENTO ES CORRECTO | EL CIMIENTO ES CORRECTO | CUMPLE CORTANTE
BP060COU0ACD0C5500S | OCCE2 | Excavacion en roca (tipo IV) | m3 | 0
BP060COU0ACD0C5500S | OCCE3 | Relleno con material propio compactado | m3 | 25.0804
BP060COU0ACD0C5500S | OCCE4 | Eliminacion de material excedente a 5 km | m3 | 22.68
BP060COU0ACD0C5500S | OCCE5 | Encofrado | m2 | 29.76
BP060COU0ACD0C5500S | OCCE6 | Concreto f'c=210kg/cm2 | m3 | 17.856
BP060COU0ACD0C5500S | OCCE7 | Acero de Refuerzo fy=4200kg/cm2 | kg | 624.96
BP060COU0ACD0C5500S | OCPE3 | Solado en concreto f´c = 100 kg/cm2 de 5 cm de espesor | m3 | 0.288
BP060COU0ACD0C5500A | OCCE1 | Excavacion en suelo normal (tipo I+II+III) | m3 | 57.6954 | EL CIMIENTO ES CORRECTO | EL CIMIENTO ES CORRECTO | CUMPLE CORTANTE
BP060COU0ACD0C5500A | OCCE2 | Excavacion en roca (tipo IV) | m3 | 0
BP060COU0ACD0C5500A | OCCE3 | Relleno con material propio compactado | m3 | 29.3454
BP060COU0ACD0C5500A | OCCE4 | Eliminacion de material excedente a 5 km | m3 | 35.4375
BP060COU0ACD0C5500A | OCCE5 | Encofrado | m2 | 37.2
BP060COU0ACD0C5500A | OCCE6 | Concreto f'c=210kg/cm2 | m3 | 27.9
BP060COU0ACD0C5500A | OCCE7 | Acero de Refuerzo fy=4200kg/cm2 | kg | 976.5
BP060COU0ACD0C5500A | OCPE3 | Solado en concreto f´c = 100 kg/cm2 de 5 cm de espesor | m3 | 0.45
BP060COU0ACD0C5400S | OCCE1 | Excavacion en suelo normal (tipo I+II+III) | m3 | 37.1251 | EL CIMIENTO ES CORRECTO | EL CIMIENTO ES CORRECTO | CUMPLE CORTANTE
BP060COU0ACD0C5400S | OCCE2 | Excavacion en roca (tipo IV) | m3 | 0
BP060COU0ACD0C5400S | OCCE3 | Relleno con material propio compactado | m3 | 22.2663
BP060COU0ACD0C5400S | OCCE4 | Eliminacion de material excedente a 5 km | m3 | 18.5735
BP060COU0ACD0C5400S | OCCE5 | Encofrado | m2 | 26.576
BP060COU0ACD0C5400S | OCCE6 | Concreto f'c=210kg/cm2 | m3 | 14.6168
BP060COU0ACD0C5400S | OCCE7 | Acero de Refuerzo fy=4200kg/cm2 | kg | 511.588
BP060COU0ACD0C5400S | OCPE3 | Solado en concreto f´c = 100 kg/cm2 de 5 cm de espesor | m3 | 0.242
BP060COU0ACD0C5400A | OCCE1 | Excavacion en suelo normal (tipo I+II+III) | m3 | 49.8347 | EL CIMIENTO ES CORRECTO | EL CIMIENTO ES CORRECTO | CUMPLE CORTANTE
BP060COU0ACD0C5400A | OCCE2 | Excavacion en roca (tipo IV) | m3 | 0
BP060COU0ACD0C5400A | OCCE3 | Relleno con material propio compactado | m3 | 25.9227
BP060COU0ACD0C5400A | OCCE4 | Eliminacion de material excedente a 5 km | m3 | 29.89
BP060COU0ACD0C5400A | OCCE5 | Encofrado | m2 | 33.6
BP060COU0ACD0C5400A | OCCE6 | Concreto f'c=210kg/cm2 | m3 | 23.52
BP060COU0ACD0C5400A | OCCE7 | Acero de Refuerzo fy=4200kg/cm2 | kg | 823.2
BP060COU0ACD0C5400A | OCPE3 | Solado en concreto f´c = 100 kg/cm2 de 5 cm de espesor | m3 | 0.392
BP060COU0ACD0C5300S | OCCE1 | Excavacion en suelo normal (tipo I+II+III) | m3 | 32.6606 | EL CIMIENTO ES CORRECTO | EL CIMIENTO ES CORRECTO | CUMPLE CORTANTE
BP060COU0ACD0C5300S | OCCE2 | Excavacion en roca (tipo IV) | m3 | 0
BP060COU0ACD0C5300S | OCCE3 | Relleno con material propio compactado | m3 | 19.6511
BP060COU0ACD0C5300S | OCCE4 | Eliminacion de material excedente a 5 km | m3 | 16.2619
BP060COU0ACD0C5300S | OCCE5 | Encofrado | m2 | 24.36
BP060COU0ACD0C5300S | OCCE6 | Concreto f'c=210kg/cm2 | m3 | 12.789
BP060COU0ACD0C5300S | OCCE7 | Acero de Refuerzo fy=4200kg/cm2 | kg | 447.615
BP060COU0ACD0C5300S | OCPE3 | Solado en concreto f´c = 100 kg/cm2 de 5 cm de espesor | m3 | 0.2205
BP060COU0ACD0C5300A | OCCE1 | Excavacion en suelo normal (tipo I+II+III) | m3 | 42.987 | EL CIMIENTO ES CORRECTO | EL CIMIENTO ES CORRECTO | CUMPLE CORTANTE
BP060COU0ACD0C5300A | OCCE2 | Excavacion en roca (tipo IV) | m3 | 0
BP060COU0ACD0C5300A | OCCE3 | Relleno con material propio compactado | m3 | 23.9245
BP060COU0ACD0C5300A | OCCE4 | Eliminacion de material excedente a 5 km | m3 | 23.8281
BP060COU0ACD0C5300A | OCCE5 | Encofrado | m2 | 30
BP060COU0ACD0C5300A | OCCE6 | Concreto f'c=210kg/cm2 | m3 | 18.75
BP060COU0ACD0C5300A | OCCE7 | Acero de Refuerzo fy=4200kg/cm2 | kg | 656.25
BP060COU0ACD0C5300A | OCPE3 | Solado en concreto f´c = 100 kg/cm2 de 5 cm de espesor | m3 | 0.3125
BP060COU0ACD0C5240S | OCCE1 | Excavacion en suelo normal (tipo I+II+III) | m3 | 29.0551 | EL CIMIENTO ES CORRECTO | EL CIMIENTO ES CORRECTO | CUMPLE CORTANTE
BP060COU0ACD0C5240S | OCCE2 | Excavacion en roca (tipo IV) | m3 | 0
BP060COU0ACD0C5240S | OCCE3 | Relleno con material propio compactado | m3 | 18.4056
BP060COU0ACD0C5240S | OCCE4 | Eliminacion de material excedente a 5 km | m3 | 13.3119
BP060COU0ACD0C5240S | OCCE5 | Encofrado | m2 | 22.04
BP060COU0ACD0C5240S | OCCE6 | Concreto f'c=210kg/cm2 | m3 | 10.469
BP060COU0ACD0C5240S | OCCE7 | Acero de Refuerzo fy=4200kg/cm2 | kg | 366.415
BP060COU0ACD0C5240S | OCPE3 | Solado en concreto f´c = 100 kg/cm2 de 5 cm de espesor | m3 | 0.1805
BP060COU0ACD0C5240A | OCCE1 | Excavacion en suelo normal (tipo I+II+III) | m3 | 37.9544 | EL CIMIENTO ES CORRECTO | EL CIMIENTO ES CORRECTO | CUMPLE CORTANTE
BP060COU0ACD0C5240A | OCCE2 | Excavacion en roca (tipo IV) | m3 | 0
BP060COU0ACD0C5240A | OCCE3 | Relleno con material propio compactado | m3 | 19.3644
BP060COU0ACD0C5240A | OCCE4 | Eliminacion de material excedente a 5 km | m3 | 23.2375
BP060COU0ACD0C5240A | OCCE5 | Encofrado | m2 | 28.08
BP060COU0ACD0C5240A | OCCE6 | Concreto f'c=210kg/cm2 | m3 | 18.252
BP060COU0ACD0C5240A | OCCE7 | Acero de Refuerzo fy=4200kg/cm2 | kg | 638.82
BP060COU0ACD0C5240A | OCPE3 | Solado en concreto f´c = 100 kg/cm2 de 5 cm de espesor | m3 | 0.338
BP060COU0ACD0C5120S | OCCE1 | Excavacion en suelo normal (tipo I+II+III) | m3 | 20.9312 | EL CIMIENTO ES CORRECTO | EL CIMIENTO ES CORRECTO | CUMPLE CORTANTE
BP060COU0ACD0C5120S | OCCE2 | Excavacion en roca (tipo IV) | m3 | 0
BP060COU0ACD0C5120S | OCCE3 | Relleno con material propio compactado | m3 | 13.2727
BP060COU0ACD0C5120S | OCCE4 | Eliminacion de material excedente a 5 km | m3 | 9.5731
BP060COU0ACD0C5120S | OCCE5 | Encofrado | m2 | 17.68
BP060COU0ACD0C5120S | OCCE6 | Concreto f'c=210kg/cm2 | m3 | 7.514
BP060COU0ACD0C5120S | OCCE7 | Acero de Refuerzo fy=4200kg/cm2 | kg | 262.99
BP060COU0ACD0C5120S | OCPE3 | Solado en concreto f´c = 100 kg/cm2 de 5 cm de espesor | m3 | 0.1445
BP060COU0ACD0C5120A | OCCE1 | Excavacion en suelo normal (tipo I+II+III) | m3 | 25.7379 | EL CIMIENTO ES CORRECTO | EL CIMIENTO ES CORRECTO | CUMPLE CORTANTE
BP060COU0ACD0C5120A | OCCE2 | Excavacion en roca (tipo IV) | m3 | 0
BP060COU0ACD0C5120A | OCCE3 | Relleno con material propio compactado | m3 | 17.9299
BP060COU0ACD0C5120A | OCCE4 | Eliminacion de material excedente a 5 km | m3 | 9.76
BP060COU0ACD0C5120A | OCCE5 | Encofrado | m2 | 19.2
BP060COU0ACD0C5120A | OCCE6 | Concreto f'c=210kg/cm2 | m3 | 7.68
BP060COU0ACD0C5120A | OCCE7 | Acero de Refuerzo fy=4200kg/cm2 | kg | 268.8
BP060COU0ACD0C5120A | OCPE3 | Solado en concreto f´c = 100 kg/cm2 de 5 cm de espesor | m3 | 0.128
BP060COU0ACD0C5070S | OCCE1 | Excavacion en suelo normal (tipo I+II+III) | m3 | 16.9855 | EL CIMIENTO ES CORRECTO | EL CIMIENTO ES CORRECTO | CUMPLE CORTANTE
BP060COU0ACD0C5070S | OCCE2 | Excavacion en roca (tipo IV) | m3 | 0
BP060COU0ACD0C5070S | OCCE3 | Relleno con material propio compactado | m3 | 12.338
BP060COU0ACD0C5070S | OCCE4 | Eliminacion de material excedente a 5 km | m3 | 5.8094
BP060COU0ACD0C5070S | OCCE5 | Encofrado | m2 | 14.04
BP060COU0ACD0C5070S | OCCE6 | Concreto f'c=210kg/cm2 | m3 | 4.563
BP060COU0ACD0C5070S | OCCE7 | Acero de Refuerzo fy=4200kg/cm2 | kg | 159.705
BP060COU0ACD0C5070S | OCPE3 | Solado en concreto f´c = 100 kg/cm2 de 5 cm de espesor | m3 | 0.0845
BP060COU0ACD0C5070A | OCCE1 | Excavacion en suelo normal (tipo I+II+III) | m3 | 19.6386 | EL CIMIENTO ES CORRECTO | EL CIMIENTO ES CORRECTO | CUMPLE CORTANTE
BP060COU0ACD0C5070A | OCCE2 | Excavacion en roca (tipo IV) | m3 | 0
BP060COU0ACD0C5070A | OCCE3 | Relleno con material propio compactado | m3 | 14.0526
BP060COU0ACD0C5070A | OCCE4 | Eliminacion de material excedente a 5 km | m3 | 6.9825
BP060COU0ACD0C5070A | OCCE5 | Encofrado | m2 | 15.68
BP060COU0ACD0C5070A | OCCE6 | Concreto f'c=210kg/cm2 | m3 | 5.488
BP060COU0ACD0C5070A | OCCE7 | Acero de Refuerzo fy=4200kg/cm2 | kg | 192.08
BP060COU0ACD0C5070A | OCPE3 | Solado en concreto f´c = 100 kg/cm2 de 5 cm de espesor | m3 | 0.098
BP060COU0ACD0C1500S | OCCE1 | Excavacion en suelo normal (tipo I+II+III) | m3 | 45.2085 | EL CIMIENTO ES CORRECTO | EL CIMIENTO ES CORRECTO | CUMPLE CORTANTE
BP060COU0ACD0C1500S | OCCE2 | Excavacion en roca (tipo IV) | m3 | 0
BP060COU0ACD0C1500S | OCCE3 | Relleno con material propio compactado | m3 | 24.5905
BP060COU0ACD0C1500S | OCCE4 | Eliminacion de material excedente a 5 km | m3 | 25.7725
BP060COU0ACD0C1500S | OCCE5 | Encofrado | m2 | 31.2
BP060COU0ACD0C1500S | OCCE6 | Concreto f'c=210kg/cm2 | m3 | 20.28
BP060COU0ACD0C1500S | OCCE7 | Acero de Refuerzo fy=4200kg/cm2 | kg | 709.8
BP060COU0ACD0C1500S | OCPE3 | Solado en concreto f´c = 100 kg/cm2 de 5 cm de espesor | m3 | 0.338
BP060COU0ACD0C1500A | OCCE1 | Excavacion en suelo normal (tipo I+II+III) | m3 | 59.8189 | EL CIMIENTO ES CORRECTO | EL CIMIENTO ES CORRECTO | CUMPLE CORTANTE
BP060COU0ACD0C1500A | OCCE2 | Excavacion en roca (tipo IV) | m3 | 0
BP060COU0ACD0C1500A | OCCE3 | Relleno con material propio compactado | m3 | 28.5869
BP060COU0ACD0C1500A | OCCE4 | Eliminacion de material excedente a 5 km | m3 | 39.04
BP060COU0ACD0C1500A | OCCE5 | Encofrado | m2 | 38.4
BP060COU0ACD0C1500A | OCCE6 | Concreto f'c=210kg/cm2 | m3 | 30.72
BP060COU0ACD0C1500A | OCCE7 | Acero de Refuerzo fy=4200kg/cm2 | kg | 1075.2
BP060COU0ACD0C1500A | OCPE3 | Solado en concreto f´c = 100 kg/cm2 de 5 cm de espesor | m3 | 0.512
BP060COU0ACD0C1400S | OCCE1 | Excavacion en suelo normal (tipo I+II+III) | m3 | 38.9047 | EL CIMIENTO ES CORRECTO | EL CIMIENTO ES CORRECTO | CUMPLE CORTANTE
BP060COU0ACD0C1400S | OCCE2 | Excavacion en roca (tipo IV) | m3 | 0
BP060COU0ACD0C1400S | OCCE3 | Relleno con material propio compactado | m3 | 23.6587
BP060COU0ACD0C1400S | OCCE4 | Eliminacion de material excedente a 5 km | m3 | 19.0575
BP060COU0ACD0C1400S | OCCE5 | Encofrado | m2 | 27.28
BP060COU0ACD0C1400S | OCCE6 | Concreto f'c=210kg/cm2 | m3 | 15.004
BP060COU0ACD0C1400S | OCCE7 | Acero de Refuerzo fy=4200kg/cm2 | kg | 525.14
BP060COU0ACD0C1400S | OCPE3 | Solado en concreto f´c = 100 kg/cm2 de 5 cm de espesor | m3 | 0.242
BP060COU0ACD0C1400A | OCCE1 | Excavacion en suelo normal (tipo I+II+III) | m3 | 52.6197 | EL CIMIENTO ES CORRECTO | EL CIMIENTO ES CORRECTO | CUMPLE CORTANTE
BP060COU0ACD0C1400A | OCCE2 | Excavacion en roca (tipo IV) | m3 | 0
BP060COU0ACD0C1400A | OCCE3 | Relleno con material propio compactado | m3 | 27.9237
BP060COU0ACD0C1400A | OCCE4 | Eliminacion de material excedente a 5 km | m3 | 30.87
BP060COU0ACD0C1400A | OCCE5 | Encofrado | m2 | 34.72
BP060COU0ACD0C1400A | OCCE6 | Concreto f'c=210kg/cm2 | m3 | 24.304
BP060COU0ACD0C1400A | OCCE7 | Acero de Refuerzo fy=4200kg/cm2 | kg | 850.64
BP060COU0ACD0C1400A | OCPE3 | Solado en concreto f´c = 100 kg/cm2 de 5 cm de espesor | m3 | 0.392
BP060COU0ACD0C1300S | OCCE1 | Excavacion en suelo normal (tipo I+II+III) | m3 | 32.6606 | EL CIMIENTO ES CORRECTO | EL CIMIENTO ES CORRECTO | CUMPLE CORTANTE
BP060COU0ACD0C1300S | OCCE2 | Excavacion en roca (tipo IV) | m3 | 0
BP060COU0ACD0C1300S | OCCE3 | Relleno con material propio compactado | m3 | 19.6511
BP060COU0ACD0C1300S | OCCE4 | Eliminacion de material excedente a 5 km | m3 | 16.2619
BP060COU0ACD0C1300S | OCCE5 | Encofrado | m2 | 24.36
BP060COU0ACD0C1300S | OCCE6 | Concreto f'c=210kg/cm2 | m3 | 12.789
BP060COU0ACD0C1300S | OCCE7 | Acero de Refuerzo fy=4200kg/cm2 | kg | 447.615
BP060COU0ACD0C1300S | OCPE3 | Solado en concreto f´c = 100 kg/cm2 de 5 cm de espesor | m3 | 0.2205
BP060COU0ACD0C1300A | OCCE1 | Excavacion en suelo normal (tipo I+II+III) | m3 | 42.987 | EL CIMIENTO ES CORRECTO | EL CIMIENTO ES CORRECTO | CUMPLE CORTANTE
BP060COU0ACD0C1300A | OCCE2 | Excavacion en roca (tipo IV) | m3 | 0
BP060COU0ACD0C1300A | OCCE3 | Relleno con material propio compactado | m3 | 23.9245
BP060COU0ACD0C1300A | OCCE4 | Eliminacion de material excedente a 5 km | m3 | 23.8281
BP060COU0ACD0C1300A | OCCE5 | Encofrado | m2 | 30
BP060COU0ACD0C1300A | OCCE6 | Concreto f'c=210kg/cm2 | m3 | 18.75
BP060COU0ACD0C1300A | OCCE7 | Acero de Refuerzo fy=4200kg/cm2 | kg | 656.25
BP060COU0ACD0C1300A | OCPE3 | Solado en concreto f´c = 100 kg/cm2 de 5 cm de espesor | m3 | 0.3125
BP060COU0ACD0C1240S | OCCE1 | Excavacion en suelo normal (tipo I+II+III) | m3 | 29.144 | EL CIMIENTO ES CORRECTO | EL CIMIENTO ES CORRECTO | CUMPLE CORTANTE
BP060COU0ACD0C1240S | OCCE2 | Excavacion en roca (tipo IV) | m3 | 0
BP060COU0ACD0C1240S | OCCE3 | Relleno con material propio compactado | m3 | 19.262
BP060COU0ACD0C1240S | OCCE4 | Eliminacion de material excedente a 5 km | m3 | 12.3525
BP060COU0ACD0C1240S | OCCE5 | Encofrado | m2 | 21.6
BP060COU0ACD0C1240S | OCCE6 | Concreto f'c=210kg/cm2 | m3 | 9.72
BP060COU0ACD0C1240S | OCCE7 | Acero de Refuerzo fy=4200kg/cm2 | kg | 340.2
BP060COU0ACD0C1240S | OCPE3 | Solado en concreto f´c = 100 kg/cm2 de 5 cm de espesor | m3 | 0.162
BP060COU0ACD0C1240A | OCCE1 | Excavacion en suelo normal (tipo I+II+III) | m3 | 37.9544 | EL CIMIENTO ES CORRECTO | EL CIMIENTO ES CORRECTO | CUMPLE CORTANTE
BP060COU0ACD0C1240A | OCCE2 | Excavacion en roca (tipo IV) | m3 | 0
BP060COU0ACD0C1240A | OCCE3 | Relleno con material propio compactado | m3 | 19.3644
BP060COU0ACD0C1240A | OCCE4 | Eliminacion de material excedente a 5 km | m3 | 23.2375
BP060COU0ACD0C1240A | OCCE5 | Encofrado | m2 | 28.08
BP060COU0ACD0C1240A | OCCE6 | Concreto f'c=210kg/cm2 | m3 | 18.252
BP060COU0ACD0C1240A | OCCE7 | Acero de Refuerzo fy=4200kg/cm2 | kg | 638.82
BP060COU0ACD0C1240A | OCPE3 | Solado en concreto f´c = 100 kg/cm2 de 5 cm de espesor | m3 | 0.338
BP060COU0ACD0C1120S | OCCE1 | Excavacion en suelo normal (tipo I+II+III) | m3 | 20.9312 | EL CIMIENTO ES CORRECTO | EL CIMIENTO ES CORRECTO | CUMPLE CORTANTE
BP060COU0ACD0C1120S | OCCE2 | Excavacion en roca (tipo IV) | m3 | 0
BP060COU0ACD0C1120S | OCCE3 | Relleno con material propio compactado | m3 | 13.2727
BP060COU0ACD0C1120S | OCCE4 | Eliminacion de material excedente a 5 km | m3 | 9.5731
BP060COU0ACD0C1120S | OCCE5 | Encofrado | m2 | 17.68
BP060COU0ACD0C1120S | OCCE6 | Concreto f'c=210kg/cm2 | m3 | 7.514
BP060COU0ACD0C1120S | OCCE7 | Acero de Refuerzo fy=4200kg/cm2 | kg | 262.99
BP060COU0ACD0C1120S | OCPE3 | Solado en concreto f´c = 100 kg/cm2 de 5 cm de espesor | m3 | 0.1445
BP060COU0ACD0C1120A | OCCE1 | Excavacion en suelo normal (tipo I+II+III) | m3 | 25.7379 | EL CIMIENTO ES CORRECTO | EL CIMIENTO ES CORRECTO | CUMPLE CORTANTE
BP060COU0ACD0C1120A | OCCE2 | Excavacion en roca (tipo IV) | m3 | 0
BP060COU0ACD0C1120A | OCCE3 | Relleno con material propio compactado | m3 | 17.9299
BP060COU0ACD0C1120A | OCCE4 | Eliminacion de material excedente a 5 km | m3 | 9.76
BP060COU0ACD0C1120A | OCCE5 | Encofrado | m2 | 19.2
BP060COU0ACD0C1120A | OCCE6 | Concreto f'c=210kg/cm2 | m3 | 7.68
BP060COU0ACD0C1120A | OCCE7 | Acero de Refuerzo fy=4200kg/cm2 | kg | 268.8
BP060COU0ACD0C1120A | OCPE3 | Solado en concreto f´c = 100 kg/cm2 de 5 cm de espesor | m3 | 0.128
BP060COU0ACD0C1070S | OCCE1 | Excavacion en suelo normal (tipo I+II+III) | m3 | 15.745 | EL CIMIENTO ES CORRECTO | EL CIMIENTO ES CORRECTO | CUMPLE CORTANTE
BP060COU0ACD0C1070S | OCCE2 | Excavacion en roca (tipo IV) | m3 | 0
BP060COU0ACD0C1070S | OCCE3 | Relleno con material propio compactado | m3 | 11.2665
BP060COU0ACD0C1070S | OCCE4 | Eliminacion de material excedente a 5 km | m3 | 5.5981
BP060COU0ACD0C1070S | OCCE5 | Encofrado | m2 | 13.52
BP060COU0ACD0C1070S | OCCE6 | Concreto f'c=210kg/cm2 | m3 | 4.394
BP060COU0ACD0C1070S | OCCE7 | Acero de Refuerzo fy=4200kg/cm2 | kg | 153.79
BP060COU0ACD0C1070S | OCPE3 | Solado en concreto f´c = 100 kg/cm2 de 5 cm de espesor | m3 | 0.0845
BP060COU0ACD0C1070A | OCCE1 | Excavacion en suelo normal (tipo I+II+III) | m3 | 18.2685 | EL CIMIENTO ES CORRECTO | EL CIMIENTO ES CORRECTO | CUMPLE CORTANTE
BP060COU0ACD0C1070A | OCCE2 | Excavacion en roca (tipo IV) | m3 | 0
BP060COU0ACD0C1070A | OCCE3 | Relleno con material propio compactado | m3 | 12.8785
BP060COU0ACD0C1070A | OCCE4 | Eliminacion de material excedente a 5 km | m3 | 6.7375
BP060COU0ACD0C1070A | OCCE5 | Encofrado | m2 | 15.12
BP060COU0ACD0C1070A | OCCE6 | Concreto f'c=210kg/cm2 | m3 | 5.292
BP060COU0ACD0C1070A | OCCE7 | Acero de Refuerzo fy=4200kg/cm2 | kg | 185.22
BP060COU0ACD0C1070A | OCPE3 | Solado en concreto f´c = 100 kg/cm2 de 5 cm de espesor | m3 | 0.098
BP033SIU0ACS0C1300S | OCCE1 | Excavacion en suelo normal (tipo I+II+III) | m3 | 17.9898 | EL CIMIENTO ES CORRECTO | EL CIMIENTO ES CORRECTO | CUMPLE CORTANTE
BP033SIU0ACS0C1300S | OCCE2 | Excavacion en roca (tipo IV) | m3 | 0
BP033SIU0ACS0C1300S | OCCE3 | Relleno con material propio compactado | m3 | 10.3758
BP033SIU0ACS0C1300S | OCCE4 | Eliminacion de material excedente a 5 km | m3 | 9.5175
BP033SIU0ACS0C1300S | OCCE5 | Encofrado | m2 | 16.56
BP033SIU0ACS0C1300S | OCCE6 | Concreto f'c=210kg/cm2 | m3 | 7.452
BP033SIU0ACS0C1300S | OCCE7 | Acero de Refuerzo fy=4200kg/cm2 | kg | 260.82
BP033SIU0ACS0C1300S | OCPE3 | Solado en concreto f´c = 100 kg/cm2 de 5 cm de espesor | m3 | 0.162
BP033SIU0ACS0C1300A | OCCE1 | Excavacion en suelo normal (tipo I+II+III) | m3 | 33.5262 | EL CIMIENTO ES CORRECTO | EL CIMIENTO ES CORRECTO | CUMPLE CORTANTE
BP033SIU0ACS0C1300A | OCCE2 | Excavacion en roca (tipo IV) | m3 | 0
BP033SIU0ACS0C1300A | OCCE3 | Relleno con material propio compactado | m3 | 16.2882
BP033SIU0ACS0C1300A | OCCE4 | Eliminacion de material excedente a 5 km | m3 | 21.5475
BP033SIU0ACS0C1300A | OCCE5 | Encofrado | m2 | 26
BP033SIU0ACS0C1300A | OCCE6 | Concreto f'c=210kg/cm2 | m3 | 16.9
BP033SIU0ACS0C1300A | OCCE7 | Acero de Refuerzo fy=4200kg/cm2 | kg | 591.5
BP033SIU0ACS0C1300A | OCPE3 | Solado en concreto f´c = 100 kg/cm2 de 5 cm de espesor | m3 | 0.338
BP033SIU0ACS0C1150S | OCCE1 | Excavacion en suelo normal (tipo I+II+III) | m3 | 13.408 | EL CIMIENTO ES CORRECTO | EL CIMIENTO ES CORRECTO | CUMPLE CORTANTE
BP033SIU0ACS0C1150S | OCCE2 | Excavacion en roca (tipo IV) | m3 | 0
BP033SIU0ACS0C1150S | OCCE3 | Relleno con material propio compactado | m3 | 8.802
BP033SIU0ACS0C1150S | OCCE4 | Eliminacion de material excedente a 5 km | m3 | 5.7575
BP033SIU0ACS0C1150S | OCCE5 | Encofrado | m2 | 12.88
BP033SIU0ACS0C1150S | OCCE6 | Concreto f'c=210kg/cm2 | m3 | 4.508
BP033SIU0ACS0C1150S | OCCE7 | Acero de Refuerzo fy=4200kg/cm2 | kg | 157.78
BP033SIU0ACS0C1150S | OCPE3 | Solado en concreto f´c = 100 kg/cm2 de 5 cm de espesor | m3 | 0.098
BP033SIU0ACS0C1150A | OCCE1 | Excavacion en suelo normal (tipo I+II+III) | m3 | 23.7039 | EL CIMIENTO ES CORRECTO | EL CIMIENTO ES CORRECTO | CUMPLE CORTANTE
BP033SIU0ACS0C1150A | OCCE2 | Excavacion en roca (tipo IV) | m3 | 0
BP033SIU0ACS0C1150A | OCCE3 | Relleno con material propio compactado | m3 | 13.5039
BP033SIU0ACS0C1150A | OCCE4 | Eliminacion de material excedente a 5 km | m3 | 12.75
BP033SIU0ACS0C1150A | OCCE5 | Encofrado | m2 | 20
BP033SIU0ACS0C1150A | OCCE6 | Concreto f'c=210kg/cm2 | m3 | 10
BP033SIU0ACS0C1150A | OCCE7 | Acero de Refuerzo fy=4200kg/cm2 | kg | 350
BP033SIU0ACS0C1150A | OCPE3 | Solado en concreto f´c = 100 kg/cm2 de 5 cm de espesor | m3 | 0.2
BP033SIU0ACS0C1070S | OCCE1 | Excavacion en suelo normal (tipo I+II+III) | m3 | 12.3399 | EL CIMIENTO ES CORRECTO | EL CIMIENTO ES CORRECTO | CUMPLE CORTANTE
BP033SIU0ACS0C1070S | OCCE2 | Excavacion en roca (tipo IV) | m3 | 0
BP033SIU0ACS0C1070S | OCCE3 | Relleno con material propio compactado | m3 | 7.9299
BP033SIU0ACS0C1070S | OCCE4 | Eliminacion de material excedente a 5 km | m3 | 5.5125
BP033SIU0ACS0C1070S | OCCE5 | Encofrado | m2 | 12.32
BP033SIU0ACS0C1070S | OCCE6 | Concreto f'c=210kg/cm2 | m3 | 4.312
BP033SIU0ACS0C1070S | OCCE7 | Acero de Refuerzo fy=4200kg/cm2 | kg | 150.92
BP033SIU0ACS0C1070S | OCPE3 | Solado en concreto f´c = 100 kg/cm2 de 5 cm de espesor | m3 | 0.098
BP033SIU0ACS0C1070A | OCCE1 | Excavacion en suelo normal (tipo I+II+III) | m3 | 15.3941 | EL CIMIENTO ES CORRECTO | EL CIMIENTO ES CORRECTO | CUMPLE CORTANTE
BP033SIU0ACS0C1070A | OCCE2 | Excavacion en roca (tipo IV) | m3 | 0
BP033SIU0ACS0C1070A | OCCE3 | Relleno con material propio compactado | m3 | 8.4281
BP033SIU0ACS0C1070A | OCCE4 | Eliminacion de material excedente a 5 km | m3 | 8.7075
BP033SIU0ACS0C1070A | OCCE5 | Encofrado | m2 | 15.12
BP033SIU0ACS0C1070A | OCCE6 | Concreto f'c=210kg/cm2 | m3 | 6.804
BP033SIU0ACS0C1070A | OCCE7 | Acero de Refuerzo fy=4200kg/cm2 | kg | 238.14
BP033SIU0ACS0C1070A | OCPE3 | Solado en concreto f´c = 100 kg/cm2 de 5 cm de espesor | m3 | 0.162
BP033SIR0PCS0C1150S | OCCE1 | Excavacion en suelo normal (tipo I+II+III) | m3 | 5.4372 | EL CIMIENTO ES CORRECTO | EL CIMIENTO ES CORRECTO | CUMPLE CORTANTE
BP033SIR0PCS0C1150S | OCCE2 | Excavacion en roca (tipo IV) | m3 | 5.8903
BP033SIR0PCS0C1150S | OCCE3 | Relleno con material propio compactado | m3 | 7.1134
BP033SIR0PCS0C1150S | OCCE4 | Eliminacion de material excedente a 5 km | m3 | 5.2675
BP033SIR0PCS0C1150S | OCCE5 | Encofrado | m2 | 11.76
BP033SIR0PCS0C1150S | OCCE6 | Concreto f'c=210kg/cm2 | m3 | 4.116
BP033SIR0PCS0C1150S | OCCE7 | Acero de Refuerzo fy=4200kg/cm2 | kg | 144.06
BP033SIR0PCS0C1150S | OCPE3 | Solado en concreto f´c = 100 kg/cm2 de 5 cm de espesor | m3 | 0.098
BP033SIR0PCS0C1150A | OCCE1 | Excavacion en suelo normal (tipo I+II+III) | m3 | 12.1811 | EL CIMIENTO ES CORRECTO | EL CIMIENTO ES CORRECTO | CUMPLE CORTANTE
BP033SIR0PCS0C1150A | OCCE2 | Excavacion en roca (tipo IV) | m3 | 13.1962
BP033SIR0PCS0C1150A | OCCE3 | Relleno con material propio compactado | m3 | 14.7773
BP033SIR0PCS0C1150A | OCCE4 | Eliminacion de material excedente a 5 km | m3 | 13.25
BP033SIR0PCS0C1150A | OCCE5 | Encofrado | m2 | 20.8
BP033SIR0PCS0C1150A | OCCE6 | Concreto f'c=210kg/cm2 | m3 | 10.4
BP033SIR0PCS0C1150A | OCCE7 | Acero de Refuerzo fy=4200kg/cm2 | kg | 364
BP033SIR0PCS0C1150A | OCPE3 | Solado en concreto f´c = 100 kg/cm2 de 5 cm de espesor | m3 | 0.2
BP033SIR0PCS0C1070S | OCCE1 | Excavacion en suelo normal (tipo I+II+III) | m3 | 5.4372 | EL CIMIENTO ES CORRECTO | EL CIMIENTO ES CORRECTO | CUMPLE CORTANTE
BP033SIR0PCS0C1070S | OCCE2 | Excavacion en roca (tipo IV) | m3 | 5.8903
BP033SIR0PCS0C1070S | OCCE3 | Relleno con material propio compactado | m3 | 7.1134
BP033SIR0PCS0C1070S | OCCE4 | Eliminacion de material excedente a 5 km | m3 | 5.2675
BP033SIR0PCS0C1070S | OCCE5 | Encofrado | m2 | 11.76
BP033SIR0PCS0C1070S | OCCE6 | Concreto f'c=210kg/cm2 | m3 | 4.116
BP033SIR0PCS0C1070S | OCCE7 | Acero de Refuerzo fy=4200kg/cm2 | kg | 144.06
BP033SIR0PCS0C1070S | OCPE3 | Solado en concreto f´c = 100 kg/cm2 de 5 cm de espesor | m3 | 0.098
BP033SIR0PCS0C1070A | OCCE1 | Excavacion en suelo normal (tipo I+II+III) | m3 | 12.1811 | EL CIMIENTO ES CORRECTO | EL CIMIENTO ES CORRECTO | CUMPLE CORTANTE
BP033SIR0PCS0C1070A | OCCE2 | Excavacion en roca (tipo IV) | m3 | 13.1962
BP033SIR0PCS0C1070A | OCCE3 | Relleno con material propio compactado | m3 | 14.7773
BP033SIR0PCS0C1070A | OCCE4 | Eliminacion de material excedente a 5 km | m3 | 13.25
BP033SIR0PCS0C1070A | OCCE5 | Encofrado | m2 | 20.8
BP033SIR0PCS0C1070A | OCCE6 | Concreto f'c=210kg/cm2 | m3 | 10.4
BP033SIR0PCS0C1070A | OCCE7 | Acero de Refuerzo fy=4200kg/cm2 | kg | 364
BP033SIR0PCS0C1070A | OCPE3 | Solado en concreto f´c = 100 kg/cm2 de 5 cm de espesor | m3 | 0.2
BP033SEU0ACS0C1150S | OCCE1 | Excavacion en suelo normal (tipo I+II+III) | m3 | 15.7175 | EL CIMIENTO ES CORRECTO | EL CIMIENTO ES CORRECTO | CUMPLE CORTANTE
BP033SEU0ACS0C1150S | OCCE2 | Excavacion en roca (tipo IV) | m3 | 0
BP033SEU0ACS0C1150S | OCCE3 | Relleno con material propio compactado | m3 | 10.7195
BP033SEU0ACS0C1150S | OCCE4 | Eliminacion de material excedente a 5 km | m3 | 6.2475
BP033SEU0ACS0C1150S | OCCE5 | Encofrado | m2 | 14
BP033SEU0ACS0C1150S | OCCE6 | Concreto f'c=210kg/cm2 | m3 | 4.9
BP033SEU0ACS0C1150S | OCCE7 | Acero de Refuerzo fy=4200kg/cm2 | kg | 171.5
BP033SEU0ACS0C1150S | OCPE3 | Solado en concreto f´c = 100 kg/cm2 de 5 cm de espesor | m3 | 0.098
BP033SEU0ACS0C1150A | OCCE1 | Excavacion en suelo normal (tipo I+II+III) | m3 | 26.774 | EL CIMIENTO ES CORRECTO | EL CIMIENTO ES CORRECTO | CUMPLE CORTANTE
BP033SEU0ACS0C1150A | OCCE2 | Excavacion en roca (tipo IV) | m3 | 0
BP033SEU0ACS0C1150A | OCCE3 | Relleno con material propio compactado | m3 | 14.432
BP033SEU0ACS0C1150A | OCCE4 | Eliminacion de material excedente a 5 km | m3 | 15.4275
BP033SEU0ACS0C1150A | OCCE5 | Encofrado | m2 | 22
BP033SEU0ACS0C1150A | OCCE6 | Concreto f'c=210kg/cm2 | m3 | 12.1
BP033SEU0ACS0C1150A | OCCE7 | Acero de Refuerzo fy=4200kg/cm2 | kg | 423.5
BP033SEU0ACS0C1150A | OCPE3 | Solado en concreto f´c = 100 kg/cm2 de 5 cm de espesor | m3 | 0.242
BP033SEU0ACS0C1070S | OCCE1 | Excavacion en suelo normal (tipo I+II+III) | m3 | 12.3399 | EL CIMIENTO ES CORRECTO | EL CIMIENTO ES CORRECTO | CUMPLE CORTANTE
BP033SEU0ACS0C1070S | OCCE2 | Excavacion en roca (tipo IV) | m3 | 0
BP033SEU0ACS0C1070S | OCCE3 | Relleno con material propio compactado | m3 | 7.9299
BP033SEU0ACS0C1070S | OCCE4 | Eliminacion de material excedente a 5 km | m3 | 5.5125
BP033SEU0ACS0C1070S | OCCE5 | Encofrado | m2 | 12.32
BP033SEU0ACS0C1070S | OCCE6 | Concreto f'c=210kg/cm2 | m3 | 4.312
BP033SEU0ACS0C1070S | OCCE7 | Acero de Refuerzo fy=4200kg/cm2 | kg | 150.92
BP033SEU0ACS0C1070S | OCPE3 | Solado en concreto f´c = 100 kg/cm2 de 5 cm de espesor | m3 | 0.098
BP033SEU0ACS0C1070A | OCCE1 | Excavacion en suelo normal (tipo I+II+III) | m3 | 16.6612 | EL CIMIENTO ES CORRECTO | EL CIMIENTO ES CORRECTO | CUMPLE CORTANTE
BP033SEU0ACS0C1070A | OCCE2 | Excavacion en roca (tipo IV) | m3 | 0
BP033SEU0ACS0C1070A | OCCE3 | Relleno con material propio compactado | m3 | 9.3712
BP033SEU0ACS0C1070A | OCCE4 | Eliminacion de material excedente a 5 km | m3 | 9.1125
BP033SEU0ACS0C1070A | OCCE5 | Encofrado | m2 | 15.84
BP033SEU0ACS0C1070A | OCCE6 | Concreto f'c=210kg/cm2 | m3 | 7.128
BP033SEU0ACS0C1070A | OCCE7 | Acero de Refuerzo fy=4200kg/cm2 | kg | 249.48
BP033SEU0ACS0C1070A | OCPE3 | Solado en concreto f´c = 100 kg/cm2 de 5 cm de espesor | m3 | 0.162
BP033SER0PCS0C1150S | OCCE1 | Excavacion en suelo normal (tipo I+II+III) | m3 | 8.4956 | EL CIMIENTO ES CORRECTO | EL CIMIENTO ES CORRECTO | CUMPLE CORTANTE
BP033SER0PCS0C1150S | OCCE2 | Excavacion en roca (tipo IV) | m3 | 2.8319
BP033SER0PCS0C1150S | OCCE3 | Relleno con material propio compactado | m3 | 7.1134
BP033SER0PCS0C1150S | OCCE4 | Eliminacion de material excedente a 5 km | m3 | 5.2675
BP033SER0PCS0C1150S | OCCE5 | Encofrado | m2 | 11.76
BP033SER0PCS0C1150S | OCCE6 | Concreto f'c=210kg/cm2 | m3 | 4.116
BP033SER0PCS0C1150S | OCCE7 | Acero de Refuerzo fy=4200kg/cm2 | kg | 144.06
BP033SER0PCS0C1150S | OCPE3 | Solado en concreto f´c = 100 kg/cm2 de 5 cm de espesor | m3 | 0.098
BP033SER0PCS0C1150A | OCCE1 | Excavacion en suelo normal (tipo I+II+III) | m3 | 18.581 | EL CIMIENTO ES CORRECTO | EL CIMIENTO ES CORRECTO | CUMPLE CORTANTE
BP033SER0PCS0C1150A | OCCE2 | Excavacion en roca (tipo IV) | m3 | 6.1937
BP033SER0PCS0C1150A | OCCE3 | Relleno con material propio compactado | m3 | 12.3431
BP033SER0PCS0C1150A | OCCE4 | Eliminacion de material excedente a 5 km | m3 | 15.5394
BP033SER0PCS0C1150A | OCCE5 | Encofrado | m2 | 21.16
BP033SER0PCS0C1150A | OCCE6 | Concreto f'c=210kg/cm2 | m3 | 12.167
BP033SER0PCS0C1150A | OCCE7 | Acero de Refuerzo fy=4200kg/cm2 | kg | 425.845
BP033SER0PCS0C1150A | OCPE3 | Solado en concreto f´c = 100 kg/cm2 de 5 cm de espesor | m3 | 0.2645
BP033SER0PCS0C1070S | OCCE1 | Excavacion en suelo normal (tipo I+II+III) | m3 | 8.4956 | EL CIMIENTO ES CORRECTO | EL CIMIENTO ES CORRECTO | CUMPLE CORTANTE
BP033SER0PCS0C1070S | OCCE2 | Excavacion en roca (tipo IV) | m3 | 2.8319
BP033SER0PCS0C1070S | OCCE3 | Relleno con material propio compactado | m3 | 7.1134
BP033SER0PCS0C1070S | OCCE4 | Eliminacion de material excedente a 5 km | m3 | 5.2675
BP033SER0PCS0C1070S | OCCE5 | Encofrado | m2 | 11.76
BP033SER0PCS0C1070S | OCCE6 | Concreto f'c=210kg/cm2 | m3 | 4.116
BP033SER0PCS0C1070S | OCCE7 | Acero de Refuerzo fy=4200kg/cm2 | kg | 144.06
BP033SER0PCS0C1070S | OCPE3 | Solado en concreto f´c = 100 kg/cm2 de 5 cm de espesor | m3 | 0.098
BP033SER0PCS0C1070A | OCCE1 | Excavacion en suelo normal (tipo I+II+III) | m3 | 18.7602 | EL CIMIENTO ES CORRECTO | EL CIMIENTO ES CORRECTO | CUMPLE CORTANTE
BP033SER0PCS0C1070A | OCCE2 | Excavacion en roca (tipo IV) | m3 | 6.2534
BP033SER0PCS0C1070A | OCCE3 | Relleno con material propio compactado | m3 | 13.1556
BP033SER0PCS0C1070A | OCCE4 | Eliminacion de material excedente a 5 km | m3 | 14.8225
BP033SER0PCS0C1070A | OCCE5 | Encofrado | m2 | 21.12
BP033SER0PCS0C1070A | OCCE6 | Concreto f'c=210kg/cm2 | m3 | 11.616
BP033SER0PCS0C1070A | OCCE7 | Acero de Refuerzo fy=4200kg/cm2 | kg | 406.56
BP033SER0PCS0C1070A | OCPE3 | Solado en concreto f´c = 100 kg/cm2 de 5 cm de espesor | m3 | 0.242
BP033COU0ACS0C1150S | OCCE1 | Excavacion en suelo normal (tipo I+II+III) | m3 | 12.3399 | EL CIMIENTO ES CORRECTO | EL CIMIENTO ES CORRECTO | CUMPLE CORTANTE
BP033COU0ACS0C1150S | OCCE2 | Excavacion en roca (tipo IV) | m3 | 0
BP033COU0ACS0C1150S | OCCE3 | Relleno con material propio compactado | m3 | 7.9299
BP033COU0ACS0C1150S | OCCE4 | Eliminacion de material excedente a 5 km | m3 | 5.5125
BP033COU0ACS0C1150S | OCCE5 | Encofrado | m2 | 12.32
BP033COU0ACS0C1150S | OCCE6 | Concreto f'c=210kg/cm2 | m3 | 4.312
BP033COU0ACS0C1150S | OCCE7 | Acero de Refuerzo fy=4200kg/cm2 | kg | 150.92
BP033COU0ACS0C1150S | OCPE3 | Solado en concreto f´c = 100 kg/cm2 de 5 cm de espesor | m3 | 0.098
BP033COU0ACS0C1150A | OCCE1 | Excavacion en suelo normal (tipo I+II+III) | m3 | 23.3236 | EL CIMIENTO ES CORRECTO | EL CIMIENTO ES CORRECTO | CUMPLE CORTANTE
BP033COU0ACS0C1150A | OCCE2 | Excavacion en roca (tipo IV) | m3 | 0
BP033COU0ACS0C1150A | OCCE3 | Relleno con material propio compactado | m3 | 11.9496
BP033COU0ACS0C1150A | OCCE4 | Eliminacion de material excedente a 5 km | m3 | 14.2175
BP033COU0ACS0C1150A | OCCE5 | Encofrado | m2 | 20.24
BP033COU0ACS0C1150A | OCCE6 | Concreto f'c=210kg/cm2 | m3 | 11.132
BP033COU0ACS0C1150A | OCCE7 | Acero de Refuerzo fy=4200kg/cm2 | kg | 389.62
BP033COU0ACS0C1150A | OCPE3 | Solado en concreto f´c = 100 kg/cm2 de 5 cm de espesor | m3 | 0.242
BP033COU0ACS0C1070S | OCCE1 | Excavacion en suelo normal (tipo I+II+III) | m3 | 8.7289 | EL CIMIENTO ES CORRECTO | EL CIMIENTO ES CORRECTO | CUMPLE CORTANTE
BP033COU0ACS0C1070S | OCCE2 | Excavacion en roca (tipo IV) | m3 | 0
BP033COU0ACS0C1070S | OCCE3 | Relleno con material propio compactado | m3 | 6.1274
BP033COU0ACS0C1070S | OCCE4 | Eliminacion de material excedente a 5 km | m3 | 3.2519
BP033COU0ACS0C1070S | OCCE5 | Encofrado | m2 | 9.24
BP033COU0ACS0C1070S | OCCE6 | Concreto f'c=210kg/cm2 | m3 | 2.541
BP033COU0ACS0C1070S | OCCE7 | Acero de Refuerzo fy=4200kg/cm2 | kg | 88.935
BP033COU0ACS0C1070S | OCPE3 | Solado en concreto f´c = 100 kg/cm2 de 5 cm de espesor | m3 | 0.0605
BP033COU0ACS0C1070A | OCCE1 | Excavacion en suelo normal (tipo I+II+III) | m3 | 14.4106 | EL CIMIENTO ES CORRECTO | EL CIMIENTO ES CORRECTO | CUMPLE CORTANTE
BP033COU0ACS0C1070A | OCCE2 | Excavacion en roca (tipo IV) | m3 | 0
BP033COU0ACS0C1070A | OCCE3 | Relleno con material propio compactado | m3 | 8.6506
BP033COU0ACS0C1070A | OCCE4 | Eliminacion de material excedente a 5 km | m3 | 7.2
BP033COU0ACS0C1070A | OCCE5 | Encofrado | m2 | 14.08
BP033COU0ACS0C1070A | OCCE6 | Concreto f'c=210kg/cm2 | m3 | 5.632
BP033COU0ACS0C1070A | OCCE7 | Acero de Refuerzo fy=4200kg/cm2 | kg | 197.12
BP033COU0ACS0C1070A | OCPE3 | Solado en concreto f´c = 100 kg/cm2 de 5 cm de espesor | m3 | 0.128
BP033COR0PCS0C1150S | OCCE1 | Excavacion en suelo normal (tipo I+II+III) | m3 | 9.1752 | EL CIMIENTO ES CORRECTO | EL CIMIENTO ES CORRECTO | CUMPLE CORTANTE
BP033COR0PCS0C1150S | OCCE2 | Excavacion en roca (tipo IV) | m3 | 2.1522
BP033COR0PCS0C1150S | OCCE3 | Relleno con material propio compactado | m3 | 7.1134
BP033COR0PCS0C1150S | OCCE4 | Eliminacion de material excedente a 5 km | m3 | 5.2675
BP033COR0PCS0C1150S | OCCE5 | Encofrado | m2 | 11.76
BP033COR0PCS0C1150S | OCCE6 | Concreto f'c=210kg/cm2 | m3 | 4.116
BP033COR0PCS0C1150S | OCCE7 | Acero de Refuerzo fy=4200kg/cm2 | kg | 144.06
BP033COR0PCS0C1150S | OCPE3 | Solado en concreto f´c = 100 kg/cm2 de 5 cm de espesor | m3 | 0.098
BP033COR0PCS0C1150A | OCCE1 | Excavacion en suelo normal (tipo I+II+III) | m3 | 17.9006 | EL CIMIENTO ES CORRECTO | EL CIMIENTO ES CORRECTO | CUMPLE CORTANTE
BP033COR0PCS0C1150A | OCCE2 | Excavacion en roca (tipo IV) | m3 | 4.1989
BP033COR0PCS0C1150A | OCCE3 | Relleno con material propio compactado | m3 | 12.2995
BP033COR0PCS0C1150A | OCCE4 | Eliminacion de material excedente a 5 km | m3 | 12.25
BP033COR0PCS0C1150A | OCCE5 | Encofrado | m2 | 19.2
BP033COR0PCS0C1150A | OCCE6 | Concreto f'c=210kg/cm2 | m3 | 9.6
BP033COR0PCS0C1150A | OCCE7 | Acero de Refuerzo fy=4200kg/cm2 | kg | 336
BP033COR0PCS0C1150A | OCPE3 | Solado en concreto f´c = 100 kg/cm2 de 5 cm de espesor | m3 | 0.2
BP033COR0PCS0C1070S | OCCE1 | Excavacion en suelo normal (tipo I+II+III) | m3 | 9.1752 | EL CIMIENTO ES CORRECTO | EL CIMIENTO ES CORRECTO | CUMPLE CORTANTE
BP033COR0PCS0C1070S | OCCE2 | Excavacion en roca (tipo IV) | m3 | 2.1522
BP033COR0PCS0C1070S | OCCE3 | Relleno con material propio compactado | m3 | 7.1134
BP033COR0PCS0C1070S | OCCE4 | Eliminacion de material excedente a 5 km | m3 | 5.2675
BP033COR0PCS0C1070S | OCCE5 | Encofrado | m2 | 11.76
BP033COR0PCS0C1070S | OCCE6 | Concreto f'c=210kg/cm2 | m3 | 4.116
BP033COR0PCS0C1070S | OCCE7 | Acero de Refuerzo fy=4200kg/cm2 | kg | 144.06
BP033COR0PCS0C1070S | OCPE3 | Solado en concreto f´c = 100 kg/cm2 de 5 cm de espesor | m3 | 0.098
BP033COR0PCS0C1070A | OCCE1 | Excavacion en suelo normal (tipo I+II+III) | m3 | 19.8395 | EL CIMIENTO ES CORRECTO | EL CIMIENTO ES CORRECTO | CUMPLE CORTANTE
BP033COR0PCS0C1070A | OCCE2 | Excavacion en roca (tipo IV) | m3 | 4.6537
BP033COR0PCS0C1070A | OCCE3 | Relleno con material propio compactado | m3 | 11.5332
BP033COR0PCS0C1070A | OCCE4 | Eliminacion de material excedente a 5 km | m3 | 16.2
BP033COR0PCS0C1070A | OCCE5 | Encofrado | m2 | 21.12
BP033COR0PCS0C1070A | OCCE6 | Concreto f'c=210kg/cm2 | m3 | 12.672
BP033COR0PCS0C1070A | OCCE7 | Acero de Refuerzo fy=4200kg/cm2 | kg | 443.52
BP033COR0PCS0C1070A | OCPE3 | Solado en concreto f´c = 100 kg/cm2 de 5 cm de espesor | m3 | 0.288
BP060COR0PMD0C1070A | OCCE1 | Excavacion en suelo normal (tipo I+II+III) | m3 | 28.32 | EL CIMIENTO ES CORRECTO | EL CIMIENTO ES CORRECTO | CUMPLE CORTANTE
BP060COR0PMD0C1070A | OCCE2 | Excavacion en roca (tipo IV) | m3 | 6.643
BP060COR0PMD0C1070A | OCCE3 | Relleno con material propio compactado | m3 | 22.3388
BP060COR0PMD0C1070A | OCCE4 | Eliminacion de material excedente a 5 km | m3 | 15.7802
BP060COR0PMD0C1070A | OCCE5 | Encofrado | m2 | 24.8483
BP060COR0PMD0C1070A | OCCE6 | Concreto f'c=210kg/cm2 | m3 | 12.4242
BP060COR0PMD0C1070A | OCCE7 | Acero de Refuerzo fy=4200kg/cm2 | kg | 434.8456
BP060COR0PMD0C1070A | OCPE3 | Solado en concreto f´c = 100 kg/cm2 de 5 cm de espesor | m3 | 0.2
BP060COR0PMD0C1070S | OCCE1 | Excavacion en suelo normal (tipo I+II+III) | m3 | 34.1991 | EL CIMIENTO ES CORRECTO | EL CIMIENTO ES CORRECTO | CUMPLE CORTANTE
BP060COR0PMD0C1070S | OCCE2 | Excavacion en roca (tipo IV) | m3 | 8.022
BP060COR0PMD0C1070S | OCCE3 | Relleno con material propio compactado | m3 | 26.2821
BP060COR0PMD0C1070S | OCCE4 | Eliminacion de material excedente a 5 km | m3 | 19.9239
BP060COR0PMD0C1070S | OCCE5 | Encofrado | m2 | 28.5402
BP060COR0PMD0C1070S | OCCE6 | Concreto f'c=210kg/cm2 | m3 | 15.6971
BP060COR0PMD0C1070S | OCCE7 | Acero de Refuerzo fy=4200kg/cm2 | kg | 549.3981
BP060COR0PMD0C1070S | OCPE3 | Solado en concreto f´c = 100 kg/cm2 de 5 cm de espesor | m3 | 0.242
BP060COR0PMD0C1120A | OCCE1 | Excavacion en suelo normal (tipo I+II+III) | m3 | 28.32 | EL CIMIENTO ES CORRECTO | EL CIMIENTO ES CORRECTO | CUMPLE CORTANTE
BP060COR0PMD0C1120A | OCCE2 | Excavacion en roca (tipo IV) | m3 | 6.643
BP060COR0PMD0C1120A | OCCE3 | Relleno con material propio compactado | m3 | 22.3388
BP060COR0PMD0C1120A | OCCE4 | Eliminacion de material excedente a 5 km | m3 | 15.7802
BP060COR0PMD0C1120A | OCCE5 | Encofrado | m2 | 24.8483
BP060COR0PMD0C1120A | OCCE6 | Concreto f'c=210kg/cm2 | m3 | 12.4242
BP060COR0PMD0C1120A | OCCE7 | Acero de Refuerzo fy=4200kg/cm2 | kg | 434.8456
BP060COR0PMD0C1120A | OCPE3 | Solado en concreto f´c = 100 kg/cm2 de 5 cm de espesor | m3 | 0.2
BP060COR0PMD0C1120S | OCCE1 | Excavacion en suelo normal (tipo I+II+III) | m3 | 21.4787 | EL CIMIENTO ES CORRECTO | EL CIMIENTO ES CORRECTO | CUMPLE CORTANTE
BP060COR0PMD0C1120S | OCCE2 | Excavacion en roca (tipo IV) | m3 | 5.0382
BP060COR0PMD0C1120S | OCCE3 | Relleno con material propio compactado | m3 | 20.0622
BP060COR0PMD0C1120S | OCCE4 | Eliminacion de material excedente a 5 km | m3 | 8.0683
BP060COR0PMD0C1120S | OCCE5 | Encofrado | m2 | 18.1619
BP060COR0PMD0C1120S | OCCE6 | Concreto f'c=210kg/cm2 | m3 | 6.3567
BP060COR0PMD0C1120S | OCCE7 | Acero de Refuerzo fy=4200kg/cm2 | kg | 222.4835
BP060COR0PMD0C1120S | OCPE3 | Solado en concreto f´c = 100 kg/cm2 de 5 cm de espesor | m3 | 0.098
BP060COR0PMD0C1240A | OCCE1 | Excavacion en suelo normal (tipo I+II+III) | m3 | 18.633 | EL CIMIENTO ES CORRECTO | EL CIMIENTO ES CORRECTO | CUMPLE CORTANTE
BP060COR0PMD0C1240A | OCCE2 | Excavacion en roca (tipo IV) | m3 | 4.3707
BP060COR0PMD0C1240A | OCCE3 | Relleno con material propio compactado | m3 | 15.6265
BP060COR0PMD0C1240A | OCCE4 | Eliminacion de material excedente a 5 km | m3 | 9.2215
BP060COR0PMD0C1240A | OCCE5 | Encofrado | m2 | 18.123
BP060COR0PMD0C1240A | OCCE6 | Concreto f'c=210kg/cm2 | m3 | 7.2492
BP060COR0PMD0C1240A | OCCE7 | Acero de Refuerzo fy=4200kg/cm2 | kg | 253.7221
BP060COR0PMD0C1240A | OCPE3 | Solado en concreto f´c = 100 kg/cm2 de 5 cm de espesor | m3 | 0.128
BP060COR0PMD0C1240S | OCCE1 | Excavacion en suelo normal (tipo I+II+III) | m3 | 30.6989 | EL CIMIENTO ES CORRECTO | EL CIMIENTO ES CORRECTO | CUMPLE CORTANTE
BP060COR0PMD0C1240S | OCCE2 | Excavacion en roca (tipo IV) | m3 | 7.201
BP060COR0PMD0C1240S | OCCE3 | Relleno con material propio compactado | m3 | 24.7271
BP060COR0PMD0C1240S | OCCE4 | Eliminacion de material excedente a 5 km | m3 | 16.466
BP060COR0PMD0C1240S | OCCE5 | Encofrado | m2 | 25.9456
BP060COR0PMD0C1240S | OCCE6 | Concreto f'c=210kg/cm2 | m3 | 12.9728
BP060COR0PMD0C1240S | OCCE7 | Acero de Refuerzo fy=4200kg/cm2 | kg | 454.048
BP060COR0PMD0C1240S | OCPE3 | Solado en concreto f´c = 100 kg/cm2 de 5 cm de espesor | m3 | 0.2
BP060COR0PMD0C1300A | OCCE1 | Excavacion en suelo normal (tipo I+II+III) | m3 | 28.32 | EL CIMIENTO ES CORRECTO | EL CIMIENTO ES CORRECTO | CUMPLE CORTANTE
BP060COR0PMD0C1300A | OCCE2 | Excavacion en roca (tipo IV) | m3 | 6.643
BP060COR0PMD0C1300A | OCCE3 | Relleno con material propio compactado | m3 | 22.3388
BP060COR0PMD0C1300A | OCCE4 | Eliminacion de material excedente a 5 km | m3 | 15.7802
BP060COR0PMD0C1300A | OCCE5 | Encofrado | m2 | 24.8483
BP060COR0PMD0C1300A | OCCE6 | Concreto f'c=210kg/cm2 | m3 | 12.4242
BP060COR0PMD0C1300A | OCCE7 | Acero de Refuerzo fy=4200kg/cm2 | kg | 434.8456
BP060COR0PMD0C1300A | OCPE3 | Solado en concreto f´c = 100 kg/cm2 de 5 cm de espesor | m3 | 0.2
BP060COR0PMD0C1300S | OCCE1 | Excavacion en suelo normal (tipo I+II+III) | m3 | 30.6989 | EL CIMIENTO ES CORRECTO | EL CIMIENTO ES CORRECTO | CUMPLE CORTANTE
BP060COR0PMD0C1300S | OCCE2 | Excavacion en roca (tipo IV) | m3 | 7.201
BP060COR0PMD0C1300S | OCCE3 | Relleno con material propio compactado | m3 | 24.7271
BP060COR0PMD0C1300S | OCCE4 | Eliminacion de material excedente a 5 km | m3 | 16.466
BP060COR0PMD0C1300S | OCCE5 | Encofrado | m2 | 25.9456
BP060COR0PMD0C1300S | OCCE6 | Concreto f'c=210kg/cm2 | m3 | 12.9728
BP060COR0PMD0C1300S | OCCE7 | Acero de Refuerzo fy=4200kg/cm2 | kg | 454.048
BP060COR0PMD0C1300S | OCPE3 | Solado en concreto f´c = 100 kg/cm2 de 5 cm de espesor | m3 | 0.2
BP060COR0PMD0C5070A | OCCE1 | Excavacion en suelo normal (tipo I+II+III) | m3 | 26.0611 | EL CIMIENTO ES CORRECTO | EL CIMIENTO ES CORRECTO | CUMPLE CORTANTE
BP060COR0PMD0C5070A | OCCE2 | Excavacion en roca (tipo IV) | m3 | 6.1131
BP060COR0PMD0C5070A | OCCE3 | Relleno con material propio compactado | m3 | 20.0987
BP060COR0PMD0C5070A | OCCE4 | Eliminacion de material excedente a 5 km | m3 | 15.0944
BP060COR0PMD0C5070A | OCCE5 | Encofrado | m2 | 23.751
BP060COR0PMD0C5070A | OCCE6 | Concreto f'c=210kg/cm2 | m3 | 11.8755
BP060COR0PMD0C5070A | OCCE7 | Acero de Refuerzo fy=4200kg/cm2 | kg | 415.6432
BP060COR0PMD0C5070A | OCPE3 | Solado en concreto f´c = 100 kg/cm2 de 5 cm de espesor | m3 | 0.2
BP060COR0PMD0C5070S | OCCE1 | Excavacion en suelo normal (tipo I+II+III) | m3 | 28.32 | EL CIMIENTO ES CORRECTO | EL CIMIENTO ES CORRECTO | CUMPLE CORTANTE
BP060COR0PMD0C5070S | OCCE2 | Excavacion en roca (tipo IV) | m3 | 6.643
BP060COR0PMD0C5070S | OCCE3 | Relleno con material propio compactado | m3 | 22.3388
BP060COR0PMD0C5070S | OCCE4 | Eliminacion de material excedente a 5 km | m3 | 15.7802
BP060COR0PMD0C5070S | OCCE5 | Encofrado | m2 | 24.8483
BP060COR0PMD0C5070S | OCCE6 | Concreto f'c=210kg/cm2 | m3 | 12.4242
BP060COR0PMD0C5070S | OCCE7 | Acero de Refuerzo fy=4200kg/cm2 | kg | 434.8456
BP060COR0PMD0C5070S | OCPE3 | Solado en concreto f´c = 100 kg/cm2 de 5 cm de espesor | m3 | 0.2
BP060COR0PMD0C5120A | OCCE1 | Excavacion en suelo normal (tipo I+II+III) | m3 | 26.0611 | EL CIMIENTO ES CORRECTO | EL CIMIENTO ES CORRECTO | CUMPLE CORTANTE
BP060COR0PMD0C5120A | OCCE2 | Excavacion en roca (tipo IV) | m3 | 6.1131
BP060COR0PMD0C5120A | OCCE3 | Relleno con material propio compactado | m3 | 20.0987
BP060COR0PMD0C5120A | OCCE4 | Eliminacion de material excedente a 5 km | m3 | 15.0944
BP060COR0PMD0C5120A | OCCE5 | Encofrado | m2 | 23.751
BP060COR0PMD0C5120A | OCCE6 | Concreto f'c=210kg/cm2 | m3 | 11.8755
BP060COR0PMD0C5120A | OCCE7 | Acero de Refuerzo fy=4200kg/cm2 | kg | 415.6432
BP060COR0PMD0C5120A | OCPE3 | Solado en concreto f´c = 100 kg/cm2 de 5 cm de espesor | m3 | 0.2
BP060COR0PMD0C5120S | OCCE1 | Excavacion en suelo normal (tipo I+II+III) | m3 | 19.6369 | EL CIMIENTO ES CORRECTO | EL CIMIENTO ES CORRECTO | CUMPLE CORTANTE
BP060COR0PMD0C5120S | OCCE2 | Excavacion en roca (tipo IV) | m3 | 4.6062
BP060COR0PMD0C5120S | OCCE3 | Relleno con material propio compactado | m3 | 18.0573
BP060COR0PMD0C5120S | OCCE4 | Eliminacion de material excedente a 5 km | m3 | 7.7323
BP060COR0PMD0C5120S | OCCE5 | Encofrado | m2 | 17.3938
BP060COR0PMD0C5120S | OCCE6 | Concreto f'c=210kg/cm2 | m3 | 6.0878
BP060COR0PMD0C5120S | OCCE7 | Acero de Refuerzo fy=4200kg/cm2 | kg | 213.0743
BP060COR0PMD0C5120S | OCPE3 | Solado en concreto f´c = 100 kg/cm2 de 5 cm de espesor | m3 | 0.098
BP060COR0PMD0C5240A | OCCE1 | Excavacion en suelo normal (tipo I+II+III) | m3 | 23.9189 | EL CIMIENTO ES CORRECTO | EL CIMIENTO ES CORRECTO | CUMPLE CORTANTE
BP060COR0PMD0C5240A | OCCE2 | Excavacion en roca (tipo IV) | m3 | 5.6106
BP060COR0PMD0C5240A | OCCE3 | Relleno con material propio compactado | m3 | 18.0026
BP060COR0PMD0C5240A | OCCE4 | Eliminacion de material excedente a 5 km | m3 | 14.4086
BP060COR0PMD0C5240A | OCCE5 | Encofrado | m2 | 22.6538
BP060COR0PMD0C5240A | OCCE6 | Concreto f'c=210kg/cm2 | m3 | 11.3269
BP060COR0PMD0C5240A | OCCE7 | Acero de Refuerzo fy=4200kg/cm2 | kg | 396.4408
BP060COR0PMD0C5240A | OCPE3 | Solado en concreto f´c = 100 kg/cm2 de 5 cm de espesor | m3 | 0.2
BP060COR0PMD0C5240S | OCCE1 | Excavacion en suelo normal (tipo I+II+III) | m3 | 19.6369 | EL CIMIENTO ES CORRECTO | EL CIMIENTO ES CORRECTO | CUMPLE CORTANTE
BP060COR0PMD0C5240S | OCCE2 | Excavacion en roca (tipo IV) | m3 | 4.6062
BP060COR0PMD0C5240S | OCCE3 | Relleno con material propio compactado | m3 | 18.0573
BP060COR0PMD0C5240S | OCCE4 | Eliminacion de material excedente a 5 km | m3 | 7.7323
BP060COR0PMD0C5240S | OCCE5 | Encofrado | m2 | 17.3938
BP060COR0PMD0C5240S | OCCE6 | Concreto f'c=210kg/cm2 | m3 | 6.0878
BP060COR0PMD0C5240S | OCCE7 | Acero de Refuerzo fy=4200kg/cm2 | kg | 213.0743
BP060COR0PMD0C5240S | OCPE3 | Solado en concreto f´c = 100 kg/cm2 de 5 cm de espesor | m3 | 0.098
BP060COR0PMD0C5300A | OCCE1 | Excavacion en suelo normal (tipo I+II+III) | m3 | 28.32 | EL CIMIENTO ES CORRECTO | EL CIMIENTO ES CORRECTO | CUMPLE CORTANTE
BP060COR0PMD0C5300A | OCCE2 | Excavacion en roca (tipo IV) | m3 | 6.643
BP060COR0PMD0C5300A | OCCE3 | Relleno con material propio compactado | m3 | 22.3388
BP060COR0PMD0C5300A | OCCE4 | Eliminacion de material excedente a 5 km | m3 | 15.7802
BP060COR0PMD0C5300A | OCCE5 | Encofrado | m2 | 24.8483
BP060COR0PMD0C5300A | OCCE6 | Concreto f'c=210kg/cm2 | m3 | 12.4242
BP060COR0PMD0C5300A | OCCE7 | Acero de Refuerzo fy=4200kg/cm2 | kg | 434.8456
BP060COR0PMD0C5300A | OCPE3 | Solado en concreto f´c = 100 kg/cm2 de 5 cm de espesor | m3 | 0.2
BP060COR0PMD0C5300S | OCCE1 | Excavacion en suelo normal (tipo I+II+III) | m3 | 23.7484 | EL CIMIENTO ES CORRECTO | EL CIMIENTO ES CORRECTO | CUMPLE CORTANTE
BP060COR0PMD0C5300S | OCCE2 | Excavacion en roca (tipo IV) | m3 | 5.5706
BP060COR0PMD0C5300S | OCCE3 | Relleno con material propio compactado | m3 | 20.1981
BP060COR0PMD0C5300S | OCCE4 | Eliminacion de material excedente a 5 km | m3 | 11.4012
BP060COR0PMD0C5300S | OCCE5 | Encofrado | m2 | 21.1211
BP060COR0PMD0C5300S | OCCE6 | Concreto f'c=210kg/cm2 | m3 | 8.9765
BP060COR0PMD0C5300S | OCCE7 | Acero de Refuerzo fy=4200kg/cm2 | kg | 314.1759
BP060COR0PMD0C5300S | OCPE3 | Solado en concreto f´c = 100 kg/cm2 de 5 cm de espesor | m3 | 0.1445
BP060COR0PMS0C1070A | OCCE1 | Excavacion en suelo normal (tipo I+II+III) | m3 | 26.0611 | EL CIMIENTO ES CORRECTO | EL CIMIENTO ES CORRECTO | CUMPLE CORTANTE
BP060COR0PMS0C1070A | OCCE2 | Excavacion en roca (tipo IV) | m3 | 6.1131
BP060COR0PMS0C1070A | OCCE3 | Relleno con material propio compactado | m3 | 20.0987
BP060COR0PMS0C1070A | OCCE4 | Eliminacion de material excedente a 5 km | m3 | 15.0944
BP060COR0PMS0C1070A | OCCE5 | Encofrado | m2 | 23.751
BP060COR0PMS0C1070A | OCCE6 | Concreto f'c=210kg/cm2 | m3 | 11.8755
BP060COR0PMS0C1070A | OCCE7 | Acero de Refuerzo fy=4200kg/cm2 | kg | 415.6432
BP060COR0PMS0C1070A | OCPE3 | Solado en concreto f´c = 100 kg/cm2 de 5 cm de espesor | m3 | 0.2
BP060COR0PMS0C1070S | OCCE1 | Excavacion en suelo normal (tipo I+II+III) | m3 | 25.2211 | EL CIMIENTO ES CORRECTO | EL CIMIENTO ES CORRECTO | CUMPLE CORTANTE
BP060COR0PMS0C1070S | OCCE2 | Excavacion en roca (tipo IV) | m3 | 5.9161
BP060COR0PMS0C1070S | OCCE3 | Relleno con material propio compactado | m3 | 20.9116
BP060COR0PMS0C1070S | OCCE4 | Eliminacion de material excedente a 5 km | m3 | 12.782
BP060COR0PMS0C1070S | OCCE5 | Encofrado | m2 | 22.3635
BP060COR0PMS0C1070S | OCCE6 | Concreto f'c=210kg/cm2 | m3 | 10.0636
BP060COR0PMS0C1070S | OCCE7 | Acero de Refuerzo fy=4200kg/cm2 | kg | 352.2249
BP060COR0PMS0C1070S | OCPE3 | Solado en concreto f´c = 100 kg/cm2 de 5 cm de espesor | m3 | 0.162
BP060COR0PMS0C1120A | OCCE1 | Excavacion en suelo normal (tipo I+II+III) | m3 | 17.9019 | EL CIMIENTO ES CORRECTO | EL CIMIENTO ES CORRECTO | CUMPLE CORTANTE
BP060COR0PMS0C1120A | OCCE2 | Excavacion en roca (tipo IV) | m3 | 4.1992
BP060COR0PMS0C1120A | OCCE3 | Relleno con material propio compactado | m3 | 16.1841
BP060COR0PMS0C1120A | OCCE4 | Eliminacion de material excedente a 5 km | m3 | 7.3963
BP060COR0PMS0C1120A | OCCE5 | Encofrado | m2 | 16.6257
BP060COR0PMS0C1120A | OCCE6 | Concreto f'c=210kg/cm2 | m3 | 5.819
BP060COR0PMS0C1120A | OCCE7 | Acero de Refuerzo fy=4200kg/cm2 | kg | 203.6652
BP060COR0PMS0C1120A | OCPE3 | Solado en concreto f´c = 100 kg/cm2 de 5 cm de espesor | m3 | 0.098
BP060COR0PMS0C1120S | OCCE1 | Excavacion en suelo normal (tipo I+II+III) | m3 | 19.6369 | EL CIMIENTO ES CORRECTO | EL CIMIENTO ES CORRECTO | CUMPLE CORTANTE
BP060COR0PMS0C1120S | OCCE2 | Excavacion en roca (tipo IV) | m3 | 4.6062
BP060COR0PMS0C1120S | OCCE3 | Relleno con material propio compactado | m3 | 18.0573
BP060COR0PMS0C1120S | OCCE4 | Eliminacion de material excedente a 5 km | m3 | 7.7323
BP060COR0PMS0C1120S | OCCE5 | Encofrado | m2 | 17.3938
BP060COR0PMS0C1120S | OCCE6 | Concreto f'c=210kg/cm2 | m3 | 6.0878
BP060COR0PMS0C1120S | OCCE7 | Acero de Refuerzo fy=4200kg/cm2 | kg | 213.0743
BP060COR0PMS0C1120S | OCPE3 | Solado en concreto f´c = 100 kg/cm2 de 5 cm de espesor | m3 | 0.098
BP060COR0PMS0C1150A | OCCE1 | Excavacion en suelo normal (tipo I+II+III) | m3 | 26.0611 | EL CIMIENTO ES CORRECTO | EL CIMIENTO ES CORRECTO | CUMPLE CORTANTE
BP060COR0PMS0C1150A | OCCE2 | Excavacion en roca (tipo IV) | m3 | 6.1131
BP060COR0PMS0C1150A | OCCE3 | Relleno con material propio compactado | m3 | 20.0987
BP060COR0PMS0C1150A | OCCE4 | Eliminacion de material excedente a 5 km | m3 | 15.0944
BP060COR0PMS0C1150A | OCCE5 | Encofrado | m2 | 23.751
BP060COR0PMS0C1150A | OCCE6 | Concreto f'c=210kg/cm2 | m3 | 11.8755
BP060COR0PMS0C1150A | OCCE7 | Acero de Refuerzo fy=4200kg/cm2 | kg | 415.6432
BP060COR0PMS0C1150A | OCPE3 | Solado en concreto f´c = 100 kg/cm2 de 5 cm de espesor | m3 | 0.2
BP060COR0PMS0C1150S | OCCE1 | Excavacion en suelo normal (tipo I+II+III) | m3 | 19.6369 | EL CIMIENTO ES CORRECTO | EL CIMIENTO ES CORRECTO | CUMPLE CORTANTE
BP060COR0PMS0C1150S | OCCE2 | Excavacion en roca (tipo IV) | m3 | 4.6062
BP060COR0PMS0C1150S | OCCE3 | Relleno con material propio compactado | m3 | 18.0573
BP060COR0PMS0C1150S | OCCE4 | Eliminacion de material excedente a 5 km | m3 | 7.7323
BP060COR0PMS0C1150S | OCCE5 | Encofrado | m2 | 17.3938
BP060COR0PMS0C1150S | OCCE6 | Concreto f'c=210kg/cm2 | m3 | 6.0878
BP060COR0PMS0C1150S | OCCE7 | Acero de Refuerzo fy=4200kg/cm2 | kg | 213.0743
BP060COR0PMS0C1150S | OCPE3 | Solado en concreto f´c = 100 kg/cm2 de 5 cm de espesor | m3 | 0.098
BP060COR0PMS0C1240A | OCCE1 | Excavacion en suelo normal (tipo I+II+III) | m3 | 14.7386 | EL CIMIENTO ES CORRECTO | EL CIMIENTO ES CORRECTO | CUMPLE CORTANTE
BP060COR0PMS0C1240A | OCCE2 | Excavacion en roca (tipo IV) | m3 | 3.4572
BP060COR0PMS0C1240A | OCCE3 | Relleno con material propio compactado | m3 | 12.8165
BP060COR0PMS0C1240A | OCCE4 | Eliminacion de material excedente a 5 km | m3 | 6.7242
BP060COR0PMS0C1240A | OCCE5 | Encofrado | m2 | 15.0895
BP060COR0PMS0C1240A | OCCE6 | Concreto f'c=210kg/cm2 | m3 | 5.2813
BP060COR0PMS0C1240A | OCCE7 | Acero de Refuerzo fy=4200kg/cm2 | kg | 184.8468
BP060COR0PMS0C1240A | OCPE3 | Solado en concreto f´c = 100 kg/cm2 de 5 cm de espesor | m3 | 0.098
BP060COR0PMS0C1240S | OCCE1 | Excavacion en suelo normal (tipo I+II+III) | m3 | 16.2702 | EL CIMIENTO ES CORRECTO | EL CIMIENTO ES CORRECTO | CUMPLE CORTANTE
BP060COR0PMS0C1240S | OCCE2 | Excavacion en roca (tipo IV) | m3 | 3.8165
BP060COR0PMS0C1240S | OCCE3 | Relleno con material propio compactado | m3 | 14.4385
BP060COR0PMS0C1240S | OCCE4 | Eliminacion de material excedente a 5 km | m3 | 7.0602
BP060COR0PMS0C1240S | OCCE5 | Encofrado | m2 | 15.8576
BP060COR0PMS0C1240S | OCCE6 | Concreto f'c=210kg/cm2 | m3 | 5.5502
BP060COR0PMS0C1240S | OCCE7 | Acero de Refuerzo fy=4200kg/cm2 | kg | 194.256
BP060COR0PMS0C1240S | OCPE3 | Solado en concreto f´c = 100 kg/cm2 de 5 cm de espesor | m3 | 0.098
BP060COR0PMS0C1300A | OCCE1 | Excavacion en suelo normal (tipo I+II+III) | m3 | 16.2702 | EL CIMIENTO ES CORRECTO | EL CIMIENTO ES CORRECTO | CUMPLE CORTANTE
BP060COR0PMS0C1300A | OCCE2 | Excavacion en roca (tipo IV) | m3 | 3.8165
BP060COR0PMS0C1300A | OCCE3 | Relleno con material propio compactado | m3 | 14.4385
BP060COR0PMS0C1300A | OCCE4 | Eliminacion de material excedente a 5 km | m3 | 7.0602
BP060COR0PMS0C1300A | OCCE5 | Encofrado | m2 | 15.8576
BP060COR0PMS0C1300A | OCCE6 | Concreto f'c=210kg/cm2 | m3 | 5.5502
BP060COR0PMS0C1300A | OCCE7 | Acero de Refuerzo fy=4200kg/cm2 | kg | 194.256
BP060COR0PMS0C1300A | OCPE3 | Solado en concreto f´c = 100 kg/cm2 de 5 cm de espesor | m3 | 0.098
BP060COR0PMS0C1300S | OCCE1 | Excavacion en suelo normal (tipo I+II+III) | m3 | 17.9019 | EL CIMIENTO ES CORRECTO | EL CIMIENTO ES CORRECTO | CUMPLE CORTANTE
BP060COR0PMS0C1300S | OCCE2 | Excavacion en roca (tipo IV) | m3 | 4.1992
BP060COR0PMS0C1300S | OCCE3 | Relleno con material propio compactado | m3 | 16.1841
BP060COR0PMS0C1300S | OCCE4 | Eliminacion de material excedente a 5 km | m3 | 7.3963
BP060COR0PMS0C1300S | OCCE5 | Encofrado | m2 | 16.6257
BP060COR0PMS0C1300S | OCCE6 | Concreto f'c=210kg/cm2 | m3 | 5.819
BP060COR0PMS0C1300S | OCCE7 | Acero de Refuerzo fy=4200kg/cm2 | kg | 203.6652
BP060COR0PMS0C1300S | OCPE3 | Solado en concreto f´c = 100 kg/cm2 de 5 cm de espesor | m3 | 0.098
BP060COR0PMS0C5070A | OCCE1 | Excavacion en suelo normal (tipo I+II+III) | m3 | 17.9019 | EL CIMIENTO ES CORRECTO | EL CIMIENTO ES CORRECTO | CUMPLE CORTANTE
BP060COR0PMS0C5070A | OCCE2 | Excavacion en roca (tipo IV) | m3 | 4.1992
BP060COR0PMS0C5070A | OCCE3 | Relleno con material propio compactado | m3 | 16.1841
BP060COR0PMS0C5070A | OCCE4 | Eliminacion de material excedente a 5 km | m3 | 7.3963
BP060COR0PMS0C5070A | OCCE5 | Encofrado | m2 | 16.6257
BP060COR0PMS0C5070A | OCCE6 | Concreto f'c=210kg/cm2 | m3 | 5.819
BP060COR0PMS0C5070A | OCCE7 | Acero de Refuerzo fy=4200kg/cm2 | kg | 203.6652
BP060COR0PMS0C5070A | OCPE3 | Solado en concreto f´c = 100 kg/cm2 de 5 cm de espesor | m3 | 0.098
BP060COR0PMS0C5070S | OCCE1 | Excavacion en suelo normal (tipo I+II+III) | m3 | 19.6369 | EL CIMIENTO ES CORRECTO | EL CIMIENTO ES CORRECTO | CUMPLE CORTANTE
BP060COR0PMS0C5070S | OCCE2 | Excavacion en roca (tipo IV) | m3 | 4.6062
BP060COR0PMS0C5070S | OCCE3 | Relleno con material propio compactado | m3 | 18.0573
BP060COR0PMS0C5070S | OCCE4 | Eliminacion de material excedente a 5 km | m3 | 7.7323
BP060COR0PMS0C5070S | OCCE5 | Encofrado | m2 | 17.3938
BP060COR0PMS0C5070S | OCCE6 | Concreto f'c=210kg/cm2 | m3 | 6.0878
BP060COR0PMS0C5070S | OCCE7 | Acero de Refuerzo fy=4200kg/cm2 | kg | 213.0743
BP060COR0PMS0C5070S | OCPE3 | Solado en concreto f´c = 100 kg/cm2 de 5 cm de espesor | m3 | 0.098
BP060COR0PMS0C5120A | OCCE1 | Excavacion en suelo normal (tipo I+II+III) | m3 | 17.9019 | EL CIMIENTO ES CORRECTO | EL CIMIENTO ES CORRECTO | CUMPLE CORTANTE
BP060COR0PMS0C5120A | OCCE2 | Excavacion en roca (tipo IV) | m3 | 4.1992
BP060COR0PMS0C5120A | OCCE3 | Relleno con material propio compactado | m3 | 16.1841
BP060COR0PMS0C5120A | OCCE4 | Eliminacion de material excedente a 5 km | m3 | 7.3963
BP060COR0PMS0C5120A | OCCE5 | Encofrado | m2 | 16.6257
BP060COR0PMS0C5120A | OCCE6 | Concreto f'c=210kg/cm2 | m3 | 5.819
BP060COR0PMS0C5120A | OCCE7 | Acero de Refuerzo fy=4200kg/cm2 | kg | 203.6652
BP060COR0PMS0C5120A | OCPE3 | Solado en concreto f´c = 100 kg/cm2 de 5 cm de espesor | m3 | 0.098
BP060COR0PMS0C5120S | OCCE1 | Excavacion en suelo normal (tipo I+II+III) | m3 | 19.6369 | EL CIMIENTO ES CORRECTO | EL CIMIENTO ES CORRECTO | CUMPLE CORTANTE
BP060COR0PMS0C5120S | OCCE2 | Excavacion en roca (tipo IV) | m3 | 4.6062
BP060COR0PMS0C5120S | OCCE3 | Relleno con material propio compactado | m3 | 18.0573
BP060COR0PMS0C5120S | OCCE4 | Eliminacion de material excedente a 5 km | m3 | 7.7323
BP060COR0PMS0C5120S | OCCE5 | Encofrado | m2 | 17.3938
BP060COR0PMS0C5120S | OCCE6 | Concreto f'c=210kg/cm2 | m3 | 6.0878
BP060COR0PMS0C5120S | OCCE7 | Acero de Refuerzo fy=4200kg/cm2 | kg | 213.0743
BP060COR0PMS0C5120S | OCPE3 | Solado en concreto f´c = 100 kg/cm2 de 5 cm de espesor | m3 | 0.098
BP060COR0PMS0C5240A | OCCE1 | Excavacion en suelo normal (tipo I+II+III) | m3 | 16.2702 | EL CIMIENTO ES CORRECTO | EL CIMIENTO ES CORRECTO | CUMPLE CORTANTE
BP060COR0PMS0C5240A | OCCE2 | Excavacion en roca (tipo IV) | m3 | 3.8165
BP060COR0PMS0C5240A | OCCE3 | Relleno con material propio compactado | m3 | 14.4385
BP060COR0PMS0C5240A | OCCE4 | Eliminacion de material excedente a 5 km | m3 | 7.0602
BP060COR0PMS0C5240A | OCCE5 | Encofrado | m2 | 15.8576
BP060COR0PMS0C5240A | OCCE6 | Concreto f'c=210kg/cm2 | m3 | 5.5502
BP060COR0PMS0C5240A | OCCE7 | Acero de Refuerzo fy=4200kg/cm2 | kg | 194.256
BP060COR0PMS0C5240A | OCPE3 | Solado en concreto f´c = 100 kg/cm2 de 5 cm de espesor | m3 | 0.098
BP060COR0PMS0C5240S | OCCE1 | Excavacion en suelo normal (tipo I+II+III) | m3 | 17.9019 | EL CIMIENTO ES CORRECTO | EL CIMIENTO ES CORRECTO | CUMPLE CORTANTE
BP060COR0PMS0C5240S | OCCE2 | Excavacion en roca (tipo IV) | m3 | 4.1992
BP060COR0PMS0C5240S | OCCE3 | Relleno con material propio compactado | m3 | 16.1841
BP060COR0PMS0C5240S | OCCE4 | Eliminacion de material excedente a 5 km | m3 | 7.3963
BP060COR0PMS0C5240S | OCCE5 | Encofrado | m2 | 16.6257
BP060COR0PMS0C5240S | OCCE6 | Concreto f'c=210kg/cm2 | m3 | 5.819
BP060COR0PMS0C5240S | OCCE7 | Acero de Refuerzo fy=4200kg/cm2 | kg | 203.6652
BP060COR0PMS0C5240S | OCPE3 | Solado en concreto f´c = 100 kg/cm2 de 5 cm de espesor | m3 | 0.098
BP060COR0PMS0C5300A | OCCE1 | Excavacion en suelo normal (tipo I+II+III) | m3 | 17.9019 | EL CIMIENTO ES CORRECTO | EL CIMIENTO ES CORRECTO | CUMPLE CORTANTE
BP060COR0PMS0C5300A | OCCE2 | Excavacion en roca (tipo IV) | m3 | 4.1992
BP060COR0PMS0C5300A | OCCE3 | Relleno con material propio compactado | m3 | 16.1841
BP060COR0PMS0C5300A | OCCE4 | Eliminacion de material excedente a 5 km | m3 | 7.3963
BP060COR0PMS0C5300A | OCCE5 | Encofrado | m2 | 16.6257
BP060COR0PMS0C5300A | OCCE6 | Concreto f'c=210kg/cm2 | m3 | 5.819
BP060COR0PMS0C5300A | OCCE7 | Acero de Refuerzo fy=4200kg/cm2 | kg | 203.6652
BP060COR0PMS0C5300A | OCPE3 | Solado en concreto f´c = 100 kg/cm2 de 5 cm de espesor | m3 | 0.098
BP060COR0PMS0C5300S | OCCE1 | Excavacion en suelo normal (tipo I+II+III) | m3 | 19.6369 | EL CIMIENTO ES CORRECTO | EL CIMIENTO ES CORRECTO | CUMPLE CORTANTE
BP060COR0PMS0C5300S | OCCE2 | Excavacion en roca (tipo IV) | m3 | 4.6062
BP060COR0PMS0C5300S | OCCE3 | Relleno con material propio compactado | m3 | 18.0573
BP060COR0PMS0C5300S | OCCE4 | Eliminacion de material excedente a 5 km | m3 | 7.7323
BP060COR0PMS0C5300S | OCCE5 | Encofrado | m2 | 17.3938
BP060COR0PMS0C5300S | OCCE6 | Concreto f'c=210kg/cm2 | m3 | 6.0878
BP060COR0PMS0C5300S | OCCE7 | Acero de Refuerzo fy=4200kg/cm2 | kg | 213.0743
BP060COR0PMS0C5300S | OCPE3 | Solado en concreto f´c = 100 kg/cm2 de 5 cm de espesor | m3 | 0.098
BP138COR0PMD0C1240A | OCCE1 | Excavacion en suelo normal (tipo I+II+III) | m3 | 10.7109 | EL CIMIENTO ES CORRECTO | EL CIMIENTO ES CORRECTO | CUMPLE CORTANTE
BP138COR0PMD0C1240A | OCCE2 | Excavacion en roca (tipo IV) | m3 | 2.5124
BP138COR0PMD0C1240A | OCCE3 | Relleno con material propio compactado | m3 | 8.6505
BP138COR0PMD0C1240A | OCCE4 | Eliminacion de material excedente a 5 km | m3 | 5.716
BP138COR0PMD0C1240A | OCCE5 | Encofrado | m2 | 12.7852
BP138COR0PMD0C1240A | OCCE6 | Concreto f'c=210kg/cm2 | m3 | 4.4748
BP138COR0PMD0C1240A | OCCE7 | Acero de Refuerzo fy=4200kg/cm2 | kg | 156.6193
BP138COR0PMD0C1240A | OCPE3 | Solado en concreto f´c = 100 kg/cm2 de 5 cm de espesor | m3 | 0.098
BP138COR0PMD0C1240S | OCCE1 | Excavacion en suelo normal (tipo I+II+III) | m3 | 17.9019 | EL CIMIENTO ES CORRECTO | EL CIMIENTO ES CORRECTO | CUMPLE CORTANTE
BP138COR0PMD0C1240S | OCCE2 | Excavacion en roca (tipo IV) | m3 | 4.1992
BP138COR0PMD0C1240S | OCCE3 | Relleno con material propio compactado | m3 | 16.1841
BP138COR0PMD0C1240S | OCCE4 | Eliminacion de material excedente a 5 km | m3 | 7.3963
BP138COR0PMD0C1240S | OCCE5 | Encofrado | m2 | 16.6257
BP138COR0PMD0C1240S | OCCE6 | Concreto f'c=210kg/cm2 | m3 | 5.819
BP138COR0PMD0C1240S | OCCE7 | Acero de Refuerzo fy=4200kg/cm2 | kg | 203.6652
BP138COR0PMD0C1240S | OCPE3 | Solado en concreto f´c = 100 kg/cm2 de 5 cm de espesor | m3 | 0.098
BP138COR0PMD0C1300A | OCCE1 | Excavacion en suelo normal (tipo I+II+III) | m3 | 10.7109 | EL CIMIENTO ES CORRECTO | EL CIMIENTO ES CORRECTO | CUMPLE CORTANTE
BP138COR0PMD0C1300A | OCCE2 | Excavacion en roca (tipo IV) | m3 | 2.5124
BP138COR0PMD0C1300A | OCCE3 | Relleno con material propio compactado | m3 | 8.6505
BP138COR0PMD0C1300A | OCCE4 | Eliminacion de material excedente a 5 km | m3 | 5.716
BP138COR0PMD0C1300A | OCCE5 | Encofrado | m2 | 12.7852
BP138COR0PMD0C1300A | OCCE6 | Concreto f'c=210kg/cm2 | m3 | 4.4748
BP138COR0PMD0C1300A | OCCE7 | Acero de Refuerzo fy=4200kg/cm2 | kg | 156.6193
BP138COR0PMD0C1300A | OCPE3 | Solado en concreto f´c = 100 kg/cm2 de 5 cm de espesor | m3 | 0.098
BP138COR0PMD0C1300S | OCCE1 | Excavacion en suelo normal (tipo I+II+III) | m3 | 17.9019 | EL CIMIENTO ES CORRECTO | EL CIMIENTO ES CORRECTO | CUMPLE CORTANTE
BP138COR0PMD0C1300S | OCCE2 | Excavacion en roca (tipo IV) | m3 | 4.1992
BP138COR0PMD0C1300S | OCCE3 | Relleno con material propio compactado | m3 | 16.1841
BP138COR0PMD0C1300S | OCCE4 | Eliminacion de material excedente a 5 km | m3 | 7.3963
BP138COR0PMD0C1300S | OCCE5 | Encofrado | m2 | 16.6257
BP138COR0PMD0C1300S | OCCE6 | Concreto f'c=210kg/cm2 | m3 | 5.819
BP138COR0PMD0C1300S | OCCE7 | Acero de Refuerzo fy=4200kg/cm2 | kg | 203.6652
BP138COR0PMD0C1300S | OCPE3 | Solado en concreto f´c = 100 kg/cm2 de 5 cm de espesor | m3 | 0.098
BP138COR0PMD0C1400A | OCCE1 | Excavacion en suelo normal (tipo I+II+III) | m3 | 10.7109 | EL CIMIENTO ES CORRECTO | EL CIMIENTO ES CORRECTO | CUMPLE CORTANTE
BP138COR0PMD0C1400A | OCCE2 | Excavacion en roca (tipo IV) | m3 | 2.5124
BP138COR0PMD0C1400A | OCCE3 | Relleno con material propio compactado | m3 | 8.6505
BP138COR0PMD0C1400A | OCCE4 | Eliminacion de material excedente a 5 km | m3 | 5.716
BP138COR0PMD0C1400A | OCCE5 | Encofrado | m2 | 12.7852
BP138COR0PMD0C1400A | OCCE6 | Concreto f'c=210kg/cm2 | m3 | 4.4748
BP138COR0PMD0C1400A | OCCE7 | Acero de Refuerzo fy=4200kg/cm2 | kg | 156.6193
BP138COR0PMD0C1400A | OCPE3 | Solado en concreto f´c = 100 kg/cm2 de 5 cm de espesor | m3 | 0.098
BP138COR0PMD0C1400S | OCCE1 | Excavacion en suelo normal (tipo I+II+III) | m3 | 17.9019 | EL CIMIENTO ES CORRECTO | EL CIMIENTO ES CORRECTO | CUMPLE CORTANTE
BP138COR0PMD0C1400S | OCCE2 | Excavacion en roca (tipo IV) | m3 | 4.1992
BP138COR0PMD0C1400S | OCCE3 | Relleno con material propio compactado | m3 | 16.1841
BP138COR0PMD0C1400S | OCCE4 | Eliminacion de material excedente a 5 km | m3 | 7.3963
BP138COR0PMD0C1400S | OCCE5 | Encofrado | m2 | 16.6257
BP138COR0PMD0C1400S | OCCE6 | Concreto f'c=210kg/cm2 | m3 | 5.819
BP138COR0PMD0C1400S | OCCE7 | Acero de Refuerzo fy=4200kg/cm2 | kg | 203.6652
BP138COR0PMD0C1400S | OCPE3 | Solado en concreto f´c = 100 kg/cm2 de 5 cm de espesor | m3 | 0.098
BP138COR0PMD0C5240A | OCCE1 | Excavacion en suelo normal (tipo I+II+III) | m3 | 11.9623 | EL CIMIENTO ES CORRECTO | EL CIMIENTO ES CORRECTO | CUMPLE CORTANTE
BP138COR0PMD0C5240A | OCCE2 | Excavacion en roca (tipo IV) | m3 | 2.806
BP138COR0PMD0C5240A | OCCE3 | Relleno con material propio compactado | m3 | 9.9266
BP138COR0PMD0C5240A | OCCE4 | Eliminacion de material excedente a 5 km | m3 | 6.0521
BP138COR0PMD0C5240A | OCCE5 | Encofrado | m2 | 13.5533
BP138COR0PMD0C5240A | OCCE6 | Concreto f'c=210kg/cm2 | m3 | 4.7437
BP138COR0PMD0C5240A | OCCE7 | Acero de Refuerzo fy=4200kg/cm2 | kg | 166.0285
BP138COR0PMD0C5240A | OCPE3 | Solado en concreto f´c = 100 kg/cm2 de 5 cm de espesor | m3 | 0.098
BP138COR0PMD0C5240S | OCCE1 | Excavacion en suelo normal (tipo I+II+III) | m3 | 17.9019 | EL CIMIENTO ES CORRECTO | EL CIMIENTO ES CORRECTO | CUMPLE CORTANTE
BP138COR0PMD0C5240S | OCCE2 | Excavacion en roca (tipo IV) | m3 | 4.1992
BP138COR0PMD0C5240S | OCCE3 | Relleno con material propio compactado | m3 | 16.1841
BP138COR0PMD0C5240S | OCCE4 | Eliminacion de material excedente a 5 km | m3 | 7.3963
BP138COR0PMD0C5240S | OCCE5 | Encofrado | m2 | 16.6257
BP138COR0PMD0C5240S | OCCE6 | Concreto f'c=210kg/cm2 | m3 | 5.819
BP138COR0PMD0C5240S | OCCE7 | Acero de Refuerzo fy=4200kg/cm2 | kg | 203.6652
BP138COR0PMD0C5240S | OCPE3 | Solado en concreto f´c = 100 kg/cm2 de 5 cm de espesor | m3 | 0.098
BP138COR0PMD0C5300A | OCCE1 | Excavacion en suelo normal (tipo I+II+III) | m3 | 11.9623 | EL CIMIENTO ES CORRECTO | EL CIMIENTO ES CORRECTO | CUMPLE CORTANTE
BP138COR0PMD0C5300A | OCCE2 | Excavacion en roca (tipo IV) | m3 | 2.806
BP138COR0PMD0C5300A | OCCE3 | Relleno con material propio compactado | m3 | 9.9266
BP138COR0PMD0C5300A | OCCE4 | Eliminacion de material excedente a 5 km | m3 | 6.0521
BP138COR0PMD0C5300A | OCCE5 | Encofrado | m2 | 13.5533
BP138COR0PMD0C5300A | OCCE6 | Concreto f'c=210kg/cm2 | m3 | 4.7437
BP138COR0PMD0C5300A | OCCE7 | Acero de Refuerzo fy=4200kg/cm2 | kg | 166.0285
BP138COR0PMD0C5300A | OCPE3 | Solado en concreto f´c = 100 kg/cm2 de 5 cm de espesor | m3 | 0.098
BP138COR0PMD0C5300S | OCCE1 | Excavacion en suelo normal (tipo I+II+III) | m3 | 17.9019 | EL CIMIENTO ES CORRECTO | EL CIMIENTO ES CORRECTO | CUMPLE CORTANTE
BP138COR0PMD0C5300S | OCCE2 | Excavacion en roca (tipo IV) | m3 | 4.1992
BP138COR0PMD0C5300S | OCCE3 | Relleno con material propio compactado | m3 | 16.1841
BP138COR0PMD0C5300S | OCCE4 | Eliminacion de material excedente a 5 km | m3 | 7.3963
BP138COR0PMD0C5300S | OCCE5 | Encofrado | m2 | 16.6257
BP138COR0PMD0C5300S | OCCE6 | Concreto f'c=210kg/cm2 | m3 | 5.819
BP138COR0PMD0C5300S | OCCE7 | Acero de Refuerzo fy=4200kg/cm2 | kg | 203.6652
BP138COR0PMD0C5300S | OCPE3 | Solado en concreto f´c = 100 kg/cm2 de 5 cm de espesor | m3 | 0.098
BP138COR0PMD0C5400A | OCCE1 | Excavacion en suelo normal (tipo I+II+III) | m3 | 11.9623 | EL CIMIENTO ES CORRECTO | EL CIMIENTO ES CORRECTO | CUMPLE CORTANTE
BP138COR0PMD0C5400A | OCCE2 | Excavacion en roca (tipo IV) | m3 | 2.806
BP138COR0PMD0C5400A | OCCE3 | Relleno con material propio compactado | m3 | 9.9266
BP138COR0PMD0C5400A | OCCE4 | Eliminacion de material excedente a 5 km | m3 | 6.0521
BP138COR0PMD0C5400A | OCCE5 | Encofrado | m2 | 13.5533
BP138COR0PMD0C5400A | OCCE6 | Concreto f'c=210kg/cm2 | m3 | 4.7437
BP138COR0PMD0C5400A | OCCE7 | Acero de Refuerzo fy=4200kg/cm2 | kg | 166.0285
BP138COR0PMD0C5400A | OCPE3 | Solado en concreto f´c = 100 kg/cm2 de 5 cm de espesor | m3 | 0.098
BP138COR0PMD0C5400S | OCCE1 | Excavacion en suelo normal (tipo I+II+III) | m3 | 17.9019 | EL CIMIENTO ES CORRECTO | EL CIMIENTO ES CORRECTO | CUMPLE CORTANTE
BP138COR0PMD0C5400S | OCCE2 | Excavacion en roca (tipo IV) | m3 | 4.1992
BP138COR0PMD0C5400S | OCCE3 | Relleno con material propio compactado | m3 | 16.1841
BP138COR0PMD0C5400S | OCCE4 | Eliminacion de material excedente a 5 km | m3 | 7.3963
BP138COR0PMD0C5400S | OCCE5 | Encofrado | m2 | 16.6257
BP138COR0PMD0C5400S | OCCE6 | Concreto f'c=210kg/cm2 | m3 | 5.819
BP138COR0PMD0C5400S | OCCE7 | Acero de Refuerzo fy=4200kg/cm2 | kg | 203.6652
BP138COR0PMD0C5400S | OCPE3 | Solado en concreto f´c = 100 kg/cm2 de 5 cm de espesor | m3 | 0.098
BP138COR0PMS0C1240A | OCCE1 | Excavacion en suelo normal (tipo I+II+III) | m3 | 17.9019 | EL CIMIENTO ES CORRECTO | EL CIMIENTO ES CORRECTO | CUMPLE CORTANTE
BP138COR0PMS0C1240A | OCCE2 | Excavacion en roca (tipo IV) | m3 | 4.1992
BP138COR0PMS0C1240A | OCCE3 | Relleno con material propio compactado | m3 | 16.1841
BP138COR0PMS0C1240A | OCCE4 | Eliminacion de material excedente a 5 km | m3 | 7.3963
BP138COR0PMS0C1240A | OCCE5 | Encofrado | m2 | 16.6257
BP138COR0PMS0C1240A | OCCE6 | Concreto f'c=210kg/cm2 | m3 | 5.819
BP138COR0PMS0C1240A | OCCE7 | Acero de Refuerzo fy=4200kg/cm2 | kg | 203.6652
BP138COR0PMS0C1240A | OCPE3 | Solado en concreto f´c = 100 kg/cm2 de 5 cm de espesor | m3 | 0.098
BP138COR0PMS0C1240S | OCCE1 | Excavacion en suelo normal (tipo I+II+III) | m3 | 16.2702 | EL CIMIENTO ES CORRECTO | EL CIMIENTO ES CORRECTO | CUMPLE CORTANTE
BP138COR0PMS0C1240S | OCCE2 | Excavacion en roca (tipo IV) | m3 | 3.8165
BP138COR0PMS0C1240S | OCCE3 | Relleno con material propio compactado | m3 | 14.4385
BP138COR0PMS0C1240S | OCCE4 | Eliminacion de material excedente a 5 km | m3 | 7.0602
BP138COR0PMS0C1240S | OCCE5 | Encofrado | m2 | 15.8576
BP138COR0PMS0C1240S | OCCE6 | Concreto f'c=210kg/cm2 | m3 | 5.5502
BP138COR0PMS0C1240S | OCCE7 | Acero de Refuerzo fy=4200kg/cm2 | kg | 194.256
BP138COR0PMS0C1240S | OCPE3 | Solado en concreto f´c = 100 kg/cm2 de 5 cm de espesor | m3 | 0.098
BP138COR0PMS0C1300A | OCCE1 | Excavacion en suelo normal (tipo I+II+III) | m3 | 17.9019 | EL CIMIENTO ES CORRECTO | EL CIMIENTO ES CORRECTO | CUMPLE CORTANTE
BP138COR0PMS0C1300A | OCCE2 | Excavacion en roca (tipo IV) | m3 | 4.1992
BP138COR0PMS0C1300A | OCCE3 | Relleno con material propio compactado | m3 | 16.1841
BP138COR0PMS0C1300A | OCCE4 | Eliminacion de material excedente a 5 km | m3 | 7.3963
BP138COR0PMS0C1300A | OCCE5 | Encofrado | m2 | 16.6257
BP138COR0PMS0C1300A | OCCE6 | Concreto f'c=210kg/cm2 | m3 | 5.819
BP138COR0PMS0C1300A | OCCE7 | Acero de Refuerzo fy=4200kg/cm2 | kg | 203.6652
BP138COR0PMS0C1300A | OCPE3 | Solado en concreto f´c = 100 kg/cm2 de 5 cm de espesor | m3 | 0.098
BP138COR0PMS0C1300S | OCCE1 | Excavacion en suelo normal (tipo I+II+III) | m3 | 16.2702 | EL CIMIENTO ES CORRECTO | EL CIMIENTO ES CORRECTO | CUMPLE CORTANTE
BP138COR0PMS0C1300S | OCCE2 | Excavacion en roca (tipo IV) | m3 | 3.8165
BP138COR0PMS0C1300S | OCCE3 | Relleno con material propio compactado | m3 | 14.4385
BP138COR0PMS0C1300S | OCCE4 | Eliminacion de material excedente a 5 km | m3 | 7.0602
BP138COR0PMS0C1300S | OCCE5 | Encofrado | m2 | 15.8576
BP138COR0PMS0C1300S | OCCE6 | Concreto f'c=210kg/cm2 | m3 | 5.5502
BP138COR0PMS0C1300S | OCCE7 | Acero de Refuerzo fy=4200kg/cm2 | kg | 194.256
BP138COR0PMS0C1300S | OCPE3 | Solado en concreto f´c = 100 kg/cm2 de 5 cm de espesor | m3 | 0.098
BP138COR0PMS0C1400A | OCCE1 | Excavacion en suelo normal (tipo I+II+III) | m3 | 16.2702 | EL CIMIENTO ES CORRECTO | EL CIMIENTO ES CORRECTO | CUMPLE CORTANTE
BP138COR0PMS0C1400A | OCCE2 | Excavacion en roca (tipo IV) | m3 | 3.8165
BP138COR0PMS0C1400A | OCCE3 | Relleno con material propio compactado | m3 | 14.4385
BP138COR0PMS0C1400A | OCCE4 | Eliminacion de material excedente a 5 km | m3 | 7.0602
BP138COR0PMS0C1400A | OCCE5 | Encofrado | m2 | 15.8576
BP138COR0PMS0C1400A | OCCE6 | Concreto f'c=210kg/cm2 | m3 | 5.5502
BP138COR0PMS0C1400A | OCCE7 | Acero de Refuerzo fy=4200kg/cm2 | kg | 194.256
BP138COR0PMS0C1400A | OCPE3 | Solado en concreto f´c = 100 kg/cm2 de 5 cm de espesor | m3 | 0.098
BP138COR0PMS0C1400S | OCCE1 | Excavacion en suelo normal (tipo I+II+III) | m3 | 16.2702 | EL CIMIENTO ES CORRECTO | EL CIMIENTO ES CORRECTO | CUMPLE CORTANTE
BP138COR0PMS0C1400S | OCCE2 | Excavacion en roca (tipo IV) | m3 | 3.8165
BP138COR0PMS0C1400S | OCCE3 | Relleno con material propio compactado | m3 | 14.4385
BP138COR0PMS0C1400S | OCCE4 | Eliminacion de material excedente a 5 km | m3 | 7.0602
BP138COR0PMS0C1400S | OCCE5 | Encofrado | m2 | 15.8576
BP138COR0PMS0C1400S | OCCE6 | Concreto f'c=210kg/cm2 | m3 | 5.5502
BP138COR0PMS0C1400S | OCCE7 | Acero de Refuerzo fy=4200kg/cm2 | kg | 194.256
BP138COR0PMS0C1400S | OCPE3 | Solado en concreto f´c = 100 kg/cm2 de 5 cm de espesor | m3 | 0.098
BP138COR0PMS0C5240A | OCCE1 | Excavacion en suelo normal (tipo I+II+III) | m3 | 17.9019 | EL CIMIENTO ES CORRECTO | EL CIMIENTO ES CORRECTO | CUMPLE CORTANTE
BP138COR0PMS0C5240A | OCCE2 | Excavacion en roca (tipo IV) | m3 | 4.1992
BP138COR0PMS0C5240A | OCCE3 | Relleno con material propio compactado | m3 | 16.1841
BP138COR0PMS0C5240A | OCCE4 | Eliminacion de material excedente a 5 km | m3 | 7.3963
BP138COR0PMS0C5240A | OCCE5 | Encofrado | m2 | 16.6257
BP138COR0PMS0C5240A | OCCE6 | Concreto f'c=210kg/cm2 | m3 | 5.819
BP138COR0PMS0C5240A | OCCE7 | Acero de Refuerzo fy=4200kg/cm2 | kg | 203.6652
BP138COR0PMS0C5240A | OCPE3 | Solado en concreto f´c = 100 kg/cm2 de 5 cm de espesor | m3 | 0.098
BP138COR0PMS0C5240S | OCCE1 | Excavacion en suelo normal (tipo I+II+III) | m3 | 16.2702 | EL CIMIENTO ES CORRECTO | EL CIMIENTO ES CORRECTO | CUMPLE CORTANTE
BP138COR0PMS0C5240S | OCCE2 | Excavacion en roca (tipo IV) | m3 | 3.8165
BP138COR0PMS0C5240S | OCCE3 | Relleno con material propio compactado | m3 | 14.4385
BP138COR0PMS0C5240S | OCCE4 | Eliminacion de material excedente a 5 km | m3 | 7.0602
BP138COR0PMS0C5240S | OCCE5 | Encofrado | m2 | 15.8576
BP138COR0PMS0C5240S | OCCE6 | Concreto f'c=210kg/cm2 | m3 | 5.5502
BP138COR0PMS0C5240S | OCCE7 | Acero de Refuerzo fy=4200kg/cm2 | kg | 194.256
BP138COR0PMS0C5240S | OCPE3 | Solado en concreto f´c = 100 kg/cm2 de 5 cm de espesor | m3 | 0.098
BP138COR0PMS0C5300A | OCCE1 | Excavacion en suelo normal (tipo I+II+III) | m3 | 17.9019 | EL CIMIENTO ES CORRECTO | EL CIMIENTO ES CORRECTO | CUMPLE CORTANTE
BP138COR0PMS0C5300A | OCCE2 | Excavacion en roca (tipo IV) | m3 | 4.1992
BP138COR0PMS0C5300A | OCCE3 | Relleno con material propio compactado | m3 | 16.1841
BP138COR0PMS0C5300A | OCCE4 | Eliminacion de material excedente a 5 km | m3 | 7.3963
BP138COR0PMS0C5300A | OCCE5 | Encofrado | m2 | 16.6257
BP138COR0PMS0C5300A | OCCE6 | Concreto f'c=210kg/cm2 | m3 | 5.819
BP138COR0PMS0C5300A | OCCE7 | Acero de Refuerzo fy=4200kg/cm2 | kg | 203.6652
BP138COR0PMS0C5300A | OCPE3 | Solado en concreto f´c = 100 kg/cm2 de 5 cm de espesor | m3 | 0.098
BP138COR0PMS0C5300S | OCCE1 | Excavacion en suelo normal (tipo I+II+III) | m3 | 16.2702 | EL CIMIENTO ES CORRECTO | EL CIMIENTO ES CORRECTO | CUMPLE CORTANTE
BP138COR0PMS0C5300S | OCCE2 | Excavacion en roca (tipo IV) | m3 | 3.8165
BP138COR0PMS0C5300S | OCCE3 | Relleno con material propio compactado | m3 | 14.4385
BP138COR0PMS0C5300S | OCCE4 | Eliminacion de material excedente a 5 km | m3 | 7.0602
BP138COR0PMS0C5300S | OCCE5 | Encofrado | m2 | 15.8576
BP138COR0PMS0C5300S | OCCE6 | Concreto f'c=210kg/cm2 | m3 | 5.5502
BP138COR0PMS0C5300S | OCCE7 | Acero de Refuerzo fy=4200kg/cm2 | kg | 194.256
BP138COR0PMS0C5300S | OCPE3 | Solado en concreto f´c = 100 kg/cm2 de 5 cm de espesor | m3 | 0.098
BP138COR0PMS0C5400A | OCCE1 | Excavacion en suelo normal (tipo I+II+III) | m3 | 16.2702 | EL CIMIENTO ES CORRECTO | EL CIMIENTO ES CORRECTO | CUMPLE CORTANTE
BP138COR0PMS0C5400A | OCCE2 | Excavacion en roca (tipo IV) | m3 | 3.8165
BP138COR0PMS0C5400A | OCCE3 | Relleno con material propio compactado | m3 | 14.4385
BP138COR0PMS0C5400A | OCCE4 | Eliminacion de material excedente a 5 km | m3 | 7.0602
BP138COR0PMS0C5400A | OCCE5 | Encofrado | m2 | 15.8576
BP138COR0PMS0C5400A | OCCE6 | Concreto f'c=210kg/cm2 | m3 | 5.5502
BP138COR0PMS0C5400A | OCCE7 | Acero de Refuerzo fy=4200kg/cm2 | kg | 194.256
BP138COR0PMS0C5400A | OCPE3 | Solado en concreto f´c = 100 kg/cm2 de 5 cm de espesor | m3 | 0.098
BP138COR0PMS0C5400S | OCCE1 | Excavacion en suelo normal (tipo I+II+III) | m3 | 16.2702 | EL CIMIENTO ES CORRECTO | EL CIMIENTO ES CORRECTO | CUMPLE CORTANTE
BP138COR0PMS0C5400S | OCCE2 | Excavacion en roca (tipo IV) | m3 | 3.8165
BP138COR0PMS0C5400S | OCCE3 | Relleno con material propio compactado | m3 | 14.4385
BP138COR0PMS0C5400S | OCCE4 | Eliminacion de material excedente a 5 km | m3 | 7.0602
BP138COR0PMS0C5400S | OCCE5 | Encofrado | m2 | 15.8576
BP138COR0PMS0C5400S | OCCE6 | Concreto f'c=210kg/cm2 | m3 | 5.5502
BP138COR0PMS0C5400S | OCCE7 | Acero de Refuerzo fy=4200kg/cm2 | kg | 194.256
BP138COR0PMS0C5400S | OCPE3 | Solado en concreto f´c = 100 kg/cm2 de 5 cm de espesor | m3 | 0.098
BP220COR0PMD0C1400A | OCCE1 | Excavacion en suelo normal (tipo I+II+III) | m3 | 10.7109 | EL CIMIENTO ES CORRECTO | EL CIMIENTO ES CORRECTO | CUMPLE CORTANTE
BP220COR0PMD0C1400A | OCCE2 | Excavacion en roca (tipo IV) | m3 | 2.5124
BP220COR0PMD0C1400A | OCCE3 | Relleno con material propio compactado | m3 | 8.6505
BP220COR0PMD0C1400A | OCCE4 | Eliminacion de material excedente a 5 km | m3 | 5.716
BP220COR0PMD0C1400A | OCCE5 | Encofrado | m2 | 12.7852
BP220COR0PMD0C1400A | OCCE6 | Concreto f'c=210kg/cm2 | m3 | 4.4748
BP220COR0PMD0C1400A | OCCE7 | Acero de Refuerzo fy=4200kg/cm2 | kg | 156.6193
BP220COR0PMD0C1400A | OCPE3 | Solado en concreto f´c = 100 kg/cm2 de 5 cm de espesor | m3 | 0.098
BP220COR0PMD0C1400S | OCCE1 | Excavacion en suelo normal (tipo I+II+III) | m3 | 17.9019 | EL CIMIENTO ES CORRECTO | EL CIMIENTO ES CORRECTO | CUMPLE CORTANTE
BP220COR0PMD0C1400S | OCCE2 | Excavacion en roca (tipo IV) | m3 | 4.1992
BP220COR0PMD0C1400S | OCCE3 | Relleno con material propio compactado | m3 | 16.1841
BP220COR0PMD0C1400S | OCCE4 | Eliminacion de material excedente a 5 km | m3 | 7.3963
BP220COR0PMD0C1400S | OCCE5 | Encofrado | m2 | 16.6257
BP220COR0PMD0C1400S | OCCE6 | Concreto f'c=210kg/cm2 | m3 | 5.819
BP220COR0PMD0C1400S | OCCE7 | Acero de Refuerzo fy=4200kg/cm2 | kg | 203.6652
BP220COR0PMD0C1400S | OCPE3 | Solado en concreto f´c = 100 kg/cm2 de 5 cm de espesor | m3 | 0.098
BP220COR0PMD0C1500A | OCCE1 | Excavacion en suelo normal (tipo I+II+III) | m3 | 12.4729 | EL CIMIENTO ES CORRECTO | EL CIMIENTO ES CORRECTO | CUMPLE CORTANTE
BP220COR0PMD0C1500A | OCCE2 | Excavacion en roca (tipo IV) | m3 | 2.9257
BP220COR0PMD0C1500A | OCCE3 | Relleno con material propio compactado | m3 | 9.426
BP220COR0PMD0C1500A | OCCE4 | Eliminacion de material excedente a 5 km | m3 | 7.4659
BP220COR0PMD0C1500A | OCCE5 | Encofrado | m2 | 14.6117
BP220COR0PMD0C1500A | OCCE6 | Concreto f'c=210kg/cm2 | m3 | 5.8447
BP220COR0PMD0C1500A | OCCE7 | Acero de Refuerzo fy=4200kg/cm2 | kg | 204.564
BP220COR0PMD0C1500A | OCPE3 | Solado en concreto f´c = 100 kg/cm2 de 5 cm de espesor | m3 | 0.128
BP220COR0PMD0C1500S | OCCE1 | Excavacion en suelo normal (tipo I+II+III) | m3 | 17.9019 | EL CIMIENTO ES CORRECTO | EL CIMIENTO ES CORRECTO | CUMPLE CORTANTE
BP220COR0PMD0C1500S | OCCE2 | Excavacion en roca (tipo IV) | m3 | 4.1992
BP220COR0PMD0C1500S | OCCE3 | Relleno con material propio compactado | m3 | 16.1841
BP220COR0PMD0C1500S | OCCE4 | Eliminacion de material excedente a 5 km | m3 | 7.3963
BP220COR0PMD0C1500S | OCCE5 | Encofrado | m2 | 16.6257
BP220COR0PMD0C1500S | OCCE6 | Concreto f'c=210kg/cm2 | m3 | 5.819
BP220COR0PMD0C1500S | OCCE7 | Acero de Refuerzo fy=4200kg/cm2 | kg | 203.6652
BP220COR0PMD0C1500S | OCPE3 | Solado en concreto f´c = 100 kg/cm2 de 5 cm de espesor | m3 | 0.098
BP220COR0PMD0C1600A | OCCE1 | Excavacion en suelo normal (tipo I+II+III) | m3 | 16.4505 | EL CIMIENTO ES CORRECTO | EL CIMIENTO ES CORRECTO | CUMPLE CORTANTE
BP220COR0PMD0C1600A | OCCE2 | Excavacion en roca (tipo IV) | m3 | 3.8588
BP220COR0PMD0C1600A | OCCE3 | Relleno con material propio compactado | m3 | 10.977
BP220COR0PMD0C1600A | OCCE4 | Eliminacion de material excedente a 5 km | m3 | 11.6654
BP220COR0PMD0C1600A | OCCE5 | Encofrado | m2 | 18.2646
BP220COR0PMD0C1600A | OCCE6 | Concreto f'c=210kg/cm2 | m3 | 9.1323
BP220COR0PMD0C1600A | OCCE7 | Acero de Refuerzo fy=4200kg/cm2 | kg | 319.6312
BP220COR0PMD0C1600A | OCPE3 | Solado en concreto f´c = 100 kg/cm2 de 5 cm de espesor | m3 | 0.2
BP220COR0PMD0C1600S | OCCE1 | Excavacion en suelo normal (tipo I+II+III) | m3 | 17.9019 | EL CIMIENTO ES CORRECTO | EL CIMIENTO ES CORRECTO | CUMPLE CORTANTE
BP220COR0PMD0C1600S | OCCE2 | Excavacion en roca (tipo IV) | m3 | 4.1992
BP220COR0PMD0C1600S | OCCE3 | Relleno con material propio compactado | m3 | 16.1841
BP220COR0PMD0C1600S | OCCE4 | Eliminacion de material excedente a 5 km | m3 | 7.3963
BP220COR0PMD0C1600S | OCCE5 | Encofrado | m2 | 16.6257
BP220COR0PMD0C1600S | OCCE6 | Concreto f'c=210kg/cm2 | m3 | 5.819
BP220COR0PMD0C1600S | OCCE7 | Acero de Refuerzo fy=4200kg/cm2 | kg | 203.6652
BP220COR0PMD0C1600S | OCPE3 | Solado en concreto f´c = 100 kg/cm2 de 5 cm de espesor | m3 | 0.098
BP220COR0PMD0C5400A | OCCE1 | Excavacion en suelo normal (tipo I+II+III) | m3 | 11.9623 | EL CIMIENTO ES CORRECTO | EL CIMIENTO ES CORRECTO | CUMPLE CORTANTE
BP220COR0PMD0C5400A | OCCE2 | Excavacion en roca (tipo IV) | m3 | 2.806
BP220COR0PMD0C5400A | OCCE3 | Relleno con material propio compactado | m3 | 9.9266
BP220COR0PMD0C5400A | OCCE4 | Eliminacion de material excedente a 5 km | m3 | 6.0521
BP220COR0PMD0C5400A | OCCE5 | Encofrado | m2 | 13.5533
BP220COR0PMD0C5400A | OCCE6 | Concreto f'c=210kg/cm2 | m3 | 4.7437
BP220COR0PMD0C5400A | OCCE7 | Acero de Refuerzo fy=4200kg/cm2 | kg | 166.0285
BP220COR0PMD0C5400A | OCPE3 | Solado en concreto f´c = 100 kg/cm2 de 5 cm de espesor | m3 | 0.098
BP220COR0PMD0C5400S | OCCE1 | Excavacion en suelo normal (tipo I+II+III) | m3 | 17.9019 | EL CIMIENTO ES CORRECTO | EL CIMIENTO ES CORRECTO | CUMPLE CORTANTE
BP220COR0PMD0C5400S | OCCE2 | Excavacion en roca (tipo IV) | m3 | 4.1992
BP220COR0PMD0C5400S | OCCE3 | Relleno con material propio compactado | m3 | 16.1841
BP220COR0PMD0C5400S | OCCE4 | Eliminacion de material excedente a 5 km | m3 | 7.3963
BP220COR0PMD0C5400S | OCCE5 | Encofrado | m2 | 16.6257
BP220COR0PMD0C5400S | OCCE6 | Concreto f'c=210kg/cm2 | m3 | 5.819
BP220COR0PMD0C5400S | OCCE7 | Acero de Refuerzo fy=4200kg/cm2 | kg | 203.6652
BP220COR0PMD0C5400S | OCPE3 | Solado en concreto f´c = 100 kg/cm2 de 5 cm de espesor | m3 | 0.098
BP220COR0PMD0C5500A | OCCE1 | Excavacion en suelo normal (tipo I+II+III) | m3 | 13.8678 | EL CIMIENTO ES CORRECTO | EL CIMIENTO ES CORRECTO | CUMPLE CORTANTE
BP220COR0PMD0C5500A | OCCE2 | Excavacion en roca (tipo IV) | m3 | 3.2529
BP220COR0PMD0C5500A | OCCE3 | Relleno con material propio compactado | m3 | 10.797
BP220COR0PMD0C5500A | OCCE4 | Eliminacion de material excedente a 5 km | m3 | 7.9048
BP220COR0PMD0C5500A | OCCE5 | Encofrado | m2 | 15.4895
BP220COR0PMD0C5500A | OCCE6 | Concreto f'c=210kg/cm2 | m3 | 6.1958
BP220COR0PMD0C5500A | OCCE7 | Acero de Refuerzo fy=4200kg/cm2 | kg | 216.8535
BP220COR0PMD0C5500A | OCPE3 | Solado en concreto f´c = 100 kg/cm2 de 5 cm de espesor | m3 | 0.128
BP220COR0PMD0C5500S | OCCE1 | Excavacion en suelo normal (tipo I+II+III) | m3 | 17.9019 | EL CIMIENTO ES CORRECTO | EL CIMIENTO ES CORRECTO | CUMPLE CORTANTE
BP220COR0PMD0C5500S | OCCE2 | Excavacion en roca (tipo IV) | m3 | 4.1992
BP220COR0PMD0C5500S | OCCE3 | Relleno con material propio compactado | m3 | 16.1841
BP220COR0PMD0C5500S | OCCE4 | Eliminacion de material excedente a 5 km | m3 | 7.3963
BP220COR0PMD0C5500S | OCCE5 | Encofrado | m2 | 16.6257
BP220COR0PMD0C5500S | OCCE6 | Concreto f'c=210kg/cm2 | m3 | 5.819
BP220COR0PMD0C5500S | OCCE7 | Acero de Refuerzo fy=4200kg/cm2 | kg | 203.6652
BP220COR0PMD0C5500S | OCPE3 | Solado en concreto f´c = 100 kg/cm2 de 5 cm de espesor | m3 | 0.098
BP220COR0PMD0C5600A | OCCE1 | Excavacion en suelo normal (tipo I+II+III) | m3 | 15.0179 | EL CIMIENTO ES CORRECTO | EL CIMIENTO ES CORRECTO | CUMPLE CORTANTE
BP220COR0PMD0C5600A | OCCE2 | Excavacion en roca (tipo IV) | m3 | 3.5227
BP220COR0PMD0C5600A | OCCE3 | Relleno con material propio compactado | m3 | 13.1109
BP220COR0PMD0C5600A | OCCE4 | Eliminacion de material excedente a 5 km | m3 | 6.7871
BP220COR0PMD0C5600A | OCCE5 | Encofrado | m2 | 15.2333
BP220COR0PMD0C5600A | OCCE6 | Concreto f'c=210kg/cm2 | m3 | 5.3317
BP220COR0PMD0C5600A | OCCE7 | Acero de Refuerzo fy=4200kg/cm2 | kg | 186.6085
BP220COR0PMD0C5600A | OCPE3 | Solado en concreto f´c = 100 kg/cm2 de 5 cm de espesor | m3 | 0.098
BP220COR0PMD0C5600S | OCCE1 | Excavacion en suelo normal (tipo I+II+III) | m3 | 17.9019 | EL CIMIENTO ES CORRECTO | EL CIMIENTO ES CORRECTO | CUMPLE CORTANTE
BP220COR0PMD0C5600S | OCCE2 | Excavacion en roca (tipo IV) | m3 | 4.1992
BP220COR0PMD0C5600S | OCCE3 | Relleno con material propio compactado | m3 | 16.1841
BP220COR0PMD0C5600S | OCCE4 | Eliminacion de material excedente a 5 km | m3 | 7.3963
BP220COR0PMD0C5600S | OCCE5 | Encofrado | m2 | 16.6257
BP220COR0PMD0C5600S | OCCE6 | Concreto f'c=210kg/cm2 | m3 | 5.819
BP220COR0PMD0C5600S | OCCE7 | Acero de Refuerzo fy=4200kg/cm2 | kg | 203.6652
BP220COR0PMD0C5600S | OCPE3 | Solado en concreto f´c = 100 kg/cm2 de 5 cm de espesor | m3 | 0.098
BP220COR0PMS0C1400A | OCCE1 | Excavacion en suelo normal (tipo I+II+III) | m3 | 16.2702 | EL CIMIENTO ES CORRECTO | EL CIMIENTO ES CORRECTO | CUMPLE CORTANTE
BP220COR0PMS0C1400A | OCCE2 | Excavacion en roca (tipo IV) | m3 | 3.8165
BP220COR0PMS0C1400A | OCCE3 | Relleno con material propio compactado | m3 | 14.4385
BP220COR0PMS0C1400A | OCCE4 | Eliminacion de material excedente a 5 km | m3 | 7.0602
BP220COR0PMS0C1400A | OCCE5 | Encofrado | m2 | 15.8576
BP220COR0PMS0C1400A | OCCE6 | Concreto f'c=210kg/cm2 | m3 | 5.5502
BP220COR0PMS0C1400A | OCCE7 | Acero de Refuerzo fy=4200kg/cm2 | kg | 194.256
BP220COR0PMS0C1400A | OCPE3 | Solado en concreto f´c = 100 kg/cm2 de 5 cm de espesor | m3 | 0.098
BP220COR0PMS0C1400S | OCCE1 | Excavacion en suelo normal (tipo I+II+III) | m3 | 16.2702 | EL CIMIENTO ES CORRECTO | EL CIMIENTO ES CORRECTO | CUMPLE CORTANTE
BP220COR0PMS0C1400S | OCCE2 | Excavacion en roca (tipo IV) | m3 | 3.8165
BP220COR0PMS0C1400S | OCCE3 | Relleno con material propio compactado | m3 | 14.4385
BP220COR0PMS0C1400S | OCCE4 | Eliminacion de material excedente a 5 km | m3 | 7.0602
BP220COR0PMS0C1400S | OCCE5 | Encofrado | m2 | 15.8576
BP220COR0PMS0C1400S | OCCE6 | Concreto f'c=210kg/cm2 | m3 | 5.5502
BP220COR0PMS0C1400S | OCCE7 | Acero de Refuerzo fy=4200kg/cm2 | kg | 194.256
BP220COR0PMS0C1400S | OCPE3 | Solado en concreto f´c = 100 kg/cm2 de 5 cm de espesor | m3 | 0.098
BP220COR0PMS0C1500A | OCCE1 | Excavacion en suelo normal (tipo I+II+III) | m3 | 16.2702 | EL CIMIENTO ES CORRECTO | EL CIMIENTO ES CORRECTO | CUMPLE CORTANTE
BP220COR0PMS0C1500A | OCCE2 | Excavacion en roca (tipo IV) | m3 | 3.8165
BP220COR0PMS0C1500A | OCCE3 | Relleno con material propio compactado | m3 | 14.4385
BP220COR0PMS0C1500A | OCCE4 | Eliminacion de material excedente a 5 km | m3 | 7.0602
BP220COR0PMS0C1500A | OCCE5 | Encofrado | m2 | 15.8576
BP220COR0PMS0C1500A | OCCE6 | Concreto f'c=210kg/cm2 | m3 | 5.5502
BP220COR0PMS0C1500A | OCCE7 | Acero de Refuerzo fy=4200kg/cm2 | kg | 194.256
BP220COR0PMS0C1500A | OCPE3 | Solado en concreto f´c = 100 kg/cm2 de 5 cm de espesor | m3 | 0.098
BP220COR0PMS0C1500S | OCCE1 | Excavacion en suelo normal (tipo I+II+III) | m3 | 16.2702 | EL CIMIENTO ES CORRECTO | EL CIMIENTO ES CORRECTO | CUMPLE CORTANTE
BP220COR0PMS0C1500S | OCCE2 | Excavacion en roca (tipo IV) | m3 | 3.8165
BP220COR0PMS0C1500S | OCCE3 | Relleno con material propio compactado | m3 | 14.4385
BP220COR0PMS0C1500S | OCCE4 | Eliminacion de material excedente a 5 km | m3 | 7.0602
BP220COR0PMS0C1500S | OCCE5 | Encofrado | m2 | 15.8576
BP220COR0PMS0C1500S | OCCE6 | Concreto f'c=210kg/cm2 | m3 | 5.5502
BP220COR0PMS0C1500S | OCCE7 | Acero de Refuerzo fy=4200kg/cm2 | kg | 194.256
BP220COR0PMS0C1500S | OCPE3 | Solado en concreto f´c = 100 kg/cm2 de 5 cm de espesor | m3 | 0.098
BP220COR0PMS0C1600A | OCCE1 | Excavacion en suelo normal (tipo I+II+III) | m3 | 16.2702 | EL CIMIENTO ES CORRECTO | EL CIMIENTO ES CORRECTO | CUMPLE CORTANTE
BP220COR0PMS0C1600A | OCCE2 | Excavacion en roca (tipo IV) | m3 | 3.8165
BP220COR0PMS0C1600A | OCCE3 | Relleno con material propio compactado | m3 | 14.4385
BP220COR0PMS0C1600A | OCCE4 | Eliminacion de material excedente a 5 km | m3 | 7.0602
BP220COR0PMS0C1600A | OCCE5 | Encofrado | m2 | 15.8576
BP220COR0PMS0C1600A | OCCE6 | Concreto f'c=210kg/cm2 | m3 | 5.5502
BP220COR0PMS0C1600A | OCCE7 | Acero de Refuerzo fy=4200kg/cm2 | kg | 194.256
BP220COR0PMS0C1600A | OCPE3 | Solado en concreto f´c = 100 kg/cm2 de 5 cm de espesor | m3 | 0.098
BP220COR0PMS0C1600S | OCCE1 | Excavacion en suelo normal (tipo I+II+III) | m3 | 16.2702 | EL CIMIENTO ES CORRECTO | EL CIMIENTO ES CORRECTO | CUMPLE CORTANTE
BP220COR0PMS0C1600S | OCCE2 | Excavacion en roca (tipo IV) | m3 | 3.8165
BP220COR0PMS0C1600S | OCCE3 | Relleno con material propio compactado | m3 | 14.4385
BP220COR0PMS0C1600S | OCCE4 | Eliminacion de material excedente a 5 km | m3 | 7.0602
BP220COR0PMS0C1600S | OCCE5 | Encofrado | m2 | 15.8576
BP220COR0PMS0C1600S | OCCE6 | Concreto f'c=210kg/cm2 | m3 | 5.5502
BP220COR0PMS0C1600S | OCCE7 | Acero de Refuerzo fy=4200kg/cm2 | kg | 194.256
BP220COR0PMS0C1600S | OCPE3 | Solado en concreto f´c = 100 kg/cm2 de 5 cm de espesor | m3 | 0.098
BP220COR0PMS0C5400A | OCCE1 | Excavacion en suelo normal (tipo I+II+III) | m3 | 16.2702 | EL CIMIENTO ES CORRECTO | EL CIMIENTO ES CORRECTO | CUMPLE CORTANTE
BP220COR0PMS0C5400A | OCCE2 | Excavacion en roca (tipo IV) | m3 | 3.8165
BP220COR0PMS0C5400A | OCCE3 | Relleno con material propio compactado | m3 | 14.4385
BP220COR0PMS0C5400A | OCCE4 | Eliminacion de material excedente a 5 km | m3 | 7.0602
BP220COR0PMS0C5400A | OCCE5 | Encofrado | m2 | 15.8576
BP220COR0PMS0C5400A | OCCE6 | Concreto f'c=210kg/cm2 | m3 | 5.5502
BP220COR0PMS0C5400A | OCCE7 | Acero de Refuerzo fy=4200kg/cm2 | kg | 194.256
BP220COR0PMS0C5400A | OCPE3 | Solado en concreto f´c = 100 kg/cm2 de 5 cm de espesor | m3 | 0.098
BP220COR0PMS0C5400S | OCCE1 | Excavacion en suelo normal (tipo I+II+III) | m3 | 16.2702 | EL CIMIENTO ES CORRECTO | EL CIMIENTO ES CORRECTO | CUMPLE CORTANTE
BP220COR0PMS0C5400S | OCCE2 | Excavacion en roca (tipo IV) | m3 | 3.8165
BP220COR0PMS0C5400S | OCCE3 | Relleno con material propio compactado | m3 | 14.4385
BP220COR0PMS0C5400S | OCCE4 | Eliminacion de material excedente a 5 km | m3 | 7.0602
BP220COR0PMS0C5400S | OCCE5 | Encofrado | m2 | 15.8576
BP220COR0PMS0C5400S | OCCE6 | Concreto f'c=210kg/cm2 | m3 | 5.5502
BP220COR0PMS0C5400S | OCCE7 | Acero de Refuerzo fy=4200kg/cm2 | kg | 194.256
BP220COR0PMS0C5400S | OCPE3 | Solado en concreto f´c = 100 kg/cm2 de 5 cm de espesor | m3 | 0.098
BP220COR0PMS0C5500A | OCCE1 | Excavacion en suelo normal (tipo I+II+III) | m3 | 16.2702 | EL CIMIENTO ES CORRECTO | EL CIMIENTO ES CORRECTO | CUMPLE CORTANTE
BP220COR0PMS0C5500A | OCCE2 | Excavacion en roca (tipo IV) | m3 | 3.8165
BP220COR0PMS0C5500A | OCCE3 | Relleno con material propio compactado | m3 | 14.4385
BP220COR0PMS0C5500A | OCCE4 | Eliminacion de material excedente a 5 km | m3 | 7.0602
BP220COR0PMS0C5500A | OCCE5 | Encofrado | m2 | 15.8576
BP220COR0PMS0C5500A | OCCE6 | Concreto f'c=210kg/cm2 | m3 | 5.5502
BP220COR0PMS0C5500A | OCCE7 | Acero de Refuerzo fy=4200kg/cm2 | kg | 194.256
BP220COR0PMS0C5500A | OCPE3 | Solado en concreto f´c = 100 kg/cm2 de 5 cm de espesor | m3 | 0.098
BP220COR0PMS0C5500S | OCCE1 | Excavacion en suelo normal (tipo I+II+III) | m3 | 16.2702 | EL CIMIENTO ES CORRECTO | EL CIMIENTO ES CORRECTO | CUMPLE CORTANTE
BP220COR0PMS0C5500S | OCCE2 | Excavacion en roca (tipo IV) | m3 | 3.8165
BP220COR0PMS0C5500S | OCCE3 | Relleno con material propio compactado | m3 | 14.4385
BP220COR0PMS0C5500S | OCCE4 | Eliminacion de material excedente a 5 km | m3 | 7.0602
BP220COR0PMS0C5500S | OCCE5 | Encofrado | m2 | 15.8576
BP220COR0PMS0C5500S | OCCE6 | Concreto f'c=210kg/cm2 | m3 | 5.5502
BP220COR0PMS0C5500S | OCCE7 | Acero de Refuerzo fy=4200kg/cm2 | kg | 194.256
BP220COR0PMS0C5500S | OCPE3 | Solado en concreto f´c = 100 kg/cm2 de 5 cm de espesor | m3 | 0.098
BP220COR0PMS0C5600A | OCCE1 | Excavacion en suelo normal (tipo I+II+III) | m3 | 16.2702 | EL CIMIENTO ES CORRECTO | EL CIMIENTO ES CORRECTO | CUMPLE CORTANTE
BP220COR0PMS0C5600A | OCCE2 | Excavacion en roca (tipo IV) | m3 | 3.8165
BP220COR0PMS0C5600A | OCCE3 | Relleno con material propio compactado | m3 | 14.4385
BP220COR0PMS0C5600A | OCCE4 | Eliminacion de material excedente a 5 km | m3 | 7.0602
BP220COR0PMS0C5600A | OCCE5 | Encofrado | m2 | 15.8576
BP220COR0PMS0C5600A | OCCE6 | Concreto f'c=210kg/cm2 | m3 | 5.5502
BP220COR0PMS0C5600A | OCCE7 | Acero de Refuerzo fy=4200kg/cm2 | kg | 194.256
BP220COR0PMS0C5600A | OCPE3 | Solado en concreto f´c = 100 kg/cm2 de 5 cm de espesor | m3 | 0.098
BP220COR0PMS0C5600S | OCCE1 | Excavacion en suelo normal (tipo I+II+III) | m3 | 16.2702 | EL CIMIENTO ES CORRECTO | EL CIMIENTO ES CORRECTO | CUMPLE CORTANTE
BP220COR0PMS0C5600S | OCCE2 | Excavacion en roca (tipo IV) | m3 | 3.8165
BP220COR0PMS0C5600S | OCCE3 | Relleno con material propio compactado | m3 | 14.4385
BP220COR0PMS0C5600S | OCCE4 | Eliminacion de material excedente a 5 km | m3 | 7.0602
BP220COR0PMS0C5600S | OCCE5 | Encofrado | m2 | 15.8576
BP220COR0PMS0C5600S | OCCE6 | Concreto f'c=210kg/cm2 | m3 | 5.5502
BP220COR0PMS0C5600S | OCCE7 | Acero de Refuerzo fy=4200kg/cm2 | kg | 194.256
BP220COR0PMS0C5600S | OCPE3 | Solado en concreto f´c = 100 kg/cm2 de 5 cm de espesor | m3 | 0.098
ACTUALIZACION CIMENTACION DE POSTES

## Parametros PO (hidden)
Codigo | A | h1 | e | hp | H | V | c | vano | Poste S1 O A1 | Poste S2 O A2 | Poste S3 O RT | D2 | 2019-01-14 07:16
BP220SIU1PAS1C1600S | 2.2 | 0 | 0.7 | 25 | 6121.0257 | 5540.26 | 5 | 170 | PA29/1600 | PA25/6150 | PA29/1200 | 1.1
BP220SIU1PAS1C1600A | 3.2 | 0 | 1 | 29 | 16864.1458 | 8782.91 | 5 | 170 | PA29/10550 | PA29/16900 | PA25/1050 | 1.1
BP220SIU1PAS1C1500S | 2.2 | 0 | 0.5 | 25 | 5424.9579 | 5115.71 | 5 | 170 | PA29/1500 | PA25/5450 | PA29/1100 | 1.1
BP220SIU1PAS1C1500A | 3.2 | 0 | 0.8 | 29 | 14823.236 | 9050.025 | 5 | 170 | PA29/9300 | PA29/14850 | PA25/1000 | 1.1
BP220SIU1PAS1C1400S | 2.2 | 0 | 0.5 | 25 | 4693.8589 | 4628.21 | 5 | 170 | PA29/1350 | PA25/4700 | PA29/1050 | 1.1
BP220SIU1PAS1C1400A | 2.8 | 0 | 1 | 29 | 12686.302 | 8968.97 | 5 | 170 | PA29/8000 | PA29/12700 | PA25/950 | 1.1
BP220SIU1PAD1C1600S | 2.8 | 0 | 0.8 | 25 | 10226.1423 | 7436.51 | 5 | 170 | PA29/2450 | PA25/10250 | PA29/1700 | 1.1
BP220SIU1PAD1C1600A | 3.2 | 0 | 1 | 29 | 16864.1458 | 8782.91 | 5 | 170 | PA29/10550 | PA29/16900 | PA25/1050 | 1.1
BP220SIU1PAD1C1500S | 2.2 | 0 | 1.2 | 25 | 8961.2449 | 6965.26 | 5 | 170 | PA29/2250 | PA25/9000 | PA29/1600 | 1.1
BP220SIU1PAD1C1500A | 3.1 | 0 | 0.9 | 29 | 14823.236 | 9050.025 | 5 | 170 | PA29/9300 | PA29/14850 | PA25/1000 | 1.1
BP220SIU1PAD1C1400S | 2.2 | 0 | 1 | 25 | 7632.6887 | 6351.01 | 5 | 170 | PA29/2000 | PA25/7650 | PA29/1500 | 1.1
BP220SIU1PAD1C1400A | 3.2 | 0 | 0.6 | 29 | 12686.302 | 8968.97 | 5 | 170 | PA29/8000 | PA29/12700 | PA25/950 | 1.1
BP220SIU0PAS1C1600S | 2.2 | 0 | 0.5 | 25 | 5173.1794 | 4956.96 | 5 | 170 | PA29/1500 | PA25/5200 | PA29/1200 | 1.1
BP220SIU0PAS1C1600A | 3.2 | 0 | 0.7 | 29 | 13905.725 | 9061.095 | 5 | 170 | PA29/8800 | PA29/13950 | PA25/1050 | 1.1
BP220SIU0PAS1C1500S | 2.2 | 0 | 0.5 | 25 | 4602.1106 | 4594.51 | 5 | 170 | PA29/1400 | PA25/4650 | PA29/1100 | 1.1
BP220SIU0PAS1C1500A | 3.2 | 0 | 0.5 | 29 | 12252.4617 | 8913.09 | 5 | 170 | PA29/7750 | PA29/12300 | PA25/1000 | 1.1
BP220SIU0PAS1C1400S | 2.2 | 0 | 0.6 | 25 | 3999.3502 | 4142.76 | 5 | 170 | PA29/1300 | PA25/4000 | PA29/1050 | 1.1
BP220SIU0PAS1C1400A | 3.2 | 0 | 0.5 | 29 | 10513.5308 | 8518.115 | 5 | 170 | PA29/6700 | PA29/10550 | PA25/950 | 1.1
BP220SIU0PAD1C1600S | 2.3 | 0 | 1 | 25 | 8597.1801 | 6794.66 | 5 | 170 | PA29/2300 | PA25/8600 | PA29/1700 | 1.1
BP220SIU0PAD1C1600A | 3.2 | 0 | 0.7 | 29 | 13905.725 | 9061.095 | 5 | 170 | PA29/8800 | PA29/13950 | PA25/1050 | 1.1
BP220SIU0PAD1C1500S | 2.2 | 0 | 1 | 25 | 7559.4314 | 6326.16 | 5 | 170 | PA29/2100 | PA25/7600 | PA29/1600 | 1.1
BP220SIU0PAD1C1500A | 3.2 | 0 | 0.5 | 29 | 12252.4617 | 8913.09 | 5 | 170 | PA29/7750 | PA29/12300 | PA25/1000 | 1.1
BP220SIU0PAD1C1400S | 2.2 | 0 | 0.7 | 25 | 6464.0926 | 5741.51 | 5 | 170 | PA29/1950 | PA25/6500 | PA29/1500 | 1.1
BP220SIU0PAD1C1400A | 3.2 | 0 | 0.5 | 29 | 10513.5308 | 8518.115 | 5 | 170 | PA29/6700 | PA29/10550 | PA25/950 | 1.1
BP220SEU0PAS1C1600S | 2.2 | 0 | 0.7 | 25 | 5534.6929 | 5178.16 | 4 | 170 | PA29/1200 | PA25/5550 | PA29/800 | 1.1
BP220SEU0PAS1C1600A | 3.3 | 0 | 1.1 | 29 | 15779.432 | 8968.04 | 4 | 170 | PA29/9750 | PA29/15800 | PA25/700 | 1.1
BP220SEU0PAS1C1500S | 2.2 | 0 | 0.9 | 25 | 4853.6558 | 4761.51 | 4 | 170 | PA29/1100 | PA25/4900 | PA29/750 | 1.1
BP220SEU0PAS1C1500A | 3.2 | 0 | 0.9 | 29 | 13746.185 | 9054.755 | 4 | 170 | PA29/8500 | PA29/13750 | PA25/650 | 1.1
BP220SEU0PAS1C1400S | 2.2 | 0 | 0.5 | 25 | 4141.148 | 4249.26 | 4 | 170 | PA29/1000 | PA25/4150 | PA29/700 | 1.1
BP220SEU0PAS1C1400A | 3.2 | 0 | 0.6 | 29 | 11623.7822 | 8794.985 | 4 | 170 | PA29/7250 | PA29/11650 | PA25/650 | 1.1
BP220SEU0PAD1C1600S | 2.6 | 0 | 1.1 | 25 | 9295.777 | 7086.91 | 4 | 170 | PA29/1850 | PA25/9300 | PA29/1150 | 1.1
BP220SEU0PAD1C1600A | 3.4 | 0 | 1 | 29 | 15779.432 | 8968.04 | 4 | 170 | PA29/9750 | PA29/15800 | PA25/700 | 1.1
BP220SEU0PAD1C1500S | 2.6 | 0 | 0.9 | 25 | 8058.1934 | 6567.91 | 4 | 170 | PA29/1700 | PA25/8100 | PA29/1100 | 1.1
BP220SEU0PAD1C1500A | 3.4 | 0 | 0.7 | 29 | 13746.185 | 9054.755 | 4 | 170 | PA29/8500 | PA29/13750 | PA25/650 | 1.1
BP220SEU0PAD1C1400S | 2.6 | 0 | 0.6 | 25 | 6763.421 | 5908.16 | 4 | 170 | PA29/1500 | PA25/6800 | PA29/1000 | 1.1
BP220SEU0PAD1C1400A | 3.4 | 0 | 0.5 | 29 | 11623.7822 | 8794.985 | 4 | 170 | PA29/7250 | PA29/11650 | PA25/650 | 1.1
BP220COU0PAS0C1600S | 2.2 | 0 | 0.5 | 25 | 4759.7695 | 4695.16 | 5 | 170 | PA29/1100 | PA25/4800 | PA29/750 | 1.1
BP220COU0PAS0C1600A | 3.2 | 0 | 0.7 | 29 | 13372.1192 | 9035.96 | 5 | 170 | PA29/8300 | PA29/13400 | PA25/650 | 1.1
BP220COU0PAS0C1500S | 2.2 | 0 | 0.7 | 25 | 4094.8246 | 4213.91 | 5 | 170 | PA29/1000 | PA25/4100 | PA29/700 | 1.1
BP220COU0PAS0C1500A | 3.2 | 0 | 0.5 | 29 | 11388.7776 | 8740.56 | 5 | 170 | PA29/7100 | PA29/11400 | PA25/600 | 1.1
BP220COU0PAS0C1400S | 2.2 | 0 | 0.5 | 25 | 3398.9062 | 3703.26 | 5 | 170 | PA29/900 | PA25/3400 | PA29/650 | 1.1
BP220COU0PAS0C1400A | 3.2 | 0 | 0.5 | 29 | 9317.8219 | 8105.675 | 5 | 170 | PA29/5850 | PA29/9350 | PA25/600 | 1.1
BP220COU0PAD0C1600S | 2.4 | 0 | 0.9 | 25 | 8442.7619 | 6728.21 | 5 | 170 | PA29/1750 | PA25/8450 | PA29/1100 | 1.1
BP220COU0PAD0C1600A | 3.2 | 0 | 0.7 | 29 | 13372.1192 | 9035.96 | 5 | 170 | PA29/8300 | PA29/13400 | PA25/650 | 1.1
BP220COU0PAD0C1500S | 2.4 | 0 | 0.7 | 25 | 7234.4213 | 6148.01 | 5 | 170 | PA29/1550 | PA25/7250 | PA29/1050 | 1.1
BP220COU0PAD0C1500A | 3.2 | 0 | 0.5 | 29 | 11388.7776 | 8740.56 | 5 | 170 | PA29/7100 | PA29/11400 | PA25/600 | 1.1
BP220COU0PAD0C1400S | 2.2 | 0 | 0.6 | 25 | 5969.7953 | 5451.76 | 5 | 170 | PA29/1400 | PA25/6000 | PA29/950 | 1.1
BP220COU0PAD0C1400A | 3.2 | 0 | 0.5 | 29 | 9317.8219 | 8105.675 | 5 | 170 | PA29/5850 | PA29/9350 | PA25/600 | 1.1
BP220COU0AMS0C5600S | 2.2 | 0 | 0.5 | 25 | 4342.2757 | 4389.16 | 5 | 170 | PM100C5 | PA25/4350 | PA29/450 | 1.1
BP220COU0AMS0C5600A | 3.2 | 0 | 0.6 | 29 | 12679.5179 | 8968.97 | 5 | 170 | PA29/7750 | PA29/12700 | PA25/400 | 1.1
BP220COU0AMS0C5500S | 2.2 | 0 | 0.5 | 25 | 3713.3035 | 3962.26 | 5 | 170 | PM100C5 | PA25/3750 | PA29/450 | 1.1
BP220COU0AMS0C5500A | 3.2 | 0 | 0.5 | 29 | 10728.9512 | 8575.655 | 5 | 170 | PA29/6600 | PA29/10750 | PA25/400 | 1.1
BP220COU0AMS0C5400S | 2.2 | 0 | 0.5 | 25 | 3090.1457 | 3475.41 | 5 | 170 | PM100C6 | PA25/3100 | PA29/450 | 1.1
BP220COU0AMS0C5400A | 3 | 0 | 0.6 | 29 | 8796.4161 | 7878.14 | 5 | 170 | PA29/5450 | PA29/8800 | PA25/400 | 1.1
BP220COU0AMD0C5600S | 2.2 | 0 | 1 | 25 | 7684.0905 | 6375.71 | 5 | 170 | PM100C3 | PA25/7700 | PA29/600 | 1.1
BP220COU0AMD0C5600A | 2.7 | 0 | 1 | 29 | 12679.5179 | 8968.97 | 5 | 170 | PA29/7750 | PA29/12700 | PA25/400 | 1.1
BP220COU0AMD0C5500S | 2.2 | 0 | 0.8 | 25 | 6541.1194 | 5769.66 | 5 | 170 | PM100C4 | PA25/6550 | PA29/600 | 1.1
BP220COU0AMD0C5500A | 3 | 0 | 0.5 | 29 | 10728.9512 | 8575.655 | 5 | 170 | PA29/6600 | PA29/10750 | PA25/400 | 1.1
BP220COU0AMD0C5400S | 2.2 | 0 | 0.5 | 25 | 5408.7143 | 5115.71 | 5 | 170 | PM100C4 | PA25/5450 | PA29/600 | 1.1
BP220COU0AMD0C5400A | 2.6 | 0 | 0.6 | 29 | 8796.4161 | 7878.14 | 5 | 170 | PA29/5450 | PA29/8800 | PA25/400 | 1.1
BP138SIU0ACS1C1400S | 1.8 | 0 | 0.7 | 21 | 3963.3564 | 3557.62 | 5 | 170 | PC25/1300 | PA21/4000 | PA25/1000 | 1.1
BP138SIU0ACS1C1400A | 2.8 | 0 | 0.9 | 25 | 10686.9101 | 7583.21 | 5 | 170 | PA25/6800 | PA25/10700 | PA21/900 | 1.1
BP138SIU0ACS1C1300S | 1.8 | 0 | 0.5 | 21 | 3306.3047 | 3147.145 | 5 | 170 | PC25/1200 | PA21/3350 | PA25/950 | 1.1
BP138SIU0ACS1C1300A | 2.8 | 0 | 0.6 | 25 | 8756.4807 | 6881.16 | 5 | 170 | PA25/5600 | PA25/8800 | PA21/850 | 1.1
BP138SIU0ACS1C1240S | 1.8 | 0 | 0.5 | 21 | 2923.1064 | 2881.945 | 5 | 170 | PC25/1100 | PA21/2950 | PA25/900 | 1.1
BP138SIU0ACS1C1240A | 2.8 | 0 | 0.5 | 25 | 7637.878 | 6351.01 | 5 | 170 | PA25/4950 | PA25/7650 | PA21/800 | 1.1
BP138SEU0ACS1C1400S | 1.8 | 0 | 0.8 | 21 | 4104.7602 | 3648.745 | 5 | 170 | PC25/1000 | PA21/4150 | PA25/700 | 1.1
BP138SEU0ACS1C1400A | 2.8 | 0 | 1 | 25 | 11788.6821 | 7890.66 | 5 | 170 | PA25/7350 | PA25/11800 | PA21/600 | 1.1
BP138SEU0ACS1C1300S | 1.8 | 0 | 0.6 | 21 | 3337.5021 | 3147.145 | 5 | 170 | PC25/900 | PA21/3350 | PA25/650 | 1.1
BP138SEU0ACS1C1300A | 2.8 | 0 | 0.7 | 25 | 9454.8841 | 7165.01 | 5 | 170 | PA25/5900 | PA25/9500 | PA21/550 | 1.1
BP138SEU0ACS1C1240S | 1.8 | 0 | 0.5 | 21 | 2895.8939 | 2848.12 | 5 | 170 | PC25/800 | PA21/2900 | PA25/600 | 1.1
BP138SEU0ACS1C1240A | 2.8 | 0 | 0.5 | 25 | 8117.2895 | 6591.26 | 5 | 170 | PA25/5100 | PA25/8150 | PA21/550 | 1.1
BP138SER0PCS1C1400S | 1.8 | 0 | 0.6 | 21 | 2408.3602 | 5396.6916 | 5 | 170 | PC25/1000 | PC21/2500 | PC25/1100 | 1.1
BP138SER0PCS1C1400A | 2.8 | 0 | 0.5 | 25 | 7428.1371 | 11588.2638 | 5 | 170 | PC25/4200 | PC25/7500 | PC21/3700 | 1.1
BP138SER0PCS1C1300S | 1.8 | 0 | 0.5 | 21 | 1641.1021 | 5245.3264 | 5 | 170 | PC25/900 | PC21/1700 | PC25/1100 | 1.1
BP138SER0PCS1C1300A | 2.2 | 0 | 0.5 | 25 | 5094.3391 | 11156.4993 | 5 | 170 | PC25/2800 | PC25/5100 | PC21/3700 | 1.1
BP138SER0PCS1C1240S | 1.8 | 0 | 0.5 | 25 | 1115.1433 | 9459.5364 | 5 | 170 | PC25/800 | PC21/1200 | PC25/1200 | 1.1
BP138SER0PCS1C1240A | 2.2 | 0 | 0.5 | 25 | 3756.7445 | 10821.2723 | 5 | 170 | PC25/2000 | PC25/3800 | PC21/3800 | 1.1
BP138COU0PAD0C1400S | 2.2 | 0 | 1 | 21 | 6624.006 | 4968.745 | 5 | 170 | PA25/1450 | PA21/6650 | PA25/1000 | 1.1
BP138COU0PAD0C1400A | 2.8 | 0 | 0.8 | 25 | 10220.1226 | 7436.51 | 5 | 170 | PA25/6400 | PA25/10250 | PA21/600 | 1.1
BP138COU0PAD0C1300S | 2 | 0 | 0.9 | 21 | 5179.1647 | 4248.82 | 5 | 170 | PA25/1250 | PA21/5200 | PA25/900 | 1.1
BP138COU0PAD0C1300A | 2.8 | 0 | 0.5 | 25 | 7900.6015 | 6496.96 | 5 | 170 | PA25/4950 | PA25/7950 | PA21/550 | 1.1
BP138COU0PAD0C1240S | 1.8 | 0 | 0.8 | 21 | 4348.0419 | 3768.145 | 5 | 170 | PA25/1150 | PA21/4350 | PA25/850 | 1.1
BP138COU0PAD0C1240A | 2.1 | 0 | 0.9 | 25 | 6572.1338 | 5797.66 | 5 | 170 | PA25/4150 | PA25/6600 | PA21/500 | 1.1
BP138COU0AMS0C5400S | 1.8 | 0 | 0.5 | 21 | 3255.2814 | 3114.52 | 5 | 170 | PM85C6 | PA21/3300 | PA25/450 | 1.1
BP138COU0AMS0C5400A | 2.8 | 0 | 0.7 | 25 | 9644.2632 | 7222.01 | 5 | 170 | PA25/5950 | PA25/9650 | PA21/400 | 1.1
BP138COU0AMS0C5300S | 1.8 | 0 | 0.5 | 21 | 2577.7985 | 2642.02 | 5 | 170 | PM85C6 | PA21/2600 | PA25/450 | 1.1
BP138COU0AMS0C5300A | 2.8 | 0 | 0.5 | 25 | 7480.4368 | 6276.01 | 5 | 170 | PA25/4650 | PA25/7500 | PA21/400 | 1.1
BP138COU0AMS0C5240S | 1.4 | 0 | 0.5 | 21 | 2193.8924 | 2358.82 | 5 | 170 | PM85C6 | PA21/2200 | PA25/450 | 1.1
BP138COU0AMS0C5240A | 2.1 | 0 | 0.8 | 25 | 6254.2709 | 5627.41 | 5 | 170 | PA25/3900 | PA25/6300 | PA21/400 | 1.1
BP138COU0AMD0C5400S | 2 | 0 | 1 | 21 | 5994.7719 | 4661.62 | 5 | 170 | PM85C4 | PA21/6000 | PA25/550 | 1.1
BP138COU0AMD0C5400A | 2.5 | 0 | 1 | 25 | 9644.2632 | 7222.01 | 5 | 170 | PA25/5950 | PA25/9650 | PA21/400 | 1.1
BP138COU0AMD0C5300S | 1.8 | 0 | 0.9 | 21 | 4707.2846 | 3999.745 | 5 | 170 | PM85C4 | PA21/4750 | PA25/550 | 1.1
BP138COU0AMD0C5300A | 2.2 | 0 | 0.9 | 25 | 7480.4368 | 6276.01 | 5 | 170 | PA25/4650 | PA25/7500 | PA21/400 | 1.1
BP138COU0AMD0C5240S | 1.8 | 0 | 0.7 | 21 | 3977.71 | 3557.62 | 5 | 170 | PM85C5 | PA21/4000 | PA25/550 | 1.1
BP138COU0AMD0C5240A | 2.1 | 0 | 0.8 | 25 | 6254.2709 | 5627.41 | 5 | 170 | PA25/3900 | PA25/6300 | PA21/400 | 1.1
BP138COU0ACS0C1400S | 1.8 | 0 | 0.6 | 21 | 3586.3878 | 3308.02 | 5 | 170 | PC25/900 | PA21/3600 | PA25/650 | 1.1
BP138COU0ACS0C1400A | 2.6 | 0 | 1 | 25 | 10220.1226 | 7436.51 | 5 | 170 | PA25/6400 | PA25/10250 | PA21/600 | 1.1
BP138COU0ACS0C1300S | 1.4 | 0 | 0.8 | 21 | 2826.1044 | 2814.145 | 5 | 170 | PC25/800 | PA21/2850 | PA25/600 | 1.1
BP138COU0ACS0C1300A | 2.2 | 0 | 1 | 25 | 7900.6015 | 6496.96 | 5 | 170 | PA25/4950 | PA25/7950 | PA21/550 | 1.1
BP138COU0ACS0C1240S | 1.8 | 0 | 0.6 | 21 | 2388.7631 | 2501.62 | 5 | 170 | PC25/700 | PA21/2400 | PA25/550 | 1.1
BP138COU0ACS0C1240A | 2.1 | 0 | 0.9 | 25 | 6572.1338 | 5797.66 | 5 | 170 | PA25/4150 | PA25/6600 | PA21/500 | 1.1
BP060SIU0ACS1C1240S | 1.6 | 0 | 0.6 | 21 | 2970.8619 | 2915.62 | 5 | 170 | PC21/1000 | PA21/3000 | PA21/850 | 1.1
BP060SIU0ACS1C1240A | 2.4 | 0 | 0.9 | 21 | 7590.5184 | 5372.02 | 5 | 170 | PA21/4900 | PA21/7600 | PA21/800 | 1.1
BP060SIU0ACS1C1120S | 1.4 | 0 | 0.5 | 21 | 2075.6715 | 2286.52 | 5 | 170 | PC21/800 | PA21/2100 | PA21/700 | 1.1
BP060SIU0ACS1C1120A | 2 | 0 | 0.8 | 21 | 5086.8053 | 4194.52 | 5 | 170 | PA21/3350 | PA21/5100 | PA21/700 | 1.1
BP060SIU0ACS1C1070S | 1.4 | 0 | 0.6 | 21 | 1645.9757 | 1953.745 | 5 | 170 | PC21/700 | PA21/1650 | PA21/650 | 1.1
BP060SIU0ACS1C1070A | 2 | 0 | 0.5 | 21 | 3906.7638 | 3526.945 | 5 | 170 | PA21/2600 | PA21/3950 | PA21/600 | 1.1
BP060SIU0ACD1C1240S | 1.8 | 0 | 1 | 21 | 4967.9096 | 4139.62 | 5 | 170 | PC21/1600 | PA21/5000 | PA21/1200 | 1.1
BP060SIU0ACD1C1240A | 2.3 | 0 | 1 | 21 | 7590.5184 | 5372.02 | 5 | 170 | PA21/4900 | PA21/7600 | PA21/800 | 1.1
BP060SIU0ACD1C1120S | 1.4 | 0 | 0.9 | 21 | 3258.9098 | 3114.52 | 5 | 170 | PC21/1200 | PA21/3300 | PA21/950 | 1.1
BP060SIU0ACD1C1120A | 2 | 0 | 0.8 | 21 | 5086.8053 | 4194.52 | 5 | 170 | PA21/3350 | PA21/5100 | PA21/700 | 1.1
BP060SIU0ACD1C1070S | 1.4 | 0 | 0.6 | 21 | 2438.5813 | 2536.945 | 5 | 170 | PC21/1000 | PA21/2450 | PA21/850 | 1.1
BP060SIU0ACD1C1070A | 2 | 0 | 0.5 | 21 | 3906.7638 | 3526.945 | 5 | 170 | PA21/2600 | PA21/3950 | PA21/600 | 1.1
BP060SEU0ACS1C1240S | 1.6 | 0 | 0.8 | 21 | 2944.4321 | 2881.945 | 4 | 170 | PC21/800 | PA21/2950 | PA21/550 | 1.1
BP060SEU0ACS1C1240A | 2.4 | 0 | 1.2 | 21 | 8090.7046 | 5562.52 | 4 | 170 | PA21/5050 | PA21/8100 | PA21/550 | 1.1
BP060SEU0ACS1C1120S | 1.4 | 0 | 0.6 | 21 | 1955.8354 | 2213.62 | 4 | 170 | PC21/600 | PA21/2000 | PA21/500 | 1.1
BP060SEU0ACS1C1120A | 2.1 | 0 | 1 | 21 | 5200.4467 | 4275.745 | 4 | 170 | PA21/3300 | PA21/5250 | PA21/450 | 1.1
BP060SEU0ACS1C1070S | 1.4 | 0 | 0.35 | 21 | 1504.6735 | 1878.145 | 4 | 170 | PC21/500 | PA21/1550 | PA21/450 | 1.1
BP060SEU0ACS1C1070A | 2 | 0 | 0.7 | 21 | 3900.5425 | 3526.945 | 4 | 170 | PA21/2500 | PA21/3950 | PA21/400 | 1.1
BP060SEU0ACD1C1240S | 2 | 0 | 1 | 21 | 4974.2096 | 4139.62 | 4 | 170 | PC21/1200 | PA21/5000 | PA21/850 | 1.1
BP060SEU0ACD1C1240A | 2.4 | 0 | 1.2 | 21 | 8090.7046 | 5562.52 | 4 | 170 | PA21/5050 | PA21/8100 | PA21/550 | 1.1
BP060SEU0ACD1C1120S | 1.6 | 0 | 0.9 | 21 | 3086.8887 | 2982.52 | 4 | 170 | PC21/900 | PA21/3100 | PA21/650 | 1.1
BP060SEU0ACD1C1120A | 2 | 0 | 1.1 | 21 | 5200.4467 | 4275.745 | 4 | 170 | PA21/3300 | PA21/5250 | PA21/450 | 1.1
BP060SEU0ACD1C1070S | 1.4 | 0 | 0.7 | 21 | 2225.5796 | 2394.745 | 4 | 170 | PC21/700 | PA21/2250 | PA21/550 | 1.1
BP060SEU0ACD1C1070A | 2 | 0 | 0.8 | 21 | 3900.5425 | 3526.945 | 4 | 170 | PA21/2500 | PA21/3950 | PA21/400 | 1.1
BP060COU0AMS0C5300S | 1.4 | 0 | 0.7 | 21 | 2615.4886 | 2676.745 | 5 | 170 | PM70C6 | PA21/2650 | PA21/400 | 1.1
BP060COU0AMS0C5300A | 2.4 | 0 | 0.9 | 21 | 7414.1437 | 5311.945 | 5 | 170 | PA21/4600 | PA21/7450 | PA21/400 | 1.1
BP060COU0AMS0C5240S | 1.4 | 0 | 0.5 | 21 | 2225.4644 | 2394.745 | 5 | 170 | PM70C6 | PA21/2250 | PA21/400 | 1.1
BP060COU0AMS0C5240A | 2.4 | 0 | 0.7 | 21 | 6192.4046 | 4758.82 | 5 | 170 | PA21/3850 | PA21/6200 | PA21/400 | 1.1
BP060COU0AMS0C5120S | 1.4 | 0 | 0.5 | 21 | 1346.8885 | 1725.145 | 5 | 170 | PM70C6 | PA21/1350 | PA21/400 | 1.1
BP060COU0AMS0C5120A | 2 | 0 | 0.5 | 21 | 3440.292 | 3211.945 | 5 | 170 | PA21/2200 | PA21/3450 | PA21/400 | 1.1
BP060COU0AMS0C5070S | 1.2 | 0 | 0.5 | 21 | 973.4308 | 1451.62 | 5 | 170 | PM70C6 | PA21/1000 | PA21/400 | 1.1
BP060COU0AMS0C5070A | 1.4 | 0 | 0.6 | 21 | 2270.4469 | 2430.52 | 5 | 170 | PA21/1550 | PA21/2300 | PA21/400 | 1.1
BP060COU0AMD0C5300S | 1.8 | 0 | 1 | 21 | 4820.3547 | 4056.145 | 5 | 170 | PM70C5 | PA21/4850 | PA21/500 | 1.1
BP060COU0AMD0C5300A | 2.3 | 0 | 1 | 21 | 7414.1437 | 5311.945 | 5 | 170 | PA21/4600 | PA21/7450 | PA21/400 | 1.1
BP060COU0AMD0C5240S | 1.6 | 0 | 1 | 21 | 4072.426 | 3618.52 | 5 | 170 | PM70C5 | PA21/4100 | PA21/500 | 1.1
BP060COU0AMD0C5240A | 2.2 | 0 | 0.9 | 21 | 6192.4046 | 4758.82 | 5 | 170 | PA21/3850 | PA21/6200 | PA21/400 | 1.1
BP060COU0AMD0C5120S | 1.4 | 0 | 0.6 | 21 | 2387.6276 | 2501.62 | 5 | 170 | PM70C6 | PA21/2400 | PA21/500 | 1.1
BP060COU0AMD0C5120A | 1.6 | 0 | 0.8 | 21 | 3440.292 | 3211.945 | 5 | 170 | PA21/2200 | PA21/3450 | PA21/400 | 1.1
BP060COU0AMD0C5070S | 1.4 | 0 | 0.5 | 21 | 1671.4675 | 1991.32 | 5 | 170 | PM70C6 | PA21/1700 | PA21/500 | 1.1
BP060COU0AMD0C5070A | 1.4 | 0 | 0.6 | 21 | 2270.4469 | 2430.52 | 5 | 170 | PA21/1550 | PA21/2300 | PA21/400 | 1.1
BP060COU0ACS0C5400S | 1.6 | 0 | 0.8 | 21 | 3568.7214 | 3308.02 | 5 | 170 | PC21/900 | PA21/3600 | PA21/650 | 1.1
BP060COU0ACS0C5400A | 2.8 | 0 | 0.9 | 21 | 9824.2018 | 6111.145 | 5 | 170 | PA21/6150 | PA21/9850 | PA21/650 | 1.1
BP060COU0ACS0C5300S | 1.4 | 0 | 0.8 | 21 | 2880.442 | 2848.12 | 5 | 170 | PC21/900 | PA21/2900 | PA21/650 | 1.1
BP060COU0ACS0C5300A | 2.6 | 0 | 0.8 | 21 | 7668.1873 | 5411.32 | 5 | 170 | PA21/4850 | PA21/7700 | PA21/650 | 1.1
BP060COU0ACS0C5240S | 1.6 | 0 | 0.5 | 21 | 2490.4178 | 2572.12 | 5 | 170 | PC21/800 | PA21/2500 | PA21/650 | 1.1
BP060COU0ACS0C5240A | 2.4 | 0 | 0.7 | 21 | 6446.4482 | 4876.945 | 5 | 170 | PA21/4100 | PA21/6450 | PA21/650 | 1.1
BP060COU0ACS0C5120S | 1.3 | 0 | 0.5 | 21 | 1611.842 | 1953.745 | 5 | 170 | PC21/800 | PA21/1650 | PA21/650 | 1.1
BP060COU0ACS0C5120A | 2 | 0 | 0.5 | 21 | 3694.3357 | 3371.32 | 5 | 170 | PA21/2500 | PA21/3700 | PA21/650 | 1.1
BP060COU0ACS0C5070S | 1.2 | 0 | 0.5 | 21 | 1238.3843 | 1647.745 | 5 | 170 | PC21/700 | PA21/1250 | PA21/650 | 1.1
BP060COU0ACS0C5070A | 1.4 | 0 | 0.7 | 21 | 2524.4905 | 2607.145 | 5 | 170 | PA21/1800 | PA21/2550 | PA21/650 | 1.1
BP060COU0ACS0C1400S | 1.6 | 0 | 0.9 | 21 | 3640.1509 | 3339.745 | 5 | 170 | PC21/900 | PA21/3650 | PA21/600 | 1.1
BP060COU0ACS0C1400A | 2.9 | 0 | 0.9 | 21 | 10143.9386 | 6186.745 | 5 | 170 | PA21/6300 | PA21/10150 | PA21/600 | 1.1
BP060COU0ACS0C1300S | 1.4 | 0 | 0.8 | 21 | 2867.7515 | 2848.12 | 5 | 170 | PC21/800 | PA21/2900 | PA21/550 | 1.1
BP060COU0ACS0C1300A | 2.6 | 0 | 0.8 | 21 | 7832.7915 | 5469.145 | 5 | 170 | PA21/4900 | PA21/7850 | PA21/550 | 1.1
BP060COU0ACS0C1240S | 1.6 | 0 | 0.5 | 21 | 2423.4406 | 2536.945 | 5 | 170 | PC21/700 | PA21/2450 | PA21/550 | 1.1
BP060COU0ACS0C1240A | 2.4 | 0 | 0.8 | 21 | 6509.1199 | 4923.145 | 5 | 170 | PA21/4100 | PA21/6550 | PA21/500 | 1.1
BP060COU0ACS0C1120S | 1.3 | 0 | 0.6 | 21 | 1447.4338 | 1801.945 | 5 | 170 | PC21/500 | PA21/1450 | PA21/450 | 1.1
BP060COU0ACS0C1120A | 2 | 0 | 0.5 | 21 | 3646.8759 | 3339.745 | 5 | 170 | PA21/2350 | PA21/3650 | PA21/450 | 1.1
BP060COU0ACS0C1070S | 1.2 | 0 | 0.5 | 21 | 1001.489 | 1491.145 | 5 | 170 | PC21/500 | PA21/1050 | PA21/400 | 1.1
BP060COU0ACS0C1070A | 1.4 | 0 | 0.6 | 21 | 2358.3383 | 2501.62 | 5 | 170 | PA21/1600 | PA21/2400 | PA21/400 | 1.1
BP060COU0ACD0C5500S | 2.4 | 0 | 1 | 21 | 7950.2229 | 5525.62 | 5 | 170 | PC21/1600 | PA21/8000 | PA21/1050 | 1.1
BP060COU0ACD0C5500A | 3 | 0 | 1 | 21 | 11950.8577 | 6533.62 | 5 | 170 | PA21/7400 | PA21/12000 | PA21/650 | 1.1
BP060COU0ACD0C5400S | 2.2 | 0 | 0.92 | 21 | 6648.3188 | 4968.745 | 5 | 170 | PC21/1500 | PA21/6650 | PA21/1050 | 1.1
BP060COU0ACD0C5400A | 2.8 | 0 | 0.9 | 21 | 9824.2018 | 6111.145 | 5 | 170 | PA21/6150 | PA21/9850 | PA21/650 | 1.1
BP060COU0ACD0C5300S | 2.1 | 0 | 0.8 | 21 | 5328.442 | 4329.145 | 5 | 170 | PC21/1400 | PA21/5350 | PA21/1050 | 1.1
BP060COU0ACD0C5300A | 2.5 | 0 | 0.9 | 21 | 7668.1873 | 5411.32 | 5 | 170 | PA21/4850 | PA21/7700 | PA21/650 | 1.1
BP060COU0ACD0C5240S | 1.9 | 0 | 0.8 | 21 | 4580.5132 | 3914.02 | 5 | 170 | PC21/1300 | PA21/4600 | PA21/1050 | 1.1
BP060COU0ACD0C5240A | 2.6 | 0 | 0.6 | 21 | 6446.4482 | 4876.945 | 5 | 170 | PA21/4100 | PA21/6450 | PA21/650 | 1.1
BP060COU0ACD0C5120S | 1.7 | 0 | 0.5 | 21 | 2895.7149 | 2848.12 | 5 | 170 | PC21/1200 | PA21/2900 | PA21/1050 | 1.1
BP060COU0ACD0C5120A | 1.6 | 0 | 0.9 | 21 | 3694.3357 | 3371.32 | 5 | 170 | PA21/2500 | PA21/3700 | PA21/650 | 1.1
BP060COU0ACD0C5070S | 1.3 | 0 | 0.6 | 21 | 2179.5547 | 2358.82 | 5 | 170 | PC21/1200 | PA21/2200 | PA21/1050 | 1.1
BP060COU0ACD0C5070A | 1.4 | 0 | 0.7 | 21 | 2524.4905 | 2607.145 | 5 | 170 | PA21/1800 | PA21/2550 | PA21/650 | 1.1
BP060COU0ACD0C1500S | 2.6 | 0 | 0.9 | 21 | 8239.2112 | 5616.745 | 5 | 170 | PC21/1600 | PA21/8250 | PA21/1050 | 1.1
BP060COU0ACD0C1500A | 3.2 | 0 | 0.9 | 21 | 12422.9193 | 6586.945 | 5 | 170 | PA21/7700 | PA21/12450 | PA21/650 | 1.1
BP060COU0ACD0C1400S | 2.2 | 0 | 1 | 21 | 6785.2955 | 5036.02 | 5 | 170 | PC21/1400 | PA21/6800 | PA21/950 | 1.1
BP060COU0ACD0C1400A | 2.8 | 0 | 1 | 21 | 10143.9386 | 6186.745 | 5 | 170 | PA21/6300 | PA21/10150 | PA21/600 | 1.1
BP060COU0ACD0C1300S | 2.1 | 0 | 0.8 | 21 | 5304.1059 | 4329.145 | 5 | 170 | PC21/1200 | PA21/5350 | PA21/850 | 1.1
BP060COU0ACD0C1300A | 2.5 | 0 | 0.9 | 21 | 7832.7915 | 5469.145 | 5 | 170 | PA21/4900 | PA21/7850 | PA21/550 | 1.1
BP060COU0ACD0C1240S | 1.8 | 0 | 0.9 | 21 | 4452.0744 | 3856.12 | 5 | 170 | PC21/1100 | PA21/4500 | PA21/800 | 1.1
BP060COU0ACD0C1240A | 2.6 | 0 | 0.6 | 21 | 6509.1199 | 4923.145 | 5 | 170 | PA21/4100 | PA21/6550 | PA21/500 | 1.1
BP060COU0ACD0C1120S | 1.7 | 0 | 0.5 | 21 | 2580.4379 | 2642.02 | 5 | 170 | PC21/800 | PA21/2600 | PA21/600 | 1.1
BP060COU0ACD0C1120A | 1.6 | 0 | 0.9 | 21 | 3646.8759 | 3339.745 | 5 | 170 | PA21/2350 | PA21/3650 | PA21/450 | 1.1
BP060COU0ACD0C1070S | 1.3 | 0 | 0.5 | 21 | 1725.2732 | 2028.745 | 5 | 170 | PC21/600 | PA21/1750 | PA21/500 | 1.1
BP060COU0ACD0C1070A | 1.4 | 0 | 0.6 | 21 | 2358.3383 | 2501.62 | 5 | 170 | PA21/1600 | PA21/2400 | PA21/400 | 1.1
BP033SIU0ACS0C1300S | 1.8 | 0 | 0.7 | 16 | 3187.5241 | 2252.2 | 5 | 150 | PC16/900 | PA16/700 | PA16/3200 | 1.1
BP033SIU0ACS0C1300A | 2.6 | 0 | 0.9 | 16 | 7298.3499 | 3724.1 | 5 | 150 | PA16/700 | PA16/4650 | PA16/7300 | 1.1
BP033SIU0ACS0C1150S | 1.4 | 0 | 0.7 | 16 | 1967.4662 | 1630.6 | 5 | 150 | PC16/700 | PA16/550 | PA16/2000 | 1.1
BP033SIU0ACS0C1150A | 2 | 0 | 0.9 | 16 | 4292.2015 | 2746.1 | 5 | 150 | PA16/550 | PA16/2800 | PA16/4300 | 1.1
BP033SIU0ACS0C1070S | 1.4 | 0 | 0.6 | 16 | 1200.193 | 1198.225 | 5 | 150 | PC16/500 | PA16/450 | PA16/1250 | 1.1
BP033SIU0ACS0C1070A | 1.8 | 0 | 0.5 | 16 | 2436.0214 | 1873.825 | 5 | 150 | PA16/450 | PA16/1650 | PA16/2450 | 1.1
BP033SIR0PCS0C1150S | 1.4 | 0 | 0.5 | 16 | 1334.0796 | 3811.5 | 4 | 150 | PC16/500 | PC16/200 | PC16/1400 | 1.1
BP033SIR0PCS0C1150A | 2 | 0 | 1 | 16 | 4126.6638 | 5967.5 | 4 | 150 | PC16/600 | PC16/400 | PC16/4200 | 1.1
BP033SIR0PCS0C1070S | 1.4 | 0 | 0.5 | 16 | 1401.1075 | 3888.5 | 4 | 150 | PC16/400 | PC16/800 | PC16/1500 | 1.1
BP033SIR0PCS0C1070A | 2 | 0 | 1 | 16 | 4191.3715 | 6006 | 4 | 150 | PC16/1700 | PC16/2200 | PC16/4200 | 1.1
BP033SEU0ACS0C1150S | 1.4 | 0 | 0.9 | 16 | 2074.8233 | 1685.7 | 4 | 150 | PC16/700 | PA16/550 | PA16/2100 | 1.1
BP033SEU0ACS0C1150A | 2.2 | 0 | 0.9 | 16 | 4575.3535 | 2868.2 | 4 | 150 | PA16/550 | PA16/2950 | PA16/4600 | 1.1
BP033SEU0ACS0C1070S | 1.4 | 0 | 0.6 | 16 | 1204.4997 | 1198.225 | 4 | 150 | PC16/500 | PA16/450 | PA16/1250 | 1.1
BP033SEU0ACS0C1070A | 1.8 | 0 | 0.6 | 16 | 2447.3804 | 1873.825 | 4 | 150 | PA16/450 | PA16/1650 | PA16/2450 | 1.1
BP033SER0PCS0C1150S | 1.4 | 0 | 0.5 | 16 | 1334.0796 | 3811.5 | 4 | 150 | PC16/500 | PC16/100 | PC16/1400 | 1.1
BP033SER0PCS0C1150A | 2.3 | 0 | 0.7 | 16 | 4126.6638 | 5967.5 | 4 | 150 | PC16/400 | PC16/100 | PC16/4200 | 1.1
BP033SER0PCS0C1070S | 1.4 | 0 | 0.5 | 16 | 1401.1075 | 3888.5 | 4 | 150 | PC16/400 | PC16/800 | PC16/1500 | 1.1
BP033SER0PCS0C1070A | 2.2 | 0 | 0.8 | 16 | 4191.3715 | 6006 | 4 | 150 | PC16/1700 | PC16/2200 | PC16/4200 | 1.1
BP033COU0ACS0C1150S | 1.4 | 0 | 0.6 | 16 | 1872.5421 | 1574.9 | 5 | 150 | PC16/500 | PA16/400 | PA16/1900 | 1.1
BP033COU0ACS0C1150A | 2.2 | 0 | 0.7 | 16 | 4348.6639 | 2766.825 | 5 | 150 | PA16/400 | PA16/2750 | PA16/4350 | 1.1
BP033COU0ACS0C1070S | 1.1 | 0 | 0.5 | 16 | 1049.4755 | 1077.225 | 5 | 150 | PC16/400 | PA16/300 | PA16/1050 | 1.1
BP033COU0ACS0C1070A | 1.6 | 0 | 0.6 | 16 | 2284.6789 | 1794.1 | 5 | 150 | PA16/300 | PA16/1500 | PA16/2300 | 1.1
BP033COR0PCS0C1150S | 1.4 | 0 | 0.5 | 16 | 1333.0549 | 3811.5 | 5 | 150 | PC16/500 | PC16/100 | PC16/1400 | 1.1
BP033COR0PCS0C1150A | 2 | 0 | 0.8 | 16 | 4160.8404 | 6006 | 5 | 150 | PC16/500 | PC16/200 | PC16/4200 | 1.1
BP033COR0PCS0C1070S | 1.4 | 0 | 0.5 | 16 | 1400.4265 | 3888.5 | 4 | 150 | PC16/400 | PC16/800 | PC16/1500 | 1.1
BP033COR0PCS0C1070A | 2.4 | 0 | 0.6 | 16 | 4226.0637 | 6044.5 | 4 | 150 | PC16/1700 | PC16/2300 | PC16/4300 | 1.1
BP060COR0PMD0C1070A | 2 | 0 | 0.5 | 26.0604 | 0 | 1444.3518 | 5 | 440 | PM95C6 | PM95C6 | PM85C6 | 1.2188
BP060COR0PMD0C1070S | 2.2 | 0 | 0.5 | 27.432 | 1187.4262 | 2027.902 | 5 | 440 | PM100C3 | PM100C6 | PM95C6 | 1.3533
BP060COR0PMD0C1120A | 2 | 0 | 0.5 | 26.0604 | 0 | 1444.3518 | 5 | 440 | PM95C6 | PM95C6 | PM85C6 | 1.2188
BP060COR0PMD0C1120S | 1.4 | 0 | 0.5 | 27.432 | 1486.3547 | 2366.9285 | 5 | 440 | PM100C2 | PM100C6 | PM95C6 | 1.4592
BP060COR0PMD0C1240A | 1.6 | 0 | 0.5 | 23.3172 | 1298.2857 | 1584.909 | 5 | 440 | PM95C6 | PM95C5 | PM85C3 | 1.2733
BP060COR0PMD0C1240S | 2 | 0 | 0.5 | 27.432 | 2019.1766 | 2694.9816 | 5 | 440 | PM100C1 | PM100C4 | PM100C6 | 1.5517
BP060COR0PMD0C1300A | 2 | 0 | 0.5 | 26.0604 | 2143.1321 | 2832.4611 | 5 | 440 | PM95C6 | PM95CH1 | PM85C1 | 1.6183
BP060COR0PMD0C1300S | 2 | 0 | 0.5 | 27.432 | 2160.3011 | 3048.3069 | 5 | 440 | PM100CH1 | PM100C3 | PM100C6 | 1.645
BP060COR0PMD0C5070A | 2 | 0 | 0.5 | 24.6888 | 0 | 1297.6182 | 5 | 420 | PM90C6 | PM90C6 | PM85C6 | 1.1769
BP060COR0PMD0C5070S | 2 | 0 | 0.5 | 26.0604 | 1119.1651 | 1873.7911 | 5 | 420 | PM95C3 | PM95C6 | PM95C6 | 1.3266
BP060COR0PMD0C5120A | 2 | 0 | 0.5 | 24.6888 | 0 | 1297.6182 | 5 | 420 | PM90C6 | PM90C6 | PM85C6 | 1.1769
BP060COR0PMD0C5120S | 1.4 | 0 | 0.5 | 26.0604 | 1398.6898 | 2191.9843 | 5 | 420 | PM95C2 | PM95C6 | PM95C6 | 1.4325
BP060COR0PMD0C5240A | 2 | 0 | 0.5 | 23.3172 | 1127.1073 | 1584.909 | 5 | 420 | PM95C6 | PM95C6 | PM85C3 | 1.2733
BP060COR0PMD0C5240S | 1.4 | 0 | 0.5 | 26.0604 | 1886.3519 | 2467.0182 | 5 | 420 | PM95C1 | PM95C5 | PM95C6 | 1.5117
BP060COR0PMD0C5300A | 2 | 0 | 0.5 | 26.0604 | 1705.2582 | 2467.0182 | 5 | 420 | PM95C6 | PM95C1 | PM85C2 | 1.5117
BP060COR0PMD0C5300S | 1.7 | 0 | 0.5 | 26.0604 | 2011.7365 | 2467.0182 | 5 | 420 | PM95C1 | PM95C4 | PM95C6 | 1.5117
BP060COR0PMS0C1070A | 2 | 0 | 0.5 | 24.6888 | 0 | 1297.6182 | 5 | 460 | PM95C6 | PM90C6 | PM90C6 | 1.1769
BP060COR0PMS0C1070S | 1.8 | 0 | 0.5 | 26.0604 | 753.6909 | 1634.9 | 5 | 460 | PM95C5 | PM95C6 | PM100C6 | 1.2815
BP060COR0PMS0C1120A | 1.4 | 0 | 0.5 | 24.6888 | 0 | 1297.6182 | 5 | 460 | PM95C6 | PM90C6 | PM90C6 | 1.1769
BP060COR0PMS0C1120S | 1.4 | 0 | 0.5 | 26.0604 | 889.285 | 1662.8051 | 5 | 460 | PM95C4 | PM95C6 | PM100C6 | 1.2615
BP060COR0PMS0C1150A | 2 | 0 | 0.5 | 24.6888 | 357.8903 | 1297.6182 | 5 | 460 | PM95C6 | PM90C6 | PM90C6 | 1.1769
BP060COR0PMS0C1150S | 1.4 | 0 | 0.5 | 26.0604 | 987.4028 | 1662.8051 | 5 | 460 | PM95C4 | PM95C6 | PM100C6 | 1.2615
BP060COR0PMS0C1240A | 1.4 | 0 | 0.5 | 21.9456 | 1236.9658 | 1449.8698 | 5 | 420 | PM90C6 | PM80C6 | PM80C3 | 1.2467
BP060COR0PMS0C1240S | 1.4 | 0 | 0.5 | 23.3172 | 1069.258 | 1380.8841 | 5 | 420 | PM85C4 | PM85C6 | PM95C6 | 1.1968
BP060COR0PMS0C1300A | 1.4 | 0 | 0.5 | 23.3172 | 1817.8992 | 2105.33 | 5 | 440 | PM95C6 | PM85C2 | PM85C1 | 1.4592
BP060COR0PMS0C1300S | 1.4 | 0 | 0.5 | 24.6888 | 1213.4259 | 1726.1944 | 5 | 440 | PM90C3 | PM90C6 | PM100C6 | 1.3
BP060COR0PMS0C5070A | 1.4 | 0 | 0.5 | 24.6888 | 0 | 1297.6182 | 5 | 440 | PM95C6 | PM90C6 | PM90C6 | 1.1769
BP060COR0PMS0C5070S | 1.4 | 0 | 0.5 | 26.0604 | 734.3655 | 1634.9 | 5 | 440 | PM95C5 | PM95C6 | PM100C6 | 1.2815
BP060COR0PMS0C5120A | 1.4 | 0 | 0.5 | 24.6888 | 0 | 1297.6182 | 5 | 440 | PM95C6 | PM90C6 | PM90C6 | 1.1769
BP060COR0PMS0C5120S | 1.4 | 0 | 0.5 | 26.0604 | 883.7933 | 1662.8051 | 5 | 440 | PM95C4 | PM95C6 | PM100C6 | 1.2615
BP060COR0PMS0C5240A | 1.4 | 0 | 0.5 | 23.3172 | 1134.337 | 1584.909 | 5 | 420 | PM95C6 | PM85C6 | PM85C3 | 1.2733
BP060COR0PMS0C5240S | 1.4 | 0 | 0.5 | 24.6888 | 1094.2821 | 1726.1944 | 5 | 420 | PM90C3 | PM90C6 | PM95C6 | 1.3
BP060COR0PMS0C5300A | 1.4 | 0 | 0.5 | 24.6888 | 1650.2904 | 2024.0063 | 5 | 440 | PM95C6 | PM90C3 | PM90C2 | 1.4058
BP060COR0PMS0C5300S | 1.4 | 0 | 0.5 | 26.0604 | 1225.7308 | 1873.7911 | 5 | 440 | PM95C3 | PM95C6 | PM100C6 | 1.3266
BP138COR0PMD0C1240A | 1.4 | 0 | 0.5 | 17.8308 | 206.9111 | 703.3384 | 5 | 300 | PM65C6 | PM65C6 | PM65C6 | 0.96668
BP138COR0PMD0C1240S | 1.4 | 0 | 0.5 | 24.6888 | 1030.253 | 1519.5574 | 5 | 300 | PM90C4 | PM90C6 | PM90C6 | 1.23
BP138COR0PMD0C1300A | 1.4 | 0 | 0.5 | 17.8308 | 643.9908 | 703.3384 | 5 | 300 | PM65C6 | PM65C6 | PM65C6 | 0.96668
BP138COR0PMD0C1300S | 1.4 | 0 | 0.5 | 24.6888 | 1142.7418 | 1726.1944 | 5 | 300 | PM90C3 | PM90C6 | PM90C6 | 1.3
BP138COR0PMD0C1400A | 1.4 | 0 | 0.5 | 17.8308 | 1404.9414 | 1225.3196 | 5 | 300 | PM65C6 | PM65C2 | PM65C6 | 1.2333
BP138COR0PMD0C1400S | 1.4 | 0 | 0.5 | 24.6888 | 1332.164 | 1726.1944 | 5 | 300 | PM90C3 | PM90C6 | PM90C6 | 1.3
BP138COR0PMD0C5240A | 1.4 | 0 | 0.5 | 19.2024 | 142.3659 | 803.6438 | 5 | 300 | PM70C6 | PM70C6 | PM70C6 | 1.0079
BP138COR0PMD0C5240S | 1.4 | 0 | 0.5 | 24.6888 | 1017.6433 | 1519.5574 | 5 | 300 | PM90C4 | PM90C6 | PM90C6 | 1.23
BP138COR0PMD0C5300A | 1.4 | 0 | 0.5 | 19.2024 | 557.7996 | 803.6438 | 5 | 300 | PM70C6 | PM70C6 | PM70C6 | 1.0079
BP138COR0PMD0C5300S | 1.4 | 0 | 0.5 | 24.6888 | 1125.9562 | 1726.1944 | 5 | 300 | PM90C3 | PM90C6 | PM90C6 | 1.3
BP138COR0PMD0C5400A | 1.4 | 0 | 0.5 | 19.2024 | 1285.5528 | 1198.0013 | 5 | 300 | PM70C6 | PM70C3 | PM70C6 | 1.1933
BP138COR0PMD0C5400S | 1.4 | 0 | 0.5 | 24.6888 | 1308.8163 | 1726.1944 | 5 | 300 | PM90C3 | PM90C6 | PM90C6 | 1.3
BP138COR0PMS0C1240A | 1.4 | 0 | 0.5 | 24.6888 | 0 | 1297.6182 | 5 | 380 | PM85C6 | PM90C6 | PM90C6 | 1.1769
BP138COR0PMS0C1240S | 1.4 | 0 | 0.5 | 23.3172 | 753.0676 | 1323.1966 | 5 | 380 | PM85C5 | PM85C6 | PM85C6 | 1.1976
BP138COR0PMS0C1300A | 1.4 | 0 | 0.5 | 24.6888 | 0 | 1297.6182 | 5 | 380 | PM85C6 | PM90C6 | PM90C6 | 1.1769
BP138COR0PMS0C1300S | 1.4 | 0 | 0.5 | 23.3172 | 822.9003 | 1323.1966 | 5 | 380 | PM85C5 | PM85C6 | PM85C6 | 1.1976
BP138COR0PMS0C1400A | 1.4 | 0 | 0.5 | 23.3172 | 236.0867 | 1160.0594 | 5 | 380 | PM85C6 | PM90C6 | PM90C6 | 1.1346
BP138COR0PMS0C1400S | 1.4 | 0 | 0.5 | 23.3172 | 939.8397 | 1380.8841 | 5 | 380 | PM85C4 | PM85C6 | PM85C6 | 1.1968
BP138COR0PMS0C5240A | 1.4 | 0 | 0.5 | 24.6888 | 0 | 1297.6182 | 5 | 360 | PM85C6 | PM90C6 | PM90C6 | 1.1769
BP138COR0PMS0C5240S | 1.4 | 0 | 0.5 | 23.3172 | 728.658 | 1323.1966 | 5 | 360 | PM85C5 | PM85C6 | PM85C6 | 1.1976
BP138COR0PMS0C5300A | 1.4 | 0 | 0.5 | 24.6888 | 0 | 1297.6182 | 5 | 360 | PM85C6 | PM90C6 | PM90C6 | 1.1769
BP138COR0PMS0C5300S | 1.4 | 0 | 0.5 | 23.3172 | 794.4948 | 1323.1966 | 5 | 360 | PM85C5 | PM85C6 | PM85C6 | 1.1976
BP138COR0PMS0C5400A | 1.4 | 0 | 0.5 | 23.3172 | 128.7904 | 1160.0594 | 5 | 360 | PM85C6 | PM90C6 | PM90C6 | 1.1346
BP138COR0PMS0C5400S | 1.4 | 0 | 0.5 | 23.3172 | 905.0745 | 1380.8841 | 5 | 360 | PM85C4 | PM85C6 | PM85C6 | 1.1968
BP220COR0PMD0C1400A | 1.4 | 0 | 0.5 | 17.8308 | 1404.9414 | 1225.3196 | 5 | 300 | PM65C6 | PM65C2 | PM65C6 | 1.2333
BP220COR0PMD0C1400S | 1.4 | 0 | 0.5 | 24.6888 | 1332.164 | 1726.1944 | 5 | 300 | PM90C3 | PM90C6 | PM90C6 | 1.3
BP220COR0PMD0C1500A | 1.6 | 0 | 0.5 | 17.8308 | 2151.5154 | 1583.746 | 5 | 300 | PM65C6 | PM65CH1 | PM65C6 | 1.3925
BP220COR0PMD0C1500S | 1.4 | 0 | 0.5 | 24.6888 | 1511.5162 | 2024.0063 | 5 | 300 | PM90C2 | PM90C6 | PM90C6 | 1.4058
BP220COR0PMD0C1600A | 2 | 0 | 0.5 | 17.8308 | 2860.3081 | 1063.5885 | 5 | 300 | PM65C4 | PM65C3 | PM65C6 | 1.1542
BP220COR0PMD0C1600S | 1.4 | 0 | 0.5 | 24.6888 | 1679.0095 | 2024.0063 | 5 | 300 | PM90C2 | PM90C6 | PM90C6 | 1.4058
BP220COR0PMD0C5400A | 1.4 | 0 | 0.5 | 19.2024 | 1285.5528 | 1198.0013 | 5 | 300 | PM70C6 | PM70C3 | PM70C6 | 1.1933
BP220COR0PMD0C5400S | 1.4 | 0 | 0.5 | 24.6888 | 1308.8163 | 1726.1944 | 5 | 300 | PM90C3 | PM90C6 | PM90C6 | 1.3
BP220COR0PMD0C5500A | 1.6 | 0 | 0.5 | 19.2024 | 1998.2625 | 1566.0156 | 5 | 300 | PM70C6 | PM70C1 | PM70C6 | 1.3525
BP220COR0PMD0C5500S | 1.4 | 0 | 0.5 | 24.6888 | 1481.5263 | 2024.0063 | 5 | 300 | PM90C2 | PM90C6 | PM90C6 | 1.4058
BP220COR0PMD0C5600A | 1.4 | 0 | 0.8 | 19.2024 | 2712.3726 | 803.6438 | 5 | 300 | PM70C4 | PM70C6 | PM70C6 | 1.0079
BP220COR0PMD0C5600S | 1.4 | 0 | 0.5 | 24.6888 | 1648.6245 | 2024.0063 | 5 | 300 | PM90C2 | PM90C6 | PM90C6 | 1.4058
BP220COR0PMS0C1400A | 1.4 | 0 | 0.5 | 23.3172 | 236.0867 | 1160.0594 | 5 | 380 | PM85C6 | PM90C6 | PM90C6 | 1.1346
BP220COR0PMS0C1400S | 1.4 | 0 | 0.5 | 23.3172 | 939.8397 | 1380.8841 | 5 | 380 | PM85C4 | PM85C6 | PM85C6 | 1.1968
BP220COR0PMS0C1500A | 1.4 | 0 | 0.5 | 23.3172 | 680.599 | 1160.0594 | 5 | 380 | PM85C6 | PM90C6 | PM90C6 | 1.1346
BP220COR0PMS0C1500S | 1.4 | 0 | 0.5 | 23.3172 | 1049.7837 | 1380.8841 | 5 | 380 | PM85C4 | PM85C6 | PM85C6 | 1.1968
BP220COR0PMS0C1600A | 1.4 | 0 | 0.5 | 23.3172 | 1100.5486 | 1584.909 | 5 | 380 | PM85C3 | PM90C6 | PM90C6 | 1.2733
BP220COR0PMS0C1600S | 1.4 | 0 | 0.5 | 23.3172 | 1151.945 | 1584.909 | 5 | 380 | PM85C3 | PM85C6 | PM85C6 | 1.2733
BP220COR0PMS0C5400A | 1.4 | 0 | 0.5 | 23.3172 | 128.7904 | 1160.0594 | 5 | 360 | PM85C6 | PM90C6 | PM90C6 | 1.1346
BP220COR0PMS0C5400S | 1.4 | 0 | 0.5 | 23.3172 | 905.0745 | 1380.8841 | 5 | 360 | PM85C4 | PM85C6 | PM85C6 | 1.1968
BP220COR0PMS0C5500A | 1.4 | 0 | 0.5 | 23.3172 | 548.1812 | 1160.0594 | 5 | 360 | PM85C6 | PM90C6 | PM90C6 | 1.1346
BP220COR0PMS0C5500S | 1.4 | 0 | 0.5 | 23.3172 | 1008.9647 | 1380.8841 | 5 | 360 | PM85C4 | PM85C6 | PM85C6 | 1.1968
BP220COR0PMS0C5600A | 1.4 | 0 | 0.5 | 23.3172 | 966.5706 | 1380.8841 | 5 | 360 | PM85C4 | PM90C6 | PM90C6 | 1.1968
BP220COR0PMS0C5600S | 1.4 | 0 | 0.5 | 23.3172 | 1108.9295 | 1584.909 | 5 | 360 | PM85C3 | PM85C6 | PM85C6 | 1.2733

## Formulario Bases PO (hidden)
CIMENTACION DE POSTE
Codigo | BP220COR0PMS0C5600S | Geometria |  |  |  | Caracteristicas de los materiales y suelos
|  | Lado de pedestal | A | m | 1.4 | Resistencia del concreto |  | f'c | kg/cm2 | 210
|  | Altura libre | h1 | m | 0 | Esfuerzo del acero |  | Fy | kg/cm2 | 4200
|  | Espesor del concreto por debajo del poste | e |  | 0.5 | Peso especifico del concreto |  | ϒc | kg/m3 | 2400
|  | Altura enterrada del pedestal | h2 | m | 2.8317 | Capacidad portante del terreno |  | σt | kg/cm2 | 2
|  | Altura total del pedestal | ht | m | 2.8317 | Peso especifico del terreno |  | ϒt | kg/m3 | 1900
|  | Lado superior del cono de extracción | Ca | m | 3.4613 | Angulo de friccion interna |  | φ | ° | 30
|  | Diametro inferior del porte | d2 | m | 1.2733 | Angulo de arrancamiento |  | β | ° | 20
|  | Altura de poste | hp | m | 23.3172 | Coeficiente de rozamiento entre terreno y concreto |  | μ | - | 0.4
[8 empty] | λ | - | 3
Cargas
|  | Momento en base de cimiento | M | kg-m | 26245.2559 | Fuerzas estabilizantes
|  | Cortante en base de cimiento | H | kg | 1108.9295 | Peso de cimiento |  | Wz | kg | 6194.1497
|  | Peso en base de cimiento | V | kg | 1584.909 | Peso del Suelo |  | Wsa | kg | 23147.014
|  | Factor de Seguridad | F.S. | - | 1.5 | Peso total |  | W | kg | 29341.1637
|  | Bürklin |  |  |  | SULZBERGER
|  |  | Z | m | 1.1332 |  |  | c | kg/cm3 | 5
|  |  | Q | kg | 11551.6032 |  |  | Ct | kg/cm3 | 7.0793
|  |  | EC1-EC2 | m2 | -2.0918e-05 |  |  | Ms | kg-m | 44151.6018
|  | Empuje pasivo 1 | Ep1 | kg | 20820.3447 |  |  | Mb | kg-m | 13035.4736
|  | Empuje pasivo 2 | Ep2 | kg | 9268.7415 |  |  | Mv |  | 25198.5299
|  | Reaccion del terreno | R | kg | 24720.5224 |  |  | Ms/Mb |  | 3.387
|  | Punto de aplicación de Ep1 | U1 | m | 2.2625 |  |  | K |  | 2.2695
|  | Punto de aplicación de Ep2 | U2 | m | -0.097749 |  |  | σ |  | 14969.9815
|  | Punto de aplicación de R | Y | m | 0.97636 | EL CIMIENTO ES CORRECTO
|  | Momento estabilizador | Me | kg-m | 39367.8838
|  | Presión en el terreno | σ3 | kg/cm2 | 1.2057 | Metrado
Texto : CONSTRUCCIONES METALICAS |  | Presión en el terreno | σH | kg/cm2 | 3.6141 | OCCE1 | Excavacion en suelo normal (tipo I+II+III) |  | m3 | 16.2702
de: Fernando Rodriguez-Avial Azcunaga |  | EL CIMIENTO ES CORRECTO |  |  |  | OCCE2 | Excavacion en roca (tipo IV) |  | m3 | 3.8165
[6 empty] | OCCE3 | Relleno con material propio compactado |  | m3 | 14.4385
|  | Verificación por corte |  |  |  | OCCE4 | Eliminacion de material excedente a 5 km |  | m3 | 7.0602
|  | Recubrimiento | e | 0.05 | m | OCCE5 | Encofrado |  | m2 | 15.8576
|  | Peralte efectivo |  | 0.45 | m | OCCE6 | Concreto f'c=210kg/cm2 |  | m3 | 5.5502
|  | Perimetro |  | 5.414 | m | OCCE7 | Acero de Refuerzo fy=4200kg/cm2 |  | kg | 194.256
|  | Resistencia a cortante | Vc | 187118.7001 | kg | OCPE3 | Solado en concreto f´c = 100 kg/cm2 de 5 cm de espesor |  | m3 | 0.098
CUMPLE CORTANTE
f: ángulo de fricción interna
b: ángulo de arranque
m: coeficiente de rozamiento entre el terreno y el concreto
h1
h2
Ca
H
y
2y
u
mEp1
Ep1
P
R
mR
s3
s1
V
M
z
Ep2
mEp2
s2
B
A
h2

## Hipotesis Estado 1 (hidden)
CODIGO | CONDUCTRO | SECCION | D. EXTERIOR | Nro. DE HILOS | PESO UNITARIO | TIRO DE ROTURA | M.E. FINAL | COEF. DILATACION | HIPOTESIS 1. |  |  |  |  | HIPOTESIS 2. |  |  |  |  | HIPOTESIS 3. |  |  |  |  | HIPOTESIS 4. |  |  |  |  | HIPOTESIS 5. |  |  |  |  | HIPOTESIS 6.
|  | mm2 | mm |  | kg/km | kg | kg/mm2 | 1/°C | NOMBRE | %TIRO | TEMPERATURA °C | V. VIENTO (km/h) | M. HIELO (mm) | NOMBRE | %TIRO | TEMPERATURA °C | V. VIENTO (km/h) | M. HIELO (mm) | NOMBRE | %TIRO | TEMPERATURA °C | V. VIENTO (km/h) | M. HIELO (mm) | NOMBRE | %TIRO | TEMPERATURA °C | V. VIENTO (km/h) | M. HIELO (mm) | NOMBRE | %TIRO | TEMPERATURA °C | V. VIENTO (km/h) | M. HIELO (mm) | NOMBRE | %TIRO | TEMPERATURA °C | V. VIENTO (km/h) | M. HIELO (mm)
SI2_ACSR-315 | ACSR-315 | 314.85 | 21.97 | 61 | 1070 | 9231.9 | 8000 | 1.908e-05 | TEMPLADO | 18 | 10 | 0 | 0 | MAX ESF | 60 | 0 | 113 | 0 | MAX TEMP 75C | 60 | 75 | 0 | 0 | MAX TEMP 40C | 60 | 40 | 0 | 6 | MAX HIELO | 60 | -10 | 0 | 6 | MIN TEMP | 60 | -10 | 56.5 | 3
SI2_ACSR-400 | ACSR-400 | 400 | 25.39 | 61 | 1360 | 11678 | 8000 | 1.908e-05 | TEMPLADO | 18 | 10 | 0 | 0 | MAX ESF | 60 | 0 | 113 | 0 | MAX TEMP 75C | 60 | 75 | 0 | 0 | MAX TEMP 40C | 60 | 40 | 0 | 6 | MAX HIELO | 60 | -10 | 0 | 6 | MIN TEMP | 60 | -10 | 56.5 | 3
SI2_ACSR-250 | ACSR-250 | 248.32 | 20.47 | 37 | 910 | 9029.8 | 7945.03 | 1.78e-05 | TEMPLADO | 18 | 10 | 0 | 0 | MAX ESF | 60 | 0 | 113 | 0 | MAX TEMP 75C | 60 | 75 | 0 | 0 | MAX TEMP 40C | 60 | 40 | 0 | 6 | MAX HIELO | 60 | -10 | 0 | 6 | MIN TEMP | 60 | -10 | 56.5 | 3
SI2_OPGW-24 | OPGW-24 | 98.26 | 13.4 | 24 | 540 | 8354 | 9390 | 1.731e-05 | TEMPLADO | 18 | 10 | 0 | 0 | MAX ESF | 60 | 0 | 113 | 0 | MAX TEMP 75C | 60 | 75 | 0 | 0 | MAX TEMP 40C | 60 | 40 | 0 | 6 | MAX HIELO | 60 | -10 | 0 | 6 | MIN TEMP | 60 | -10 | 56.5 | 3
SI2_EHS-38 | EHS-38 | 38 | 7.94 | 7 | 300 | 4980 | 19000 | 1.93e-05 | TEMPLADO | 18 | 10 | 0 | 0 | MAX ESF | 60 | 0 | 113 | 0 | MAX TEMP 75C | 60 | 75 | 0 | 0 | MAX TEMP 40C | 60 | 40 | 0 | 6 | MAX HIELO | 60 | -10 | 0 | 6 | MIN TEMP | 60 | -10 | 56.5 | 3
SI2_EHS-50 | EHS-50 | 51.07 | 9.14 | 7 | 410 | 6986 | 19000 | 1.93e-05 | TEMPLADO | 18 | 10 | 0 | 0 | MAX ESF | 60 | 0 | 113 | 0 | MAX TEMP 75C | 60 | 75 | 0 | 0 | MAX TEMP 40C | 60 | 40 | 0 | 6 | MAX HIELO | 60 | -10 | 0 | 6 | MIN TEMP | 60 | -10 | 56.5 | 3
SI2_ACSR-726 | ACSR-726 | 726.39 | 35.09 | 73 | 2430 | 19777 | 7000 | 1.94e-05 | TEMPLADO | 18 | 10 | 0 | 0 | MAX ESF | 60 | 0 | 113 | 0 | MAX TEMP 75C | 60 | 75 | 0 | 0 | MAX TEMP 40C | 60 | 40 | 0 | 6 | MAX HIELO | 60 | -10 | 0 | 6 | MIN TEMP | 60 | -10 | 56.5 | 3
SI2_ACSR-592 | ACSR-592 | 591.26 | 31.62 | 61 | 1980 | 16601 | 7000 | 1.93e-05 | TEMPLADO | 18 | 10 | 0 | 0 | MAX ESF | 60 | 0 | 113 | 0 | MAX TEMP 75C | 60 | 75 | 0 | 0 | MAX TEMP 40C | 60 | 40 | 0 | 6 | MAX HIELO | 60 | -10 | 0 | 6 | MIN TEMP | 60 | -10 | 56.5 | 3
SI2_ACSR-243 | ACSR-243 | 243.19 | 20.3 | 37 | 850 | 7637 | 7900 | 1.89e-05 | TEMPLADO | 18 | 10 | 0 | 0 | MAX ESF | 60 | 0 | 113 | 0 | MAX TEMP 75C | 60 | 75 | 0 | 0 | MAX TEMP 40C | 60 | 40 | 0 | 6 | MAX HIELO | 60 | -10 | 0 | 6 | MIN TEMP | 60 | -10 | 56.5 | 3
SI1_OPGW-24 | OPGW-24 | 98.26 | 13.4 | 24 | 540 | 8354 | 9390 | 1.731e-05 | TEMPLADO | 18 | 12 | 0 | 0 | MAX ESF | 60 | 5 | 104 | 0 | MAX TEMP 75C | 60 | 75 | 0 | 0 | MAX TEM 40C | 60 | 40 | 0 | 0 | MAX HIELO | 60 | 5 | 0 | 6 | MIN TEM | 60 | 5 | 52 | 3
SI1_EHS-50 | EHS-50 | 51.07 | 9.14 | 7 | 410 | 6986 | 19000 | 1.93e-05 | TEMPLADO | 18 | 12 | 0 | 0 | MAX ESF | 60 | 5 | 104 | 0 | MAX TEMP 75C | 60 | 75 | 0 | 0 | MAX TEM 40C | 60 | 40 | 0 | 0 | MAX HIELO | 60 | 5 | 0 | 6 | MIN TEM | 60 | 5 | 52 | 3
SI1_EHS-38 | EHS-38 | 38 | 7.94 | 7 | 300 | 4980 | 19000 | 1.93e-05 | TEMPLADO | 18 | 12 | 0 | 0 | MAX ESF | 60 | 5 | 104 | 0 | MAX TEMP 75C | 60 | 75 | 0 | 0 | MAX TEM 40C | 60 | 40 | 0 | 0 | MAX HIELO | 60 | 5 | 0 | 6 | MIN TEM | 60 | 5 | 52 | 3
SI1_ACSR-726 | ACSR-726 | 726.39 | 35.09 | 73 | 2430 | 19777 | 7000 | 1.94e-05 | TEMPLADO | 18 | 12 | 0 | 0 | MAX ESF | 60 | 5 | 104 | 0 | MAX TEMP 75C | 60 | 75 | 0 | 0 | MAX TEM 40C | 60 | 40 | 0 | 0 | MAX HIELO | 60 | 5 | 0 | 6 | MIN TEM | 60 | 5 | 52 | 3
SI1_ACSR-592 | ACSR-592 | 591.26 | 31.62 | 61 | 1980 | 16601 | 7000 | 1.93e-05 | TEMPLADO | 18 | 12 | 0 | 0 | MAX ESF | 60 | 5 | 104 | 0 | MAX TEMP 75C | 60 | 75 | 0 | 0 | MAX TEM 40C | 60 | 40 | 0 | 0 | MAX HIELO | 60 | 5 | 0 | 6 | MIN TEM | 60 | 5 | 52 | 3
SI1_ACSR-243 | ACSR-243 | 243.19 | 20.3 | 37 | 850 | 7637 | 7900 | 1.89e-05 | TEMPLADO | 18 | 12 | 0 | 0 | MAX ESF | 60 | 5 | 104 | 0 | MAX TEMP 75C | 60 | 75 | 0 | 0 | MAX TEM 40C | 60 | 40 | 0 | 0 | MAX HIELO | 60 | 5 | 0 | 6 | MIN TEM | 60 | 5 | 52 | 3
SI1_ACSR-315 | ACSR-315 | 314.85 | 21.97 | 61 | 1070 | 9231.9 | 8000 | 1.908e-05 | TEMPLADO | 18 | 12 | 0 | 0 | MAX ESF | 60 | 5 | 104 | 0 | MAX TEMP 75C | 60 | 75 | 0 | 0 | MAX TEM 40C | 60 | 40 | 0 | 0 | MAX HIELO | 60 | 5 | 0 | 6 | MIN TEM | 60 | 5 | 52 | 3
SI1_ACSR-400 | ACSR-400 | 400 | 25.39 | 61 | 1360 | 11678 | 8000 | 1.908e-05 | TEMPLADO | 18 | 12 | 0 | 0 | MAX ESF | 60 | 5 | 104 | 0 | MAX TEMP 75C | 60 | 75 | 0 | 0 | MAX TEM 40C | 60 | 40 | 0 | 0 | MAX HIELO | 60 | 5 | 0 | 6 | MIN TEM | 60 | 5 | 52 | 3
SI1_ACSR-250 | ACSR-250 | 248.32 | 20.47 | 37 | 910 | 9029.8 | 7945.03 | 1.78e-05 | TEMPLADO | 18 | 12 | 0 | 0 | MAX ESF | 60 | 5 | 104 | 0 | MAX TEMP 75C | 60 | 75 | 0 | 0 | MAX TEM 40C | 60 | 40 | 0 | 0 | MAX HIELO | 60 | 5 | 0 | 6 | MIN TEM | 60 | 5 | 52 | 3
SI1_AAAC-1000 | AAAC-1000 | 991.71 | 41.1 | 91 | 2770 | 25691 | 6000 | 2.3e-05 | TEMPLADO | 18 | 12 | 0 | 0 | MAX ESF | 60 | 5 | 104 | 0 | MAX TEMP 75C | 60 | 75 | 0 | 0 | MAX TEM 40C | 60 | 40 | 0 | 0 | MAX HIELO | 60 | 5 | 0 | 6 | MIN TEM | 60 | 5 | 52 | 3
SI1_AAAC-900 | AAAC-900 | 900.9 | 39 | 91 | 2490 | 23258.6 | 6000 | 2.3e-05 | TEMPLADO | 18 | 12 | 0 | 0 | MAX ESF | 60 | 5 | 104 | 0 | MAX TEMP 75C | 60 | 75 | 0 | 0 | MAX TEM 40C | 60 | 40 | 0 | 0 | MAX HIELO | 60 | 5 | 0 | 6 | MIN TEM | 60 | 5 | 52 | 3
SI1_AAAC-800 | AAAC-800 | 802.09 | 36.94 | 91 | 2220 | 20612 | 6000 | 2.3e-05 | TEMPLADO | 18 | 12 | 0 | 0 | MAX ESF | 60 | 5 | 104 | 0 | MAX TEMP 75C | 60 | 75 | 0 | 0 | MAX TEM 40C | 60 | 40 | 0 | 0 | MAX HIELO | 60 | 5 | 0 | 6 | MIN TEM | 60 | 5 | 52 | 3
SI1_AAAC-700 | AAAC-700 | 701.58 | 34.44 | 91 | 1940 | 19550.8 | 6000 | 2.3e-05 | TEMPLADO | 18 | 12 | 0 | 0 | MAX ESF | 60 | 5 | 104 | 0 | MAX TEMP 75C | 60 | 75 | 0 | 0 | MAX TEM 40C | 60 | 40 | 0 | 0 | MAX HIELO | 60 | 5 | 0 | 6 | MIN TEM | 60 | 5 | 52 | 3
SI1_AAAC-600 | AAAC-600 | 600.93 | 31.9 | 61 | 1660 | 18031.7 | 6000 | 2.3e-05 | TEMPLADO | 18 | 12 | 0 | 0 | MAX ESF | 60 | 5 | 104 | 0 | MAX TEMP 75C | 60 | 75 | 0 | 0 | MAX TEM 40C | 60 | 40 | 0 | 0 | MAX HIELO | 60 | 5 | 0 | 6 | MIN TEM | 60 | 5 | 52 | 3
SI1_AAAC-500 | AAAC-500 | 499.83 | 29.1 | 61 | 1380 | 15138 | 6000 | 2.3e-05 | TEMPLADO | 18 | 12 | 0 | 0 | MAX ESF | 60 | 5 | 104 | 0 | MAX TEMP 75C | 60 | 75 | 0 | 0 | MAX TEM 40C | 60 | 40 | 0 | 0 | MAX HIELO | 60 | 5 | 0 | 6 | MIN TEM | 60 | 5 | 52 | 3
SI1_AAAC-400 | AAAC-400 | 400.14 | 26 | 61 | 1100 | 12119 | 6000 | 2.3e-05 | TEMPLADO | 18 | 12 | 0 | 0 | MAX ESF | 60 | 5 | 104 | 0 | MAX TEMP 75C | 60 | 75 | 0 | 0 | MAX TEM 40C | 60 | 40 | 0 | 0 | MAX HIELO | 60 | 5 | 0 | 6 | MIN TEM | 60 | 5 | 52 | 3
SI1_AAAC-300 | AAAC-300 | 300 | 22.5 | 61 | 830 | 9069 | 6679.45 | 2.3e-05 | TEMPLADO | 18 | 12 | 0 | 0 | MAX ESF | 60 | 5 | 104 | 0 | MAX TEMP 75C | 60 | 75 | 0 | 0 | MAX TEM 40C | 60 | 40 | 0 | 0 | MAX HIELO | 60 | 5 | 0 | 6 | MIN TEM | 60 | 5 | 52 | 3
SI1_AAAC-240 | AAAC-240 | 240 | 20.3 | 61 | 670 | 7346 | 6679.45 | 2.3e-05 | TEMPLADO | 18 | 12 | 0 | 0 | MAX ESF | 60 | 5 | 104 | 0 | MAX TEMP 75C | 60 | 75 | 0 | 0 | MAX TEM 40C | 60 | 40 | 0 | 0 | MAX HIELO | 60 | 5 | 0 | 6 | MIN TEM | 60 | 5 | 52 | 3
SI1_AAAC-185 | AAAC-185 | 181.62 | 17.5 | 37 | 500 | 5684 | 6200 | 2.3e-05 | TEMPLADO | 18 | 12 | 0 | 0 | MAX ESF | 60 | 5 | 104 | 0 | MAX TEMP 75C | 60 | 75 | 0 | 0 | MAX TEM 40C | 60 | 40 | 0 | 0 | MAX HIELO | 60 | 5 | 0 | 6 | MIN TEM | 60 | 5 | 52 | 3
SI1_AAAC-150 | AAAC-150 | 150 | 15.8 | 19 | 410 | 4604 | 6200 | 2.3e-05 | TEMPLADO | 18 | 12 | 0 | 0 | MAX ESF | 60 | 5 | 104 | 0 | MAX TEMP 75C | 60 | 75 | 0 | 0 | MAX TEM 40C | 60 | 40 | 0 | 0 | MAX HIELO | 60 | 5 | 0 | 6 | MIN TEM | 60 | 5 | 52 | 3
SI1_AAAC-120 | AAAC-120 | 120 | 14 | 19 | 320 | 3662 | 6152.13 | 2.3e-05 | TEMPLADO | 18 | 12 | 0 | 0 | MAX ESF | 60 | 5 | 104 | 0 | MAX TEMP 75C | 60 | 75 | 0 | 0 | MAX TEM 40C | 60 | 40 | 0 | 0 | MAX HIELO | 60 | 5 | 0 | 6 | MIN TEM | 60 | 5 | 52 | 3
SI1_AAAC-95 | AAAC-95 | 95 | 12.5 | 19 | 260 | 2920 | 6152.13 | 2.3e-05 | TEMPLADO | 18 | 12 | 0 | 0 | MAX ESF | 60 | 5 | 104 | 0 | MAX TEMP 75C | 60 | 75 | 0 | 0 | MAX TEM 40C | 60 | 40 | 0 | 0 | MAX HIELO | 60 | 5 | 0 | 6 | MIN TEM | 60 | 5 | 52 | 3
SI1_AAAC-70 | AAAC-70 | 70 | 10.5 | 19 | 180 | 2060 | 6350 | 2.3e-05 | TEMPLADO | 18 | 12 | 0 | 0 | MAX ESF | 60 | 5 | 104 | 0 | MAX TEMP 75C | 60 | 75 | 0 | 0 | MAX TEM 40C | 60 | 40 | 0 | 0 | MAX HIELO | 60 | 5 | 0 | 6 | MIN TEM | 60 | 5 | 52 | 3
SI1_AAAC-50 | AAAC- 50 | 50 | 9 | 7 | 140 | 1599 | 6450 | 2.3e-05 | TEMPLADO | 18 | 12 | 0 | 0 | MAX ESF | 60 | 5 | 104 | 0 | MAX TEMP 75C | 60 | 75 | 0 | 0 | MAX TEM 40C | 60 | 40 | 0 | 0 | MAX HIELO | 60 | 5 | 0 | 6 | MIN TEM | 60 | 5 | 52 | 3
SI1_AAAC-35 | AAAC-35 | 35 | 7.5 | 7 | 90 | 1110 | 6419.3 | 2.3e-05 | TEMPLADO | 18 | 12 | 0 | 0 | MAX ESF | 60 | 5 | 104 | 0 | MAX TEMP 75C | 60 | 75 | 0 | 0 | MAX TEM 40C | 60 | 40 | 0 | 0 | MAX HIELO | 60 | 5 | 0 | 6 | MIN TEM | 60 | 5 | 52 | 3
SI0_OPGW-24 | OPGW-24 | 98.26 | 13.4 | 24 | 540 | 8354 | 9390 | 1.731e-05 | TEMPLADO | 15 | 15 | 0 | 0 | MIAX ESF | 60 | 10 | 94 | 0 | MAX TEMP 75C | 60 | 75 | 0 | 0 | MAX TEM 40C | 40 | 40 | 0 | 0
SI0_EHS-50 | EHS-50 | 51.07 | 9.14 | 7 | 410 | 6986 | 19000 | 1.93e-05 | TEMPLADO | 15 | 15 | 0 | 0 | MIAX ESF | 60 | 10 | 94 | 0 | MAX TEMP 75C | 60 | 75 | 0 | 0 | MAX TEM 40C | 40 | 40 | 0 | 0
SI0_EHS-38 | EHS-38 | 38 | 7.94 | 7 | 300 | 4980 | 19000 | 1.93e-05 | TEMPLADO | 15 | 15 | 0 | 0 | MIAX ESF | 60 | 10 | 94 | 0 | MAX TEMP 75C | 60 | 75 | 0 | 0 | MAX TEM 40C | 40 | 40 | 0 | 0
SI0_AAACE-1000 | AAACE-1000 | 900.9 | 39 | 91 | 2490 | 25691 | 5600 | 2.3e-05 | TEMPLADO | 15 | 15 | 0 | 0 | MIAX ESF | 60 | 10 | 94 | 0 | MAX TEMP 75C | 60 | 75 | 0 | 0 | MAX TEM 40C | 40 | 40 | 0 | 0
SI0_AAACE-900 | AAACE-900 | 900.9 | 39 | 91 | 2490 | 25691 | 5600 | 2.3e-05 | TEMPLADO | 15 | 15 | 0 | 0 | MIAX ESF | 60 | 10 | 94 | 0 | MAX TEMP 75C | 60 | 75 | 0 | 0 | MAX TEM 40C | 40 | 40 | 0 | 0
SI0_AAACE-800 | AAACE-800 | 802.09 | 36.9 | 91 | 2220 | 22843.3 | 5600 | 2.3e-05 | TEMPLADO | 15 | 15 | 0 | 0 | MIAX ESF | 60 | 10 | 94 | 0 | MAX TEMP 75C | 60 | 75 | 0 | 0 | MAX TEM 40C | 40 | 40 | 0 | 0
SI0_AAACE-700 | AAACE-700 | 701.58 | 34.44 | 91 | 1940 | 19981.2 | 5600 | 2.3e-05 | TEMPLADO | 15 | 15 | 0 | 0 | MIAX ESF | 60 | 10 | 94 | 0 | MAX TEMP 75C | 60 | 75 | 0 | 0 | MAX TEM 40C | 40 | 40 | 0 | 0
SI0_AAACE-600 | AAACE-600 | 600.93 | 31.9 | 61 | 1660 | 17114.6 | 5600 | 2.3e-05 | TEMPLADO | 15 | 15 | 0 | 0 | MIAX ESF | 60 | 10 | 94 | 0 | MAX TEMP 75C | 60 | 75 | 0 | 0 | MAX TEM 40C | 40 | 40 | 0 | 0
SI0_AAACE-500 | AAACE-500 | 499.83 | 29.1 | 61 | 1380 | 14235 | 5600 | 2.3e-05 | TEMPLADO | 15 | 15 | 0 | 0 | MIAX ESF | 60 | 10 | 94 | 0 | MAX TEMP 75C | 60 | 75 | 0 | 0 | MAX TEM 40C | 40 | 40 | 0 | 0
SI0_AAACE-400 | AAACE-400 | 400.14 | 26 | 61 | 1100 | 11396.2 | 5600 | 2.3e-05 | TEMPLADO | 15 | 15 | 0 | 0 | MIAX ESF | 60 | 10 | 94 | 0 | MAX TEMP 75C | 60 | 75 | 0 | 0 | MAX TEM 40C | 40 | 40 | 0 | 0
SI0_AAACE-300 | AAACE-300 | 299.43 | 22.5 | 61 | 830 | 8527.75 | 5600 | 2.3e-05 | TEMPLADO | 15 | 15 | 0 | 0 | MIAX ESF | 60 | 10 | 94 | 0 | MAX TEMP 75C | 60 | 75 | 0 | 0 | MAX TEM 40C | 40 | 40 | 0 | 0
SI0_AAACE-240 | AAACE-240 | 242.54 | 20.3 | 61 | 670 | 6907.45 | 5600 | 2.3e-05 | TEMPLADO | 15 | 15 | 0 | 0 | MIAX ESF | 60 | 10 | 94 | 0 | MAX TEMP 75C | 60 | 75 | 0 | 0 | MAX TEM 40C | 40 | 40 | 0 | 0
SI0_AAACE-185 | AAACE-185 | 181.62 | 17.5 | 37 | 500 | 5172.94 | 5800 | 2.3e-05 | TEMPLADO | 15 | 15 | 0 | 0 | MIAX ESF | 60 | 10 | 94 | 0 | MAX TEMP 75C | 60 | 75 | 0 | 0 | MAX TEM 40C | 40 | 40 | 0 | 0
SI0_AAACE-150 | AAACE-150 | 147.11 | 15.8 | 37 | 410 | 4189.95 | 5800 | 2.3e-05 | TEMPLADO | 15 | 15 | 0 | 0 | MIAX ESF | 60 | 10 | 94 | 0 | MAX TEMP 75C | 60 | 75 | 0 | 0 | MAX TEM 40C | 40 | 40 | 0 | 0
SI0_AAACE-120 | AAACE-120 | 116.99 | 14 | 19 | 320 | 3332.38 | 6350 | 2.3e-05 | TEMPLADO | 15 | 15 | 0 | 0 | MIAX ESF | 60 | 10 | 94 | 0 | MAX TEMP 75C | 60 | 75 | 0 | 0 | MAX TEM 40C | 40 | 40 | 0 | 0
SI0_AAACE-95 | AAACE-95 | 93.27 | 12.5 | 19 | 260 | 2656.32 | 6350 | 2.3e-05 | TEMPLADO | 15 | 15 | 0 | 0 | MIAX ESF | 60 | 10 | 94 | 0 | MAX TEMP 75C | 60 | 75 | 0 | 0 | MAX TEM 40C | 40 | 40 | 0 | 0
SI0_AAACE-70 | AAACE-70 | 65.81 | 10.5 | 19 | 180 | 1874.21 | 6350 | 2.3e-05 | TEMPLADO | 15 | 15 | 0 | 0 | MIAX ESF | 60 | 10 | 94 | 0 | MAX TEMP 75C | 60 | 75 | 0 | 0 | MAX TEM 40C | 40 | 40 | 0 | 0
SI0_AAACE-50 | AAACE-50 | 50 | 9 | 7 | 140 | 1618.23 | 6450 | 2.3e-05 | TEMPLADO | 15 | 15 | 0 | 0 | MIAX ESF | 60 | 10 | 94 | 0 | MAX TEMP 75C | 60 | 75 | 0 | 0 | MAX TEM 40C | 40 | 40 | 0 | 0
SI0_AAACE-35 | AAACE-35 | 35 | 7.5 | 7 | 90 | 1109.5 | 6450 | 2.3e-05 | TEMPLADO | 15 | 15 | 0 | 0 | MIAX ESF | 60 | 10 | 94 | 0 | MAX TEMP 75C | 60 | 75 | 0 | 0 | MAX TEM 40C | 40 | 40 | 0 | 0
SI0_AAAC-1000 | AAAC-1000 | 991.71 | 41.1 | 91 | 2770 | 25691 | 6000 | 2.3e-05 | TEMPLADO | 15 | 15 | 0 | 0 | MIAX ESF | 60 | 10 | 94 | 0 | MAX TEMP 75C | 60 | 75 | 0 | 0 | MAX TEM 40C | 40 | 40 | 0 | 0
SI0_AAAC-900 | AAAC-900 | 900.9 | 39 | 91 | 2490 | 23258.6 | 6000 | 2.3e-05 | TEMPLADO | 15 | 15 | 0 | 0 | MIAX ESF | 60 | 10 | 94 | 0 | MAX TEMP 75C | 60 | 75 | 0 | 0 | MAX TEM 40C | 40 | 40 | 0 | 0
SI0_AAAC-800 | AAAC-800 | 802.09 | 36.94 | 91 | 2220 | 20612 | 6000 | 2.3e-05 | TEMPLADO | 15 | 15 | 0 | 0 | MIAX ESF | 60 | 10 | 94 | 0 | MAX TEMP 75C | 60 | 75 | 0 | 0 | MAX TEM 40C | 40 | 40 | 0 | 0
SI0_AAAC-700 | AAAC-700 | 701.58 | 34.44 | 91 | 1940 | 19550.8 | 6000 | 2.3e-05 | TEMPLADO | 15 | 15 | 0 | 0 | MIAX ESF | 60 | 10 | 94 | 0 | MAX TEMP 75C | 60 | 75 | 0 | 0 | MAX TEM 40C | 40 | 40 | 0 | 0
SI0_AAAC-600 | AAAC-600 | 600.93 | 31.9 | 61 | 1660 | 18031.7 | 6000 | 2.3e-05 | TEMPLADO | 15 | 15 | 0 | 0 | MIAX ESF | 60 | 10 | 94 | 0 | MAX TEMP 75C | 60 | 75 | 0 | 0 | MAX TEM 40C | 40 | 40 | 0 | 0
SI0_AAAC-500 | AAAC-500 | 499.83 | 29.1 | 61 | 1380 | 15138 | 6000 | 2.3e-05 | TEMPLADO | 15 | 15 | 0 | 0 | MIAX ESF | 60 | 10 | 94 | 0 | MAX TEMP 75C | 60 | 75 | 0 | 0 | MAX TEM 40C | 40 | 40 | 0 | 0
SI0_AAAC-400 | AAAC-400 | 400.14 | 26 | 61 | 1100 | 12119 | 6000 | 2.3e-05 | TEMPLADO | 15 | 15 | 0 | 0 | MIAX ESF | 60 | 10 | 94 | 0 | MAX TEMP 75C | 60 | 75 | 0 | 0 | MAX TEM 40C | 40 | 40 | 0 | 0
SI0_AAAC-300 | AAAC-300 | 300 | 22.5 | 61 | 830 | 9069 | 6679.45 | 2.3e-05 | TEMPLADO | 15 | 15 | 0 | 0 | MIAX ESF | 60 | 10 | 94 | 0 | MAX TEMP 75C | 60 | 75 | 0 | 0 | MAX TEM 40C | 40 | 40 | 0 | 0
SI0_AAAC-240 | AAAC-240 | 240 | 20.3 | 61 | 670 | 7346 | 6679.45 | 2.3e-05 | TEMPLADO | 15 | 15 | 0 | 0 | MIAX ESF | 60 | 10 | 94 | 0 | MAX TEMP 75C | 60 | 75 | 0 | 0 | MAX TEM 40C | 40 | 40 | 0 | 0
SI0_AAAC-185 | AAAC-185 | 181.62 | 17.5 | 37 | 500 | 5684 | 6200 | 2.3e-05 | TEMPLADO | 15 | 15 | 0 | 0 | MIAX ESF | 60 | 10 | 94 | 0 | MAX TEMP 75C | 60 | 75 | 0 | 0 | MAX TEM 40C | 40 | 40 | 0 | 0
SI0_AAAC-150 | AAAC-150 | 150 | 15.8 | 19 | 410 | 4604 | 6200 | 2.3e-05 | TEMPLADO | 15 | 15 | 0 | 0 | MIAX ESF | 60 | 10 | 94 | 0 | MAX TEMP 75C | 60 | 75 | 0 | 0 | MAX TEM 40C | 40 | 40 | 0 | 0
SI0_AAAC-120 | AAAC-120 | 120 | 14 | 19 | 320 | 3662 | 6152.13 | 2.3e-05 | TEMPLADO | 15 | 15 | 0 | 0 | MIAX ESF | 60 | 10 | 94 | 0 | MAX TEMP 75C | 60 | 75 | 0 | 0 | MAX TEM 40C | 40 | 40 | 0 | 0
SI0_AAAC-95 | AAAC-95 | 95 | 12.5 | 19 | 260 | 2920 | 6152.13 | 2.3e-05 | TEMPLADO | 15 | 15 | 0 | 0 | MIAX ESF | 60 | 10 | 94 | 0 | MAX TEMP 75C | 60 | 75 | 0 | 0 | MAX TEM 40C | 40 | 40 | 0 | 0
SI0_AAAC-70 | AAAC-70 | 70 | 10.5 | 19 | 180 | 2060 | 6350 | 2.3e-05 | TEMPLADO | 15 | 15 | 0 | 0 | MIAX ESF | 60 | 10 | 94 | 0 | MAX TEMP 75C | 60 | 75 | 0 | 0 | MAX TEM 40C | 40 | 40 | 0 | 0
SI0_AAAC-50 | AAAC- 50 | 50 | 9 | 7 | 140 | 1599 | 6450 | 2.3e-05 | TEMPLADO | 15 | 15 | 0 | 0 | MIAX ESF | 60 | 10 | 94 | 0 | MAX TEMP 75C | 60 | 75 | 0 | 0 | MAX TEM 40C | 40 | 40 | 0 | 0
SI0_AAAC-35 | AAAC-35 | 35 | 7.5 | 7 | 90 | 1110 | 6419.3 | 2.3e-05 | TEMPLADO | 15 | 15 | 0 | 0 | MIAX ESF | 60 | 10 | 94 | 0 | MAX TEMP 75C | 60 | 75 | 0 | 0 | MAX TEM 40C | 40 | 40 | 0 | 0
SEU_EHS-38 | EHS-38 | 38 | 7.94 | 7 | 300 | 4980 | 19000 | 1.93e-05 | COND. INICIALES | 18 | 25 | 0 | 0 | MAX ESF | 60 | 15 | 80 | 0 | MAX TEMP 75C | 60 | 75 | 0 | 0 | MAX TEM 40C | 40 | 40 | 0 | 0
SEU_EHS-50 | EHS-50 | 51.07 | 9.14 | 7 | 410 | 6986 | 19000 | 1.93e-05 | COND. INICIALES | 18 | 25 | 0 | 0 | MAX ESF | 60 | 15 | 80 | 0 | MAX TEMP 75C | 60 | 75 | 0 | 0 | MAX TEM 40C | 40 | 40 | 0 | 0
SEU_OPGW-24 | OPGW-24 | 98.26 | 13.4 | 24 | 540 | 8354 | 9390 | 1.731e-05 | COND. INICIALES | 18 | 25 | 0 | 0 | MAX ESF | 60 | 15 | 80 | 0 | MAX TEMP 75C | 60 | 75 | 0 | 0 | MAX TEM 40C | 40 | 40 | 0 | 0
SEU_ACAR-600 | ACAR-600 | 608 | 32 | 61 | 1680 | 13664 | 6188 | 2.3e-05 | COND. INICIALES | 18 | 25 | 0 | 0 | MAX ESF | 60 | 15 | 80 | 0 | MAX TEMP 75C | 60 | 75 | 0 | 0 | MAX TEM 40C | 40 | 40 | 0 | 0
SEU_ACAR-500 | ACAR-500 | 507 | 29.3 | 37 | 1400 | 11410.4 | 6188 | 2.3e-05 | COND. INICIALES | 18 | 25 | 0 | 0 | MAX ESF | 60 | 15 | 80 | 0 | MAX TEMP 75C | 60 | 75 | 0 | 0 | MAX TEM 40C | 40 | 40 | 0 | 0
SEU_ACAR-400 | ACAR-400 | 405 | 26.15 | 37 | 1120 | 9187.5 | 6188 | 2.3e-05 | COND. INICIALES | 18 | 25 | 0 | 0 | MAX ESF | 60 | 15 | 80 | 0 | MAX TEMP 75C | 60 | 75 | 0 | 0 | MAX TEM 40C | 40 | 40 | 0 | 0
SEU_AAAC-1000 | AAAC-1000 | 991.71 | 41.1 | 91 | 2770 | 25691 | 6000 | 2.3e-05 | COND. INICIALES | 18 | 25 | 0 | 0 | MAX ESF | 60 | 15 | 80 | 0 | MAX TEMP 75C | 60 | 75 | 0 | 0 | MAX TEM 40C | 40 | 40 | 0 | 0
SEU_AAAC-900 | AAAC-900 | 900.9 | 39 | 91 | 2490 | 23258.6 | 6000 | 2.3e-05 | COND. INICIALES | 18 | 25 | 0 | 0 | MAX ESF | 60 | 15 | 80 | 0 | MAX TEMP 75C | 60 | 75 | 0 | 0 | MAX TEM 40C | 40 | 40 | 0 | 0
SEU_AAAC-800 | AAAC-800 | 802.09 | 36.94 | 91 | 2220 | 20612 | 6000 | 2.3e-05 | COND. INICIALES | 18 | 25 | 0 | 0 | MAX ESF | 60 | 15 | 80 | 0 | MAX TEMP 75C | 60 | 75 | 0 | 0 | MAX TEM 40C | 40 | 40 | 0 | 0
SEU_AAAC-700 | AAAC-700 | 701.58 | 34.44 | 91 | 1940 | 19550.8 | 6000 | 2.3e-05 | COND. INICIALES | 18 | 25 | 0 | 0 | MAX ESF | 60 | 15 | 80 | 0 | MAX TEMP 75C | 60 | 75 | 0 | 0 | MAX TEM 40C | 40 | 40 | 0 | 0
SEU_AAAC-600 | AAAC-600 | 600.93 | 31.9 | 61 | 1660 | 18031.7 | 6000 | 2.3e-05 | COND. INICIALES | 18 | 25 | 0 | 0 | MAX ESF | 60 | 15 | 80 | 0 | MAX TEMP 75C | 60 | 75 | 0 | 0 | MAX TEM 40C | 40 | 40 | 0 | 0
SEU_AAAC-500 | AAAC-500 | 499.83 | 29.1 | 61 | 1380 | 15138 | 6000 | 2.3e-05 | COND. INICIALES | 18 | 25 | 0 | 0 | MAX ESF | 60 | 15 | 80 | 0 | MAX TEMP 75C | 60 | 75 | 0 | 0 | MAX TEM 40C | 40 | 40 | 0 | 0
SEU_AAAC-400 | AAAC-400 | 400.14 | 26 | 61 | 1100 | 12119 | 6000 | 2.3e-05 | COND. INICIALES | 18 | 25 | 0 | 0 | MAX ESF | 60 | 15 | 80 | 0 | MAX TEMP 75C | 60 | 75 | 0 | 0 | MAX TEM 40C | 40 | 40 | 0 | 0
SEU_AAAC-300 | AAAC-300 | 300 | 22.5 | 61 | 830 | 9069 | 6679.45 | 2.3e-05 | COND. INICIALES | 18 | 25 | 0 | 0 | MAX ESF | 60 | 15 | 80 | 0 | MAX TEMP 75C | 60 | 75 | 0 | 0 | MAX TEM 40C | 40 | 40 | 0 | 0
SEU_AAAC-240 | AAAC-240 | 240 | 20.3 | 61 | 670 | 7346 | 6679.45 | 2.3e-05 | COND. INICIALES | 18 | 25 | 0 | 0 | MAX ESF | 60 | 15 | 80 | 0 | MAX TEMP 75C | 60 | 75 | 0 | 0 | MAX TEM 40C | 40 | 40 | 0 | 0
SEU_AAAC-185 | AAAC-185 | 181.62 | 17.5 | 37 | 500 | 5684 | 6200 | 2.3e-05 | COND. INICIALES | 18 | 25 | 0 | 0 | MAX ESF | 60 | 15 | 80 | 0 | MAX TEMP 75C | 60 | 75 | 0 | 0 | MAX TEM 40C | 40 | 40 | 0 | 0
SEU_AAAC-150 | AAAC-150 | 150 | 15.8 | 19 | 410 | 4604 | 6200 | 2.3e-05 | COND. INICIALES | 18 | 25 | 0 | 0 | MAX ESF | 60 | 15 | 80 | 0 | MAX TEMP 75C | 60 | 75 | 0 | 0 | MAX TEM 40C | 40 | 40 | 0 | 0
SEU_AAAC-120 | AAAC-120 | 120 | 14 | 19 | 320 | 3662 | 6152.13 | 2.3e-05 | COND. INICIALES | 18 | 25 | 0 | 0 | MAX ESF | 60 | 15 | 80 | 0 | MAX TEMP 75C | 60 | 75 | 0 | 0 | MAX TEM 40C | 40 | 40 | 0 | 0
SEU_AAAC-95 | AAAC-95 | 95 | 12.5 | 19 | 260 | 2920 | 6152.13 | 2.3e-05 | COND. INICIALES | 18 | 25 | 0 | 0 | MAX ESF | 60 | 15 | 80 | 0 | MAX TEMP 75C | 60 | 75 | 0 | 0 | MAX TEM 40C | 40 | 40 | 0 | 0
SEU_AAAC-70 | AAAC-70 | 70 | 10.5 | 19 | 180 | 2060 | 6350 | 2.3e-05 | COND. INICIALES | 18 | 25 | 0 | 0 | MAX ESF | 60 | 15 | 80 | 0 | MAX TEMP 75C | 60 | 75 | 0 | 0 | MAX TEM 40C | 40 | 40 | 0 | 0
SEU_AAAC-50 | AAAC- 50 | 50 | 9 | 7 | 140 | 1599 | 6450 | 2.3e-05 | COND. INICIALES | 18 | 25 | 0 | 0 | MAX ESF | 60 | 15 | 80 | 0 | MAX TEMP 75C | 60 | 75 | 0 | 0 | MAX TEM 40C | 40 | 40 | 0 | 0
SEU_AAAC-35 | AAAC-35 | 35 | 7.5 | 7 | 90 | 1110 | 6419.3 | 2.3e-05 | COND. INICIALES | 18 | 25 | 0 | 0 | MAX ESF | 60 | 15 | 80 | 0 | MAX TEMP 75C | 60 | 75 | 0 | 0 | MAX TEM 40C | 40 | 40 | 0 | 0
SER_EHS-50 | EHS-50 | 51.07 | 9.14 | 7 | 410 | 6986 | 19000 | 1.93e-05 | COND. INICIALES | 18 | 25 | 0 | 0 | MAX ESF | 60 | 15 | 80 | 0 | MAX TEMP 75C | 60 | 75 | 0 | 0 | MAX TEM 40C | 40 | 40 | 0 | 0
SER_EHS-38 | EHS-38 | 38 | 7.94 | 7 | 300 | 4980 | 19000 | 1.93e-05 | COND. INICIALES | 18 | 25 | 0 | 0 | MAX ESF | 60 | 15 | 80 | 0 | MAX TEMP 75C | 60 | 75 | 0 | 0 | MAX TEM 40C | 40 | 40 | 0 | 0
SER_OPGW-24 | OPGW-24 | 98.26 | 13.4 | 24 | 540 | 8354 | 9390 | 1.731e-05 | COND. INICIALES | 18 | 25 | 0 | 0 | MAX ESF | 60 | 15 | 80 | 0 | MAX TEMP 75C | 60 | 75 | 0 | 0 | MAX TEM 40C | 40 | 40 | 0 | 0
SER_ACAR-600 | ACAR-600 | 608 | 32 | 61 | 1680 | 13664 | 6188 | 2.3e-05 | COND. INICIALES | 18 | 25 | 0 | 0 | MAX ESF | 60 | 15 | 80 | 0 | MAX TEMP 75C | 60 | 75 | 0 | 0 | MAX TEM 40C | 40 | 40 | 0 | 0
SER_ACAR-500 | ACAR-500 | 507 | 29.3 | 37 | 1400 | 11410.4 | 6188 | 2.3e-05 | COND. INICIALES | 18 | 25 | 0 | 0 | MAX ESF | 60 | 15 | 80 | 0 | MAX TEMP 75C | 60 | 75 | 0 | 0 | MAX TEM 40C | 40 | 40 | 0 | 0
SER_ACAR-400 | ACAR-400 | 405 | 26.15 | 37 | 1120 | 9187.5 | 6188 | 2.3e-05 | COND. INICIALES | 18 | 25 | 0 | 0 | MAX ESF | 60 | 15 | 80 | 0 | MAX TEMP 75C | 60 | 75 | 0 | 0 | MAX TEM 40C | 40 | 40 | 0 | 0
SER_ACAR-300 | ACAR-300 | 304 | 22.57 | 37 | 840 | 5783 | 9390 | 1.731e-05 | COND. INICIALES | 18 | 25 | 0 | 0 | MAX ESF | 60 | 15 | 80 | 0 | MAX TEMP 75C | 60 | 75 | 0 | 0 | MAX TEM 40C | 40 | 40 | 0 | 0
SER_ACAR-240 | ACAR-240 | 253 | 20.66 | 37 | 700 | 5990 | 6250 | 2.3e-05 | COND. INICIALES | 18 | 25 | 0 | 0 | MAX ESF | 60 | 15 | 80 | 0 | MAX TEMP 75C | 60 | 75 | 0 | 0 | MAX TEM 40C | 40 | 40 | 0 | 0
SER_AAAC-1000 | AAAC-1000 | 991.71 | 41.1 | 91 | 2770 | 25691 | 6000 | 2.3e-05 | COND. INICIALES | 18 | 25 | 0 | 0 | MAX ESF | 60 | 15 | 80 | 0 | MAX TEMP 75C | 60 | 75 | 0 | 0 | MAX TEM 40C | 40 | 40 | 0 | 0
SER_AAAC-900 | AAAC-900 | 900.9 | 39 | 91 | 2490 | 23258.6 | 6000 | 2.3e-05 | COND. INICIALES | 18 | 25 | 0 | 0 | MAX ESF | 60 | 15 | 80 | 0 | MAX TEMP 75C | 60 | 75 | 0 | 0 | MAX TEM 40C | 40 | 40 | 0 | 0
SER_AAAC-800 | AAAC-800 | 802.09 | 36.94 | 91 | 2220 | 20612 | 6000 | 2.3e-05 | COND. INICIALES | 18 | 25 | 0 | 0 | MAX ESF | 60 | 15 | 80 | 0 | MAX TEMP 75C | 60 | 75 | 0 | 0 | MAX TEM 40C | 40 | 40 | 0 | 0
SER_AAAC-700 | AAAC-700 | 701.58 | 34.44 | 91 | 1940 | 19550.8 | 6000 | 2.3e-05 | COND. INICIALES | 18 | 25 | 0 | 0 | MAX ESF | 60 | 15 | 80 | 0 | MAX TEMP 75C | 60 | 75 | 0 | 0 | MAX TEM 40C | 40 | 40 | 0 | 0
SER_AAAC-600 | AAAC-600 | 600.93 | 31.9 | 61 | 1660 | 18031.7 | 6000 | 2.3e-05 | COND. INICIALES | 18 | 25 | 0 | 0 | MAX ESF | 60 | 15 | 80 | 0 | MAX TEMP 75C | 60 | 75 | 0 | 0 | MAX TEM 40C | 40 | 40 | 0 | 0
SER_AAAC-500 | AAAC-500 | 499.83 | 29.1 | 61 | 1380 | 15138 | 6000 | 2.3e-05 | COND. INICIALES | 18 | 25 | 0 | 0 | MAX ESF | 60 | 15 | 80 | 0 | MAX TEMP 75C | 60 | 75 | 0 | 0 | MAX TEM 40C | 40 | 40 | 0 | 0
SER_AAAC-400 | AAAC-400 | 400.14 | 26 | 61 | 1100 | 12119 | 6000 | 2.3e-05 | COND. INICIALES | 18 | 25 | 0 | 0 | MAX ESF | 60 | 15 | 80 | 0 | MAX TEMP 75C | 60 | 75 | 0 | 0 | MAX TEM 40C | 40 | 40 | 0 | 0
SER_AAAC-300 | AAAC-300 | 300 | 22.5 | 61 | 830 | 9069 | 6679.45 | 2.3e-05 | COND. INICIALES | 18 | 25 | 0 | 0 | MAX ESF | 60 | 15 | 80 | 0 | MAX TEMP 75C | 60 | 75 | 0 | 0 | MAX TEM 40C | 40 | 40 | 0 | 0
SER_AAAC-240 | AAAC-240 | 240 | 20.3 | 61 | 670 | 7346 | 6679.45 | 2.3e-05 | COND. INICIALES | 18 | 25 | 0 | 0 | MAX ESF | 60 | 15 | 80 | 0 | MAX TEMP 75C | 60 | 75 | 0 | 0 | MAX TEM 40C | 40 | 40 | 0 | 0
SER_AAAC-185 | AAAC-185 | 181.62 | 17.5 | 37 | 500 | 5684 | 6200 | 2.3e-05 | COND. INICIALES | 18 | 25 | 0 | 0 | MAX ESF | 60 | 15 | 80 | 0 | MAX TEMP 75C | 60 | 75 | 0 | 0 | MAX TEM 40C | 40 | 40 | 0 | 0
SER_AAAC-150 | AAAC-150 | 150 | 15.8 | 19 | 410 | 4604 | 6200 | 2.3e-05 | COND. INICIALES | 18 | 25 | 0 | 0 | MAX ESF | 60 | 15 | 80 | 0 | MAX TEMP 75C | 60 | 75 | 0 | 0 | MAX TEM 40C | 40 | 40 | 0 | 0
SER_AAAC-120 | AAAC-120 | 120 | 14 | 19 | 320 | 3662 | 6152.13 | 2.3e-05 | COND. INICIALES | 18 | 25 | 0 | 0 | MAX ESF | 60 | 15 | 80 | 0 | MAX TEMP 75C | 60 | 75 | 0 | 0 | MAX TEM 40C | 40 | 40 | 0 | 0
SER_AAAC-95 | AAAC-95 | 95 | 12.5 | 19 | 260 | 2920 | 6152.13 | 2.3e-05 | COND. INICIALES | 18 | 25 | 0 | 0 | MAX ESF | 60 | 15 | 80 | 0 | MAX TEMP 75C | 60 | 75 | 0 | 0 | MAX TEM 40C | 40 | 40 | 0 | 0
SER_AAAC-70 | AAAC-70 | 70 | 10.5 | 19 | 180 | 2060 | 6350 | 2.3e-05 | COND. INICIALES | 18 | 25 | 0 | 0 | MAX ESF | 60 | 15 | 80 | 0 | MAX TEMP 75C | 60 | 75 | 0 | 0 | MAX TEM 40C | 40 | 40 | 0 | 0
SER_AAAC-50 | AAAC- 50 | 50 | 9 | 7 | 140 | 1599 | 6450 | 2.3e-05 | COND. INICIALES | 18 | 25 | 0 | 0 | MAX ESF | 60 | 15 | 80 | 0 | MAX TEMP 75C | 60 | 75 | 0 | 0 | MAX TEM 40C | 40 | 40 | 0 | 0
SER_AAAC-35 | AAAC-35 | 35 | 7.5 | 7 | 90 | 1110 | 6419.3 | 2.3e-05 | COND. INICIALES | 18 | 25 | 0 | 0 | MAX ESF | 60 | 15 | 80 | 0 | MAX TEMP 75C | 60 | 75 | 0 | 0 | MAX TEM 40C | 40 | 40 | 0 | 0
COU_OPGW-24 | OPGW-24 | 98.26 | 13.4 | 24 | 540 | 8354 | 9390 | 1.731e-05 | TEMPLADO | 18 | 18 | 0 | 0 | MAX ESF | 60 | 10 | 80 | 0 | MAX. TEMP 75 | 60 | 75 | 0 | 0 | MAXIMA TEMP 40 | 60 | 40 | 0 | 0
COU_EHS-50 | EHS-50 | 51.07 | 9.14 | 7 | 410 | 6986 | 19000 | 1.93e-05 | TEMPLADO | 18 | 18 | 0 | 0 | MAX ESF | 60 | 10 | 80 | 0 | MAX. TEMP 75 | 60 | 75 | 0 | 0 | MAXIMA TEMP 40 | 60 | 40 | 0 | 0
COU_EHS-38 | EHS-38 | 38 | 7.94 | 7 | 300 | 4980 | 19000 | 1.93e-05 | TEMPLADO | 18 | 18 | 0 | 0 | MAX ESF | 60 | 10 | 80 | 0 | MAX. TEMP 75 | 60 | 75 | 0 | 0 | MAXIMA TEMP 40 | 60 | 40 | 0 | 0
COU_AAACE-1000 | AAACE-1000 | 900.9 | 39 | 91 | 2490 | 25691 | 5600 | 2.3e-05 | TEMPLADO | 18 | 18 | 0 | 0 | MAX ESF | 60 | 10 | 80 | 0 | MAX. TEMP 75 | 60 | 75 | 0 | 0 | MAXIMA TEMP 40 | 60 | 40 | 0 | 0
COU_AAACE-900 | AAACE-900 | 900.9 | 39 | 91 | 2490 | 25691 | 5600 | 2.3e-05 | TEMPLADO | 18 | 18 | 0 | 0 | MAX ESF | 60 | 10 | 80 | 0 | MAX. TEMP 75 | 60 | 75 | 0 | 0 | MAXIMA TEMP 40 | 60 | 40 | 0 | 0
COU_AAACE-800 | AAACE-800 | 802.09 | 36.9 | 91 | 2220 | 22843.3 | 5600 | 2.3e-05 | TEMPLADO | 18 | 18 | 0 | 0 | MAX ESF | 60 | 10 | 80 | 0 | MAX. TEMP 75 | 60 | 75 | 0 | 0 | MAXIMA TEMP 40 | 60 | 40 | 0 | 0
COU_AAACE-700 | AAACE-700 | 701.58 | 34.44 | 91 | 1940 | 19981.2 | 5600 | 2.3e-05 | TEMPLADO | 18 | 18 | 0 | 0 | MAX ESF | 60 | 10 | 80 | 0 | MAX. TEMP 75 | 60 | 75 | 0 | 0 | MAXIMA TEMP 40 | 60 | 40 | 0 | 0
COU_AAACE-600 | AAACE-600 | 600.93 | 31.9 | 61 | 1660 | 17114.6 | 5600 | 2.3e-05 | TEMPLADO | 18 | 18 | 0 | 0 | MAX ESF | 60 | 10 | 80 | 0 | MAX. TEMP 75 | 60 | 75 | 0 | 0 | MAXIMA TEMP 40 | 60 | 40 | 0 | 0
COU_AAACE-500 | AAACE-500 | 499.83 | 29.1 | 61 | 1380 | 14235 | 5600 | 2.3e-05 | TEMPLADO | 18 | 18 | 0 | 0 | MAX ESF | 60 | 10 | 80 | 0 | MAX. TEMP 75 | 60 | 75 | 0 | 0 | MAXIMA TEMP 40 | 60 | 40 | 0 | 0
COU_AAACE-400 | AAACE-400 | 400.14 | 26 | 61 | 1100 | 11396.2 | 5600 | 2.3e-05 | TEMPLADO | 18 | 18 | 0 | 0 | MAX ESF | 60 | 10 | 80 | 0 | MAX. TEMP 75 | 60 | 75 | 0 | 0 | MAXIMA TEMP 40 | 60 | 40 | 0 | 0
COU_AAACE-300 | AAACE-300 | 299.43 | 22.5 | 61 | 830 | 8527.75 | 5600 | 2.3e-05 | TEMPLADO | 18 | 18 | 0 | 0 | MAX ESF | 60 | 10 | 80 | 0 | MAX. TEMP 75 | 60 | 75 | 0 | 0 | MAXIMA TEMP 40 | 60 | 40 | 0 | 0
COU_AAACE-240 | AAACE-240 | 242.54 | 20.3 | 61 | 670 | 6907.45 | 5600 | 2.3e-05 | TEMPLADO | 18 | 18 | 0 | 0 | MAX ESF | 60 | 10 | 80 | 0 | MAX. TEMP 75 | 60 | 75 | 0 | 0 | MAXIMA TEMP 40 | 60 | 40 | 0 | 0
COU_AAACE-185 | AAACE-185 | 181.62 | 17.5 | 37 | 500 | 5172.94 | 5800 | 2.3e-05 | TEMPLADO | 18 | 18 | 0 | 0 | MAX ESF | 60 | 10 | 80 | 0 | MAX. TEMP 75 | 60 | 75 | 0 | 0 | MAXIMA TEMP 40 | 60 | 40 | 0 | 0
COU_AAACE-150 | AAACE-150 | 147.11 | 15.8 | 37 | 410 | 4189.95 | 5800 | 2.3e-05 | TEMPLADO | 18 | 18 | 0 | 0 | MAX ESF | 60 | 10 | 80 | 0 | MAX. TEMP 75 | 60 | 75 | 0 | 0 | MAXIMA TEMP 40 | 60 | 40 | 0 | 0
COU_AAACE-120 | AAACE-120 | 116.99 | 14 | 19 | 320 | 3332.38 | 6350 | 2.3e-05 | TEMPLADO | 18 | 18 | 0 | 0 | MAX ESF | 60 | 10 | 80 | 0 | MAX. TEMP 75 | 60 | 75 | 0 | 0 | MAXIMA TEMP 40 | 60 | 40 | 0 | 0
COU_AAACE-95 | AAACE-95 | 93.27 | 12.5 | 19 | 260 | 2656.32 | 6350 | 2.3e-05 | TEMPLADO | 18 | 18 | 0 | 0 | MAX ESF | 60 | 10 | 80 | 0 | MAX. TEMP 75 | 60 | 75 | 0 | 0 | MAXIMA TEMP 40 | 60 | 40 | 0 | 0
COU_AAACE-70 | AAACE-70 | 65.81 | 10.5 | 19 | 180 | 1874.21 | 6350 | 2.3e-05 | TEMPLADO | 18 | 18 | 0 | 0 | MAX ESF | 60 | 10 | 80 | 0 | MAX. TEMP 75 | 60 | 75 | 0 | 0 | MAXIMA TEMP 40 | 60 | 40 | 0 | 0
COU_AAACE-50 | AAACE-50 | 50 | 9 | 7 | 140 | 1618.23 | 6450 | 2.3e-05 | TEMPLADO | 18 | 18 | 0 | 0 | MAX ESF | 60 | 10 | 80 | 0 | MAX. TEMP 75 | 60 | 75 | 0 | 0 | MAXIMA TEMP 40 | 60 | 40 | 0 | 0
COU_AAACE-35 | AAACE-35 | 35 | 7.5 | 7 | 90 | 1109.5 | 6450 | 2.3e-05 | TEMPLADO | 18 | 18 | 0 | 0 | MAX ESF | 60 | 10 | 80 | 0 | MAX. TEMP 75 | 60 | 75 | 0 | 0 | MAXIMA TEMP 40 | 60 | 40 | 0 | 0
COU_AAAC-1000 | AAAC-1000 | 991.71 | 41.1 | 91 | 2770 | 25691 | 6000 | 2.3e-05 | TEMPLADO | 18 | 18 | 0 | 0 | MAX ESF | 60 | 10 | 80 | 0 | MAX. TEMP 75 | 60 | 75 | 0 | 0 | MAXIMA TEMP 40 | 60 | 40 | 0 | 0
COU_AAAC-900 | AAAC-900 | 900.9 | 39 | 91 | 2490 | 23258.6 | 6000 | 2.3e-05 | TEMPLADO | 18 | 18 | 0 | 0 | MAX ESF | 60 | 10 | 80 | 0 | MAX. TEMP 75 | 60 | 75 | 0 | 0 | MAXIMA TEMP 40 | 60 | 40 | 0 | 0
COU_AAAC-800 | AAAC-800 | 802.09 | 36.94 | 91 | 2220 | 20612 | 6000 | 2.3e-05 | TEMPLADO | 18 | 18 | 0 | 0 | MAX ESF | 60 | 10 | 80 | 0 | MAX. TEMP 75 | 60 | 75 | 0 | 0 | MAXIMA TEMP 40 | 60 | 40 | 0 | 0
COU_AAAC-700 | AAAC-700 | 701.58 | 34.44 | 91 | 1940 | 19550.8 | 6000 | 2.3e-05 | TEMPLADO | 18 | 18 | 0 | 0 | MAX ESF | 60 | 10 | 80 | 0 | MAX. TEMP 75 | 60 | 75 | 0 | 0 | MAXIMA TEMP 40 | 60 | 40 | 0 | 0
COU_AAAC-600 | AAAC-600 | 600.93 | 31.9 | 61 | 1660 | 18031.7 | 6000 | 2.3e-05 | TEMPLADO | 18 | 18 | 0 | 0 | MAX ESF | 60 | 10 | 80 | 0 | MAX. TEMP 75 | 60 | 75 | 0 | 0 | MAXIMA TEMP 40 | 60 | 40 | 0 | 0
COU_AAAC-500 | AAAC-500 | 499.83 | 29.1 | 61 | 1380 | 15138 | 6000 | 2.3e-05 | TEMPLADO | 18 | 18 | 0 | 0 | MAX ESF | 60 | 10 | 80 | 0 | MAX. TEMP 75 | 60 | 75 | 0 | 0 | MAXIMA TEMP 40 | 60 | 40 | 0 | 0
COU_AAAC-400 | AAAC-400 | 400.14 | 26 | 61 | 1100 | 12119 | 6000 | 2.3e-05 | TEMPLADO | 18 | 18 | 0 | 0 | MAX ESF | 60 | 10 | 80 | 0 | MAX. TEMP 75 | 60 | 75 | 0 | 0 | MAXIMA TEMP 40 | 60 | 40 | 0 | 0
COU_AAAC-300 | AAAC-300 | 300 | 22.5 | 61 | 830 | 9069 | 6679.45 | 2.3e-05 | TEMPLADO | 18 | 18 | 0 | 0 | MAX ESF | 60 | 10 | 80 | 0 | MAX. TEMP 75 | 60 | 75 | 0 | 0 | MAXIMA TEMP 40 | 60 | 40 | 0 | 0
COU_AAAC-240 | AAAC-240 | 240 | 20.3 | 61 | 670 | 7346 | 6679.45 | 2.3e-05 | TEMPLADO | 18 | 18 | 0 | 0 | MAX ESF | 60 | 10 | 80 | 0 | MAX. TEMP 75 | 60 | 75 | 0 | 0 | MAXIMA TEMP 40 | 60 | 40 | 0 | 0
COU_AAAC-185 | AAAC-185 | 181.62 | 17.5 | 37 | 500 | 5684 | 6200 | 2.3e-05 | TEMPLADO | 18 | 18 | 0 | 0 | MAX ESF | 60 | 10 | 80 | 0 | MAX. TEMP 75 | 60 | 75 | 0 | 0 | MAXIMA TEMP 40 | 60 | 40 | 0 | 0
COU_AAAC-150 | AAAC-150 | 150 | 15.8 | 19 | 410 | 4604 | 6200 | 2.3e-05 | TEMPLADO | 18 | 18 | 0 | 0 | MAX ESF | 60 | 10 | 80 | 0 | MAX. TEMP 75 | 60 | 75 | 0 | 0 | MAXIMA TEMP 40 | 60 | 40 | 0 | 0
COU_AAAC-120 | AAAC-120 | 120 | 14 | 19 | 320 | 3662 | 6152.13 | 2.3e-05 | TEMPLADO | 18 | 18 | 0 | 0 | MAX ESF | 60 | 10 | 80 | 0 | MAX. TEMP 75 | 60 | 75 | 0 | 0 | MAXIMA TEMP 40 | 60 | 40 | 0 | 0
COU_AAAC-95 | AAAC-95 | 95 | 12.5 | 19 | 260 | 2920 | 6152.13 | 2.3e-05 | TEMPLADO | 18 | 18 | 0 | 0 | MAX ESF | 60 | 10 | 80 | 0 | MAX. TEMP 75 | 60 | 75 | 0 | 0 | MAXIMA TEMP 40 | 60 | 40 | 0 | 0
COU_AAAC-70 | AAAC-70 | 70 | 10.5 | 19 | 180 | 2060 | 6350 | 2.3e-05 | TEMPLADO | 18 | 18 | 0 | 0 | MAX ESF | 60 | 10 | 80 | 0 | MAX. TEMP 75 | 60 | 75 | 0 | 0 | MAXIMA TEMP 40 | 60 | 40 | 0 | 0
COU_AAAC-50 | AAAC- 50 | 50 | 9 | 7 | 140 | 1599 | 6450 | 2.3e-05 | TEMPLADO | 18 | 18 | 0 | 0 | MAX ESF | 60 | 10 | 80 | 0 | MAX. TEMP 75 | 60 | 75 | 0 | 0 | MAXIMA TEMP 40 | 60 | 40 | 0 | 0
COU_AAAC-35 | AAAC-35 | 35 | 7.5 | 7 | 90 | 1110 | 6419.3 | 2.3e-05 | TEMPLADO | 18 | 18 | 0 | 0 | MAX ESF | 60 | 10 | 80 | 0 | MAX. TEMP 75 | 60 | 75 | 0 | 0 | MAXIMA TEMP 40 | 60 | 40 | 0 | 0
COR_EHS-50 | EHS-50 | 51.07 | 9.14 | 7 | 410 | 6986 | 19000 | 1.93e-05 | TEMPLADO | 18 | 18 | 0 | 0 | MAX ESF | 60 | 10 | 80 | 0 | MAX TEMP 75C | 60 | 75 | 0 | 0 | MAX TEMP. 40C | 40 | 40 | 0 | 0
COR_EHS-38 | EHS-38 | 38 | 7.94 | 7 | 300 | 4980 | 19000 | 1.93e-05 | TEMPLADO | 18 | 18 | 0 | 0 | MAX ESF | 60 | 10 | 80 | 0 | MAX TEMP 75C | 60 | 75 | 0 | 0 | MAX TEMP. 40C | 40 | 40 | 0 | 0
COR_AAACE-1000 | AAACE-1000 | 900.9 | 39 | 91 | 2490 | 25691 | 5600 | 2.3e-05 | TEMPLADO | 18 | 18 | 0 | 0 | MAX ESF | 60 | 10 | 80 | 0 | MAX TEMP 75C | 60 | 75 | 0 | 0 | MAX TEMP. 40C | 40 | 40 | 0 | 0
COR_AAACE-900 | AAACE-900 | 900.9 | 39 | 91 | 2490 | 25691 | 5600 | 2.3e-05 | TEMPLADO | 18 | 18 | 0 | 0 | MAX ESF | 60 | 10 | 80 | 0 | MAX TEMP 75C | 60 | 75 | 0 | 0 | MAX TEMP. 40C | 40 | 40 | 0 | 0
COR_AAACE-800 | AAACE-800 | 802.09 | 36.9 | 91 | 2220 | 22843.3 | 5600 | 2.3e-05 | TEMPLADO | 18 | 18 | 0 | 0 | MAX ESF | 60 | 10 | 80 | 0 | MAX TEMP 75C | 60 | 75 | 0 | 0 | MAX TEMP. 40C | 40 | 40 | 0 | 0
COR_AAACE-700 | AAACE-700 | 701.58 | 34.44 | 91 | 1940 | 19981.2 | 5600 | 2.3e-05 | TEMPLADO | 18 | 18 | 0 | 0 | MAX ESF | 60 | 10 | 80 | 0 | MAX TEMP 75C | 60 | 75 | 0 | 0 | MAX TEMP. 40C | 40 | 40 | 0 | 0
COR_AAACE-600 | AAACE-600 | 600.93 | 31.9 | 61 | 1660 | 17114.6 | 5600 | 2.3e-05 | TEMPLADO | 18 | 18 | 0 | 0 | MAX ESF | 60 | 10 | 80 | 0 | MAX TEMP 75C | 60 | 75 | 0 | 0 | MAX TEMP. 40C | 40 | 40 | 0 | 0
COR_AAACE-500 | AAACE-500 | 499.83 | 29.1 | 61 | 1380 | 14235 | 5600 | 2.3e-05 | TEMPLADO | 18 | 18 | 0 | 0 | MAX ESF | 60 | 10 | 80 | 0 | MAX TEMP 75C | 60 | 75 | 0 | 0 | MAX TEMP. 40C | 40 | 40 | 0 | 0
COR_AAACE-400 | AAACE-400 | 400.14 | 26 | 61 | 1100 | 11396.2 | 5600 | 2.3e-05 | TEMPLADO | 18 | 18 | 0 | 0 | MAX ESF | 60 | 10 | 80 | 0 | MAX TEMP 75C | 60 | 75 | 0 | 0 | MAX TEMP. 40C | 40 | 40 | 0 | 0
COR_AAACE-300 | AAACE-300 | 299.43 | 22.5 | 61 | 830 | 8527.75 | 5600 | 2.3e-05 | TEMPLADO | 18 | 18 | 0 | 0 | MAX ESF | 60 | 10 | 80 | 0 | MAX TEMP 75C | 60 | 75 | 0 | 0 | MAX TEMP. 40C | 40 | 40 | 0 | 0
COR_AAACE-240 | AAACE-240 | 242.54 | 20.3 | 61 | 670 | 6907.45 | 5600 | 2.3e-05 | TEMPLADO | 18 | 18 | 0 | 0 | MAX ESF | 60 | 10 | 80 | 0 | MAX TEMP 75C | 60 | 75 | 0 | 0 | MAX TEMP. 40C | 40 | 40 | 0 | 0
COR_AAACE-185 | AAACE-185 | 181.62 | 17.5 | 37 | 500 | 5172.94 | 5800 | 2.3e-05 | TEMPLADO | 18 | 18 | 0 | 0 | MAX ESF | 60 | 10 | 80 | 0 | MAX TEMP 75C | 60 | 75 | 0 | 0 | MAX TEMP. 40C | 40 | 40 | 0 | 0
COR_AAACE-150 | AAACE-150 | 147.11 | 15.8 | 37 | 410 | 4189.95 | 5800 | 2.3e-05 | TEMPLADO | 18 | 18 | 0 | 0 | MAX ESF | 60 | 10 | 80 | 0 | MAX TEMP 75C | 60 | 75 | 0 | 0 | MAX TEMP. 40C | 40 | 40 | 0 | 0
COR_AAACE-120 | AAACE-120 | 116.99 | 14 | 19 | 320 | 3332.38 | 6350 | 2.3e-05 | TEMPLADO | 18 | 18 | 0 | 0 | MAX ESF | 60 | 10 | 80 | 0 | MAX TEMP 75C | 60 | 75 | 0 | 0 | MAX TEMP. 40C | 40 | 40 | 0 | 0
COR_AAACE-95 | AAACE-95 | 93.27 | 12.5 | 19 | 260 | 2656.32 | 6350 | 2.3e-05 | TEMPLADO | 18 | 18 | 0 | 0 | MAX ESF | 60 | 10 | 80 | 0 | MAX TEMP 75C | 60 | 75 | 0 | 0 | MAX TEMP. 40C | 40 | 40 | 0 | 0
COR_AAACE-70 | AAACE-70 | 65.81 | 10.5 | 19 | 180 | 1874.21 | 6350 | 2.3e-05 | TEMPLADO | 18 | 18 | 0 | 0 | MAX ESF | 60 | 10 | 80 | 0 | MAX TEMP 75C | 60 | 75 | 0 | 0 | MAX TEMP. 40C | 40 | 40 | 0 | 0
COR_AAACE-50 | AAACE-50 | 50 | 9 | 7 | 140 | 1618.23 | 6450 | 2.3e-05 | TEMPLADO | 18 | 18 | 0 | 0 | MAX ESF | 60 | 10 | 80 | 0 | MAX TEMP 75C | 60 | 75 | 0 | 0 | MAX TEMP. 40C | 40 | 40 | 0 | 0
COR_AAACE-35 | AAACE-35 | 35 | 7.5 | 7 | 90 | 1109.5 | 6450 | 2.3e-05 | TEMPLADO | 18 | 18 | 0 | 0 | MAX ESF | 60 | 10 | 80 | 0 | MAX TEMP 75C | 60 | 75 | 0 | 0 | MAX TEMP. 40C | 40 | 40 | 0 | 0
COR_AAAC-1000 | AAAC-1000 | 991.71 | 41.1 | 91 | 2770 | 25691 | 6000 | 2.3e-05 | TEMPLADO | 18 | 18 | 0 | 0 | MAX ESF | 60 | 10 | 80 | 0 | MAX TEMP 75C | 60 | 75 | 0 | 0 | MAX TEMP. 40C | 40 | 40 | 0 | 0
COR_AAAC-900 | AAAC-900 | 900.9 | 39 | 91 | 2490 | 23258.6 | 6000 | 2.3e-05 | TEMPLADO | 18 | 18 | 0 | 0 | MAX ESF | 60 | 10 | 80 | 0 | MAX TEMP 75C | 60 | 75 | 0 | 0 | MAX TEMP. 40C | 40 | 40 | 0 | 0
COR_AAAC-800 | AAAC-800 | 802.09 | 36.94 | 91 | 2220 | 20612 | 6000 | 2.3e-05 | TEMPLADO | 18 | 18 | 0 | 0 | MAX ESF | 60 | 10 | 80 | 0 | MAX TEMP 75C | 60 | 75 | 0 | 0 | MAX TEMP. 40C | 40 | 40 | 0 | 0
COR_AAAC-700 | AAAC-700 | 701.58 | 34.44 | 91 | 1940 | 19550.8 | 6000 | 2.3e-05 | TEMPLADO | 18 | 18 | 0 | 0 | MAX ESF | 60 | 10 | 80 | 0 | MAX TEMP 75C | 60 | 75 | 0 | 0 | MAX TEMP. 40C | 40 | 40 | 0 | 0
COR_AAAC-600 | AAAC-600 | 600.93 | 31.9 | 61 | 1660 | 18031.7 | 6000 | 2.3e-05 | TEMPLADO | 18 | 18 | 0 | 0 | MAX ESF | 60 | 10 | 80 | 0 | MAX TEMP 75C | 60 | 75 | 0 | 0 | MAX TEMP. 40C | 40 | 40 | 0 | 0
COR_AAAC-500 | AAAC-500 | 499.83 | 29.1 | 61 | 1380 | 15138 | 6000 | 2.3e-05 | TEMPLADO | 18 | 18 | 0 | 0 | MAX ESF | 60 | 10 | 80 | 0 | MAX TEMP 75C | 60 | 75 | 0 | 0 | MAX TEMP. 40C | 40 | 40 | 0 | 0
COR_AAAC-400 | AAAC-400 | 400.14 | 26 | 61 | 1100 | 12119 | 6000 | 2.3e-05 | TEMPLADO | 18 | 18 | 0 | 0 | MAX ESF | 60 | 10 | 80 | 0 | MAX TEMP 75C | 60 | 75 | 0 | 0 | MAX TEMP. 40C | 40 | 40 | 0 | 0
COR_AAAC-300 | AAAC-300 | 300 | 22.5 | 61 | 830 | 9069 | 6679.45 | 2.3e-05 | TEMPLADO | 18 | 18 | 0 | 0 | MAX ESF | 60 | 10 | 80 | 0 | MAX TEMP 75C | 60 | 75 | 0 | 0 | MAX TEMP. 40C | 40 | 40 | 0 | 0
COR_AAAC-240 | AAAC-240 | 240 | 20.3 | 61 | 670 | 7346 | 6679.45 | 2.3e-05 | TEMPLADO | 18 | 18 | 0 | 0 | MAX ESF | 60 | 10 | 80 | 0 | MAX TEMP 75C | 60 | 75 | 0 | 0 | MAX TEMP. 40C | 40 | 40 | 0 | 0
COR_AAAC-185 | AAAC-185 | 181.62 | 17.5 | 37 | 500 | 5684 | 6200 | 2.3e-05 | TEMPLADO | 18 | 18 | 0 | 0 | MAX ESF | 60 | 10 | 80 | 0 | MAX TEMP 75C | 60 | 75 | 0 | 0 | MAX TEMP. 40C | 40 | 40 | 0 | 0
COR_AAAC-150 | AAAC-150 | 150 | 15.8 | 19 | 410 | 4604 | 6200 | 2.3e-05 | TEMPLADO | 18 | 18 | 0 | 0 | MAX ESF | 60 | 10 | 80 | 0 | MAX TEMP 75C | 60 | 75 | 0 | 0 | MAX TEMP. 40C | 40 | 40 | 0 | 0
COR_AAAC-120 | AAAC-120 | 120 | 14 | 19 | 320 | 3662 | 6152.13 | 2.3e-05 | TEMPLADO | 18 | 18 | 0 | 0 | MAX ESF | 60 | 10 | 80 | 0 | MAX TEMP 75C | 60 | 75 | 0 | 0 | MAX TEMP. 40C | 40 | 40 | 0 | 0
COR_AAAC-95 | AAAC-95 | 95 | 12.5 | 19 | 260 | 2920 | 6152.13 | 2.3e-05 | TEMPLADO | 18 | 18 | 0 | 0 | MAX ESF | 60 | 10 | 80 | 0 | MAX TEMP 75C | 60 | 75 | 0 | 0 | MAX TEMP. 40C | 40 | 40 | 0 | 0
COR_AAAC-70 | AAAC-70 | 70 | 10.5 | 19 | 180 | 2060 | 6350 | 2.3e-05 | TEMPLADO | 18 | 18 | 0 | 0 | MAX ESF | 60 | 10 | 80 | 0 | MAX TEMP 75C | 60 | 75 | 0 | 0 | MAX TEMP. 40C | 40 | 40 | 0 | 0
COR_AAAC-50 | AAAC- 50 | 50 | 9 | 7 | 140 | 1599 | 6450 | 2.3e-05 | TEMPLADO | 18 | 18 | 0 | 0 | MAX ESF | 60 | 10 | 80 | 0 | MAX TEMP 75C | 60 | 75 | 0 | 0 | MAX TEMP. 40C | 40 | 40 | 0 | 0
COR_AAAC-35 | AAAC-35 | 35 | 7.5 | 7 | 90 | 1110 | 6419.3 | 2.3e-05 | TEMPLADO | 18 | 18 | 0 | 0 | MAX ESF | 60 | 10 | 80 | 0 | MAX TEMP 75C | 60 | 75 | 0 | 0 | MAX TEMP. 40C | 40 | 40 | 0 | 0
COU_ACCR-500 | ACCR-500 | 510.7 | 25.5 | 45 | 1100 | 11612 | 7000 | 6.3e-06 | TEMPLADO | 18 | 18 | 0 | 0 | MAX ESF | 60 | 10 | 80 | 0 | MAX. TEMP 75 | 60 | 75 | 0 | 0 | MAXIMA TEMP 40 | 60 | 40 | 0 | 0
COU_ACCR-150 | ACCR-150 | 152 | 16 | 34 | 430 | 4763 | 7000 | 6.3e-06 | TEMPLADO | 18 | 18 | 0 | 0 | MAX ESF | 60 | 10 | 80 | 0 | MAX. TEMP 75 | 60 | 75 | 0 | 0 | MAXIMA TEMP 40 | 60 | 40 | 0 | 0

## Hipotesis Estado (hidden)
CODIGO | VANO | DESNIVEL | HIPOTESIS 1. |  |  | HIPOTESIS 2. |  |  | HIPOTESIS 3. |  |  | HIPOTESIS 4. |  |  | HIPOTESIS 5. |  |  | HIPOTESIS 6.
| m | m | TiroH(Kg) | TMax(Kg) | Flecha(m) | TiroH(Kg) | TMax(Kg) | Flecha(m) | TiroH(Kg) | TMax(Kg) | Flecha(m) | TiroH(Kg) | TMax(Kg) | Flecha(m) | TiroH(Kg) | TMax(Kg) | Flecha(m) | TiroH(Kg) | TMax(Kg) | Flecha(m)
SI2_ACSR-315 | 100 | 10 | 1661.74 | 1676.26 | 0.81 | 2294.56 | 2316.22 | 0.94 | 680.97 | 691.85 | 1.98 | 1294.38 | 1310.98 | 1.51 | 2572.08 | 2593.88 | 0.76 | 2497.89 | 2518.07 | 0.68
SI2_ACSR-315 | 120 | 12 | 1661.74 | 1677.71 | 1.17 | 2333.6 | 2357.85 | 1.33 | 775.42 | 788.4 | 2.5 | 1414.42 | 1433.93 | 1.99 | 2556.45 | 2580.27 | 1.1 | 2457.54 | 2479.3 | 1
SI2_ACSR-315 | 140 | 14 | 1661.74 | 1679.23 | 1.59 | 2369.42 | 2396.35 | 1.79 | 859.43 | 874.51 | 3.07 | 1518.45 | 1540.86 | 2.53 | 2541.43 | 2567.36 | 1.51 | 2418.22 | 2441.67 | 1.38
SI2_ACSR-315 | 160 | 16 | 1661.74 | 1680.82 | 2.08 | 2401.58 | 2431.28 | 2.31 | 934.17 | 951.35 | 3.69 | 1609.07 | 1634.4 | 3.12 | 2527.53 | 2555.68 | 1.98 | 2381.6 | 2406.83 | 1.83
SI2_ACSR-315 | 180 | 18 | 1661.74 | 1682.48 | 2.63 | 2430.09 | 2462.65 | 2.88 | 1000.69 | 1019.99 | 4.36 | 1688.33 | 1716.62 | 3.76 | 2514.99 | 2545.48 | 2.52 | 2348.55 | 2375.68 | 2.36
SI2_ACSR-315 | 200 | 20 | 1661.74 | 1684.21 | 3.24 | 2455.19 | 2490.69 | 3.52 | 1059.93 | 1081.37 | 5.09 | 1757.89 | 1789.17 | 4.46 | 2503.88 | 2536.81 | 3.13 | 2319.39 | 2348.53 | 2.94
SI2_ACSR-315 | 220 | 22 | 1661.74 | 1686.01 | 3.92 | 2477.18 | 2515.72 | 4.23 | 1112.73 | 1136.34 | 5.86 | 1819.11 | 1853.43 | 5.21 | 2494.13 | 2529.62 | 3.8 | 2294.03 | 2325.29 | 3.6
SI2_ACSR-315 | 240 | 24 | 1661.74 | 1687.88 | 4.67 | 2496.43 | 2538.1 | 4.99 | 1159.85 | 1185.65 | 6.69 | 1873.15 | 1910.56 | 6.03 | 2485.65 | 2523.8 | 4.54 | 2272.15 | 2305.65 | 4.33
SI2_ACSR-315 | 260 | 26 | 1661.74 | 1689.82 | 5.48 | 2513.28 | 2558.17 | 5.82 | 1201.95 | 1229.98 | 7.58 | 1920.97 | 1961.53 | 6.9 | 2478.28 | 2519.2 | 5.34 | 2253.35 | 2289.18 | 5.12
SI2_ACSR-315 | 280 | 28 | 1661.74 | 1691.83 | 6.36 | 2528.04 | 2576.26 | 6.71 | 1239.61 | 1269.91 | 8.53 | 1963.39 | 2007.16 | 7.83 | 2471.88 | 2515.68 | 6.21 | 2237.2 | 2275.49 | 5.98
SI2_ACSR-315 | 300 | 30 | 1661.74 | 1693.91 | 7.3 | 2541 | 2592.64 | 7.66 | 1273.36 | 1305.98 | 9.53 | 2001.12 | 2048.18 | 8.82 | 2466.32 | 2513.11 | 7.15 | 2223.33 | 2264.16 | 6.91
SI2_ACSR-315 | 320 | 32 | 1661.74 | 1696.06 | 8.31 | 2552.4 | 2607.57 | 8.68 | 1303.66 | 1338.63 | 10.59 | 2034.76 | 2085.18 | 9.87 | 2461.48 | 2511.36 | 8.15 | 2211.37 | 2254.85 | 7.91
SI2_ACSR-315 | 340 | 34 | 1661.74 | 1698.27 | 9.38 | 2562.46 | 2621.25 | 9.76 | 1330.91 | 1368.29 | 11.71 | 2064.83 | 2118.68 | 10.98 | 2457.25 | 2510.33 | 9.22 | 2201.03 | 2247.25 | 8.97
SI2_ACSR-315 | 360 | 36 | 1661.74 | 1700.56 | 10.51 | 2571.36 | 2633.88 | 10.91 | 1355.46 | 1395.29 | 12.9 | 2091.78 | 2149.14 | 12.15 | 2453.55 | 2509.93 | 10.35 | 2192.05 | 2241.12 | 10.1
SI2_ACSR-315 | 380 | 38 | 1661.74 | 1702.92 | 11.72 | 2579.25 | 2645.61 | 12.12 | 1377.61 | 1419.96 | 14.14 | 2115.98 | 2176.94 | 13.38 | 2450.3 | 2510.08 | 11.55 | 2184.22 | 2236.23 | 11.3
SI2_ACSR-315 | 400 | 40 | 1661.74 | 1705.34 | 12.98 | 2586.28 | 2656.58 | 13.4 | 1397.65 | 1442.57 | 15.45 | 2137.77 | 2202.41 | 14.68 | 2447.43 | 2510.72 | 12.82 | 2177.37 | 2232.41 | 12.56
SI2_ACSR-315 | 420 | 42 | 1661.74 | 1707.84 | 14.32 | 2592.55 | 2666.9 | 14.74 | 1415.81 | 1463.35 | 16.81 | 2157.44 | 2225.85 | 16.04 | 2444.89 | 2511.8 | 14.15 | 2171.35 | 2229.52 | 13.88
SI2_ACSR-315 | 440 | 44 | 1661.74 | 1710.41 | 15.72 | 2598.16 | 2676.68 | 16.14 | 1432.3 | 1482.52 | 18.24 | 2175.23 | 2247.5 | 17.46 | 2442.63 | 2513.26 | 15.54 | 2166.04 | 2227.42 | 15.28
SI2_ACSR-315 | 460 | 46 | 1661.74 | 1713.04 | 17.18 | 2603.2 | 2685.98 | 17.61 | 1447.3 | 1500.27 | 19.74 | 2191.36 | 2267.58 | 18.95 | 2440.63 | 2515.07 | 17.01 | 2161.32 | 2226.02 | 16.74
SI2_ACSR-315 | 480 | 48 | 1661.74 | 1715.75 | 18.71 | 2607.74 | 2694.9 | 19.14 | 1460.98 | 1516.74 | 21.29 | 2206.02 | 2286.28 | 20.5 | 2438.83 | 2517.19 | 18.53 | 2157.13 | 2225.23 | 18.26
SI2_ACSR-315 | 500 | 50 | 1661.74 | 1718.52 | 20.3 | 2611.84 | 2703.48 | 20.74 | 1473.47 | 1532.09 | 22.91 | 2219.37 | 2303.76 | 22.11 | 2437.22 | 2519.61 | 20.13 | 2153.39 | 2224.98 | 19.85
SI2_ACSR-315 | 520 | 52 | 1661.74 | 1721.37 | 21.96 | 2615.55 | 2711.79 | 22.41 | 1484.89 | 1546.45 | 24.59 | 2231.55 | 2320.17 | 23.79 | 2435.76 | 2522.28 | 21.79 | 2150.03 | 2225.21 | 21.51
SI2_ACSR-315 | 540 | 54 | 1661.74 | 1724.29 | 23.69 | 2618.92 | 2719.86 | 24.14 | 1495.37 | 1559.91 | 26.34 | 2242.69 | 2335.63 | 25.53 | 2434.45 | 2525.21 | 23.51 | 2147.01 | 2225.86 | 23.24
SI2_ACSR-315 | 560 | 56 | 1661.74 | 1727.27 | 25.48 | 2621.98 | 2727.74 | 25.93 | 1504.99 | 1572.59 | 28.15 | 2252.9 | 2350.26 | 27.34 | 2433.27 | 2528.35 | 25.3 | 2144.29 | 2226.91 | 25.03
SI2_ACSR-315 | 580 | 58 | 1661.74 | 1730.33 | 27.34 | 2624.78 | 2735.47 | 27.79 | 1513.84 | 1584.56 | 30.03 | 2262.28 | 2364.14 | 29.21 | 2432.19 | 2531.72 | 27.16 | 2141.82 | 2228.3 | 26.88
SI2_ACSR-315 | 600 | 60 | 1661.74 | 1733.46 | 29.26 | 2627.34 | 2743.06 | 29.72 | 1522 | 1595.91 | 31.97 | 2270.9 | 2377.38 | 31.15 | 2431.21 | 2535.28 | 29.08 | 2139.58 | 2230.01 | 28.8
SI2_ACSR-400 | 100 | 10 | 2102.03 | 2120.42 | 0.81 | 2852.82 | 2879.26 | 0.91 | 862.62 | 876.41 | 1.98 | 1597.47 | 1617.82 | 1.5 | 3230.27 | 3257.32 | 0.74 | 3145.91 | 3171.11 | 0.67
SI2_ACSR-400 | 120 | 12 | 2102.03 | 2122.27 | 1.17 | 2889.41 | 2918.89 | 1.29 | 982.27 | 998.72 | 2.51 | 1744.46 | 1768.35 | 1.98 | 3201.39 | 3230.84 | 1.08 | 3088.28 | 3115.39 | 0.98
SI2_ACSR-400 | 140 | 14 | 2102.03 | 2124.2 | 1.59 | 2923 | 2955.63 | 1.74 | 1088.66 | 1107.78 | 3.08 | 1871.5 | 1898.95 | 2.51 | 3173.57 | 3205.55 | 1.48 | 3032.05 | 3061.19 | 1.36
SI2_ACSR-400 | 160 | 16 | 2102.03 | 2126.22 | 2.08 | 2953.12 | 2989.02 | 2.25 | 1183.29 | 1205.09 | 3.7 | 1981.9 | 2012.91 | 3.09 | 3147.82 | 3182.47 | 1.95 | 2979.64 | 3010.95 | 1.81
SI2_ACSR-400 | 180 | 18 | 2102.03 | 2128.33 | 2.63 | 2979.74 | 3019.02 | 2.82 | 1267.5 | 1291.98 | 4.37 | 2078.22 | 2112.84 | 3.74 | 3124.62 | 3162.08 | 2.48 | 2932.42 | 2966.03 | 2.33
SI2_ACSR-400 | 200 | 20 | 2102.03 | 2130.53 | 3.25 | 3003.07 | 3045.84 | 3.46 | 1342.46 | 1369.66 | 5.09 | 2162.54 | 2200.81 | 4.43 | 3104.11 | 3144.51 | 3.09 | 2890.83 | 2926.9 | 2.92
SI2_ACSR-400 | 220 | 22 | 2102.03 | 2132.81 | 3.94 | 3023.44 | 3069.81 | 4.16 | 1409.26 | 1439.21 | 5.87 | 2236.58 | 2278.56 | 5.19 | 3086.18 | 3129.68 | 3.76 | 2854.76 | 2893.43 | 3.57
SI2_ACSR-400 | 240 | 24 | 2102.03 | 2135.19 | 4.68 | 3041.18 | 3091.28 | 4.92 | 1468.85 | 1501.59 | 6.71 | 2301.78 | 2347.53 | 6 | 3070.62 | 3117.34 | 4.49 | 2823.74 | 2865.14 | 4.3
SI2_ACSR-400 | 260 | 26 | 2102.03 | 2137.65 | 5.5 | 3056.64 | 3110.58 | 5.75 | 1522.07 | 1557.64 | 7.6 | 2359.36 | 2408.95 | 6.87 | 3057.15 | 3107.24 | 5.3 | 2797.17 | 2841.44 | 5.1
SI2_ACSR-400 | 280 | 28 | 2102.03 | 2140.2 | 6.38 | 3070.12 | 3128.03 | 6.63 | 1569.68 | 1608.13 | 8.54 | 2410.33 | 2463.85 | 7.8 | 3045.5 | 3099.09 | 6.17 | 2774.42 | 2821.7 | 5.96
SI2_ACSR-400 | 300 | 30 | 2102.03 | 2142.84 | 7.32 | 3081.91 | 3143.91 | 7.59 | 1612.33 | 1653.72 | 9.55 | 2455.57 | 2513.1 | 8.79 | 3035.41 | 3092.64 | 7.11 | 2754.92 | 2805.34 | 6.89
SI2_ACSR-400 | 320 | 32 | 2102.03 | 2145.57 | 8.33 | 3092.23 | 3158.45 | 8.61 | 1650.61 | 1694.99 | 10.61 | 2495.84 | 2557.48 | 9.84 | 3026.65 | 3087.65 | 8.11 | 2738.17 | 2791.85 | 7.89
SI2_ACSR-400 | 340 | 34 | 2102.03 | 2148.39 | 9.4 | 3101.31 | 3171.87 | 9.69 | 1685.02 | 1732.45 | 11.74 | 2531.77 | 2597.61 | 10.95 | 3019.03 | 3083.93 | 9.18 | 2723.71 | 2780.78 | 8.95
SI2_ACSR-400 | 360 | 36 | 2102.03 | 2151.29 | 10.55 | 3109.32 | 3184.34 | 10.83 | 1716.01 | 1766.57 | 12.92 | 2563.92 | 2634.05 | 12.12 | 3012.38 | 3081.31 | 10.31 | 2711.19 | 2771.77 | 10.08
SI2_ACSR-400 | 380 | 38 | 2102.03 | 2154.29 | 11.75 | 3116.4 | 3196.02 | 12.05 | 1743.99 | 1797.73 | 14.17 | 2592.75 | 2667.27 | 13.36 | 3006.54 | 3079.63 | 11.51 | 2700.3 | 2764.5 | 11.28
SI2_ACSR-400 | 400 | 40 | 2102.03 | 2157.37 | 13.02 | 3122.68 | 3207.03 | 13.32 | 1769.28 | 1826.29 | 15.48 | 2618.67 | 2697.7 | 14.66 | 3001.41 | 3078.79 | 12.78 | 2690.78 | 2758.73 | 12.55
SI2_ACSR-400 | 420 | 42 | 2102.03 | 2160.54 | 14.36 | 3128.27 | 3217.48 | 14.66 | 1792.2 | 1852.54 | 16.85 | 2642.03 | 2725.67 | 16.02 | 2996.87 | 3078.67 | 14.12 | 2682.43 | 2754.23 | 13.88
SI2_ACSR-400 | 440 | 44 | 2102.03 | 2163.8 | 15.76 | 3133.26 | 3227.46 | 16.07 | 1813 | 1876.75 | 18.28 | 2663.14 | 2751.5 | 17.44 | 2992.85 | 3079.19 | 15.52 | 2675.06 | 2750.85 | 15.27
SI2_ACSR-400 | 460 | 46 | 2102.03 | 2167.15 | 17.23 | 3137.73 | 3237.05 | 17.54 | 1831.92 | 1899.15 | 19.78 | 2682.26 | 2775.45 | 18.93 | 2989.28 | 3080.29 | 16.98 | 2668.54 | 2748.42 | 16.74
SI2_ACSR-400 | 480 | 48 | 2102.03 | 2170.59 | 18.76 | 3141.75 | 3246.33 | 19.08 | 1849.17 | 1919.96 | 21.34 | 2699.61 | 2797.75 | 20.48 | 2986.08 | 3081.9 | 18.51 | 2662.75 | 2746.83 | 18.27
SI2_ACSR-400 | 500 | 50 | 2102.03 | 2174.12 | 20.36 | 3145.38 | 3255.33 | 20.68 | 1864.92 | 1939.35 | 22.97 | 2715.4 | 2818.59 | 22.1 | 2983.22 | 3083.96 | 20.11 | 2657.58 | 2745.98 | 19.86
SI2_ACSR-400 | 520 | 52 | 2102.03 | 2177.74 | 22.03 | 3148.65 | 3264.13 | 22.35 | 1879.33 | 1957.48 | 24.65 | 2729.8 | 2838.16 | 23.78 | 2980.65 | 3086.44 | 21.77 | 2652.95 | 2745.79 | 21.53
SI2_ACSR-400 | 540 | 54 | 2102.03 | 2181.45 | 23.76 | 3151.62 | 3272.75 | 24.08 | 1892.53 | 1974.48 | 26.41 | 2742.95 | 2856.61 | 25.53 | 2978.33 | 3089.31 | 23.5 | 2648.79 | 2746.17 | 23.25
SI2_ACSR-400 | 560 | 56 | 2102.03 | 2185.24 | 25.56 | 3154.31 | 3281.23 | 25.88 | 1904.66 | 1990.49 | 28.22 | 2755 | 2874.06 | 27.34 | 2976.23 | 3092.52 | 25.3 | 2645.04 | 2747.08 | 25.05
SI2_ACSR-400 | 580 | 58 | 2102.03 | 2189.13 | 27.42 | 3156.77 | 3289.61 | 27.75 | 1915.81 | 2005.62 | 30.1 | 2766.05 | 2890.64 | 29.22 | 2974.33 | 3096.05 | 27.16 | 2641.65 | 2748.46 | 26.91
SI2_ACSR-400 | 600 | 60 | 2102.03 | 2193.1 | 29.35 | 3159.01 | 3297.91 | 29.68 | 1926.09 | 2019.95 | 32.05 | 2776.21 | 2906.44 | 31.16 | 2972.6 | 3099.88 | 29.09 | 2638.57 | 2750.27 | 28.84
SI2_ACSR-250 | 100 | 10 | 1625.36 | 1638.65 | 0.7 | 2037.66 | 2057.05 | 0.96 | 721.12 | 730.7 | 1.58 | 1315.63 | 1330.83 | 1.31 | 2183.65 | 2202.47 | 0.79 | 2133.39 | 2150.77 | 0.7
SI2_ACSR-250 | 120 | 12 | 1625.36 | 1639.84 | 1.01 | 2084.75 | 2106.52 | 1.34 | 799.88 | 811.19 | 2.06 | 1403.89 | 1421.52 | 1.77 | 2199.75 | 2220.48 | 1.13 | 2132.48 | 2151.41 | 1.01
SI2_ACSR-250 | 140 | 14 | 1625.36 | 1641.08 | 1.38 | 2130.96 | 2155.2 | 1.79 | 869.82 | 882.86 | 2.57 | 1484.23 | 1504.32 | 2.27 | 2216.15 | 2238.87 | 1.52 | 2131.53 | 2152.07 | 1.37
SI2_ACSR-250 | 160 | 16 | 1625.36 | 1642.37 | 1.8 | 2175.28 | 2202.06 | 2.29 | 932.28 | 947.04 | 3.14 | 1557.29 | 1579.88 | 2.83 | 2232.34 | 2257.12 | 1.97 | 2130.59 | 2152.81 | 1.79
SI2_ACSR-250 | 180 | 18 | 1625.36 | 1643.71 | 2.28 | 2217.15 | 2246.54 | 2.85 | 988.26 | 1004.77 | 3.75 | 1623.75 | 1648.86 | 3.43 | 2247.95 | 2274.87 | 2.48 | 2129.67 | 2153.63 | 2.26
SI2_ACSR-250 | 200 | 20 | 1625.36 | 1645.11 | 2.81 | 2256.3 | 2288.38 | 3.45 | 1038.61 | 1056.87 | 4.4 | 1684.23 | 1711.91 | 4.09 | 2262.76 | 2291.89 | 3.04 | 2128.8 | 2154.57 | 2.8
SI2_ACSR-250 | 220 | 22 | 1625.36 | 1646.55 | 3.4 | 2292.68 | 2327.5 | 4.11 | 1084 | 1104.02 | 5.1 | 1739.33 | 1769.61 | 4.79 | 2276.63 | 2308.04 | 3.66 | 2127.98 | 2155.63 | 3.39
SI2_ACSR-250 | 240 | 24 | 1625.36 | 1648.05 | 4.05 | 2326.31 | 2363.95 | 4.82 | 1124.99 | 1146.81 | 5.85 | 1789.57 | 1822.5 | 5.54 | 2289.52 | 2323.28 | 4.33 | 2127.22 | 2156.81 | 4.03
SI2_ACSR-250 | 260 | 26 | 1625.36 | 1649.59 | 4.75 | 2357.31 | 2397.83 | 5.58 | 1162.09 | 1185.73 | 6.65 | 1835.43 | 1871.04 | 6.34 | 2301.41 | 2337.6 | 5.06 | 2126.52 | 2158.12 | 4.73
SI2_ACSR-250 | 280 | 28 | 1625.36 | 1651.19 | 5.51 | 2385.83 | 2429.3 | 6.4 | 1195.73 | 1221.21 | 7.49 | 1877.32 | 1915.67 | 7.19 | 2312.35 | 2351.02 | 5.84 | 2125.88 | 2159.55 | 5.49
SI2_ACSR-250 | 300 | 30 | 1625.36 | 1652.84 | 6.33 | 2412.03 | 2458.52 | 7.27 | 1226.27 | 1253.62 | 8.39 | 1915.64 | 1956.78 | 8.09 | 2322.36 | 2363.59 | 6.67 | 2125.3 | 2161.11 | 6.31
SI2_ACSR-250 | 320 | 32 | 1625.36 | 1654.54 | 7.2 | 2436.09 | 2485.67 | 8.19 | 1254.04 | 1283.3 | 9.33 | 1950.72 | 1994.71 | 9.04 | 2331.52 | 2375.38 | 7.56 | 2124.77 | 2162.79 | 7.18
SI2_ACSR-250 | 340 | 34 | 1625.36 | 1656.29 | 8.13 | 2458.18 | 2510.92 | 9.16 | 1279.33 | 1310.53 | 10.33 | 1982.88 | 2029.76 | 10.04 | 2339.88 | 2386.45 | 8.51 | 2124.28 | 2164.59 | 8.11
SI2_ACSR-250 | 360 | 36 | 1625.36 | 1658.09 | 9.11 | 2478.46 | 2534.44 | 10.19 | 1302.41 | 1335.57 | 11.38 | 2012.39 | 2062.22 | 11.09 | 2347.51 | 2396.85 | 9.51 | 2123.85 | 2166.5 | 9.09
SI2_ACSR-250 | 380 | 38 | 1625.36 | 1659.94 | 10.15 | 2497.08 | 2556.37 | 11.27 | 1323.48 | 1358.66 | 12.48 | 2039.5 | 2092.35 | 12.2 | 2354.48 | 2406.66 | 10.56 | 2123.45 | 2168.52 | 10.13
SI2_ACSR-250 | 400 | 40 | 1625.36 | 1661.85 | 11.25 | 2514.2 | 2576.88 | 12.4 | 1342.76 | 1379.99 | 13.63 | 2064.44 | 2120.35 | 13.35 | 2360.84 | 2415.94 | 11.67 | 2123.1 | 2170.64 | 11.23
SI2_ACSR-250 | 420 | 42 | 1625.36 | 1663.8 | 12.41 | 2529.94 | 2596.08 | 13.59 | 1360.43 | 1399.74 | 14.83 | 2087.4 | 2146.45 | 14.56 | 2366.65 | 2424.75 | 12.84 | 2122.77 | 2172.86 | 12.38
SI2_ACSR-250 | 440 | 44 | 1625.36 | 1665.81 | 13.62 | 2544.44 | 2614.11 | 14.83 | 1376.64 | 1418.08 | 16.09 | 2108.57 | 2170.82 | 15.82 | 2371.97 | 2433.13 | 14.06 | 2122.48 | 2175.18 | 13.59
SI2_ACSR-250 | 460 | 46 | 1625.36 | 1667.86 | 14.89 | 2557.79 | 2631.08 | 16.13 | 1391.53 | 1435.14 | 17.4 | 2128.11 | 2193.62 | 17.14 | 2376.83 | 2441.13 | 15.34 | 2122.21 | 2177.59 | 14.86
SI2_ACSR-250 | 480 | 48 | 1625.36 | 1669.97 | 16.21 | 2570.11 | 2647.1 | 17.48 | 1405.23 | 1451.05 | 18.76 | 2146.17 | 2215 | 18.51 | 2381.29 | 2448.8 | 16.67 | 2121.97 | 2180.09 | 16.18
SI2_ACSR-250 | 500 | 50 | 1625.36 | 1672.13 | 17.59 | 2581.48 | 2662.25 | 18.88 | 1417.86 | 1465.94 | 20.18 | 2162.87 | 2235.1 | 19.93 | 2385.39 | 2456.18 | 18.06 | 2121.74 | 2182.69 | 17.56
SI2_ACSR-250 | 520 | 52 | 1625.36 | 1674.35 | 19.03 | 2591.99 | 2676.62 | 20.34 | 1429.52 | 1479.89 | 21.65 | 2178.35 | 2254.04 | 21.4 | 2389.15 | 2463.3 | 19.51 | 2121.54 | 2185.36 | 19
SI2_ACSR-250 | 540 | 54 | 1625.36 | 1676.61 | 20.52 | 2601.72 | 2690.29 | 21.86 | 1440.28 | 1493.01 | 23.17 | 2192.71 | 2271.93 | 22.93 | 2392.6 | 2470.2 | 21.01 | 2121.35 | 2188.13 | 20.5
SI2_ACSR-250 | 560 | 56 | 1625.36 | 1678.92 | 22.08 | 2610.74 | 2703.32 | 23.43 | 1450.25 | 1505.36 | 24.75 | 2206.04 | 2288.86 | 24.52 | 2395.79 | 2476.9 | 22.57 | 2121.18 | 2190.97 | 22.05
SI2_ACSR-250 | 580 | 58 | 1625.36 | 1681.29 | 23.68 | 2619.1 | 2715.79 | 25.06 | 1459.48 | 1517.04 | 26.39 | 2218.43 | 2304.92 | 26.16 | 2398.73 | 2483.43 | 24.18 | 2121.03 | 2193.9 | 23.66
SI2_ACSR-250 | 600 | 60 | 1625.36 | 1683.71 | 25.35 | 2626.87 | 2727.74 | 26.74 | 1468.05 | 1528.09 | 28.08 | 2229.96 | 2320.19 | 27.85 | 2401.45 | 2489.81 | 25.85 | 2120.88 | 2196.9 | 25.32
SI2_OPGW-24 | 100 | 10 | 1503.72 | 1514.13 | 0.45 | 1713.32 | 1727.47 | 0.72 | 723.94 | 730.72 | 0.93 | 1211.03 | 1222.22 | 0.91 | 1822 | 1835.97 | 0.6 | 1801.52 | 1814.58 | 0.52
SI2_OPGW-24 | 120 | 12 | 1503.72 | 1514.77 | 0.64 | 1738.57 | 1754.12 | 1.02 | 761.04 | 768.72 | 1.27 | 1252.82 | 1265.4 | 1.26 | 1835.63 | 1850.76 | 0.86 | 1807.26 | 1821.26 | 0.74
SI2_OPGW-24 | 140 | 14 | 1503.72 | 1515.43 | 0.88 | 1765.74 | 1782.75 | 1.37 | 796.86 | 805.46 | 1.65 | 1295.16 | 1309.17 | 1.66 | 1850.66 | 1867.01 | 1.16 | 1813.69 | 1828.66 | 1
SI2_OPGW-24 | 160 | 16 | 1503.72 | 1516.11 | 1.14 | 1794.17 | 1812.68 | 1.76 | 831.11 | 840.64 | 2.07 | 1337.21 | 1352.69 | 2.1 | 1866.77 | 1884.36 | 1.5 | 1820.68 | 1836.64 | 1.31
SI2_OPGW-24 | 180 | 18 | 1503.72 | 1516.81 | 1.45 | 1823.31 | 1843.36 | 2.19 | 863.68 | 874.14 | 2.52 | 1378.47 | 1395.44 | 2.58 | 1883.62 | 1902.51 | 1.89 | 1828.09 | 1845.08 | 1.65
SI2_OPGW-24 | 200 | 20 | 1503.72 | 1517.52 | 1.79 | 1852.71 | 1874.35 | 2.66 | 894.54 | 905.95 | 3.01 | 1418.63 | 1437.12 | 3.09 | 1900.95 | 1921.16 | 2.31 | 1835.8 | 1853.85 | 2.03
SI2_OPGW-24 | 220 | 22 | 1503.72 | 1518.26 | 2.16 | 1882.06 | 1905.33 | 3.17 | 923.74 | 936.11 | 3.52 | 1457.51 | 1477.55 | 3.64 | 1918.54 | 1940.11 | 2.77 | 1843.72 | 1862.85 | 2.44
SI2_OPGW-24 | 240 | 24 | 1503.72 | 1519.01 | 2.57 | 1911.11 | 1936.03 | 3.71 | 951.33 | 964.67 | 4.07 | 1495.02 | 1516.62 | 4.22 | 1936.18 | 1959.14 | 3.26 | 1851.73 | 1871.98 | 2.89
SI2_OPGW-24 | 260 | 26 | 1503.72 | 1519.79 | 3.02 | 1939.66 | 1966.27 | 4.29 | 977.4 | 991.71 | 4.65 | 1531.1 | 1554.29 | 4.84 | 1953.73 | 1978.12 | 3.79 | 1859.78 | 1881.17 | 3.38
SI2_OPGW-24 | 280 | 28 | 1503.72 | 1520.58 | 3.5 | 1967.58 | 1995.91 | 4.91 | 1002.02 | 1017.31 | 5.26 | 1565.76 | 1590.56 | 5.49 | 1971.07 | 1996.91 | 4.36 | 1867.77 | 1890.33 | 3.9
SI2_OPGW-24 | 300 | 30 | 1503.72 | 1521.39 | 4.02 | 1994.79 | 2024.87 | 5.56 | 1025.27 | 1041.55 | 5.9 | 1599 | 1625.44 | 6.17 | 1988.1 | 2015.42 | 4.96 | 1875.67 | 1899.42 | 4.46
SI2_OPGW-24 | 320 | 32 | 1503.72 | 1522.22 | 4.58 | 2021.21 | 2053.07 | 6.24 | 1047.22 | 1064.51 | 6.58 | 1630.86 | 1658.95 | 6.89 | 2004.74 | 2033.57 | 5.6 | 1883.42 | 1908.39 | 5.06
SI2_OPGW-24 | 340 | 34 | 1503.72 | 1523.07 | 5.17 | 2046.81 | 2080.47 | 6.96 | 1067.96 | 1086.26 | 7.28 | 1661.38 | 1691.13 | 7.63 | 2020.95 | 2051.32 | 6.27 | 1891 | 1917.2 | 5.69
SI2_OPGW-24 | 360 | 36 | 1503.72 | 1523.94 | 5.79 | 2071.55 | 2107.06 | 7.71 | 1087.55 | 1106.87 | 8.01 | 1690.59 | 1722.04 | 8.41 | 2036.68 | 2068.61 | 6.98 | 1898.36 | 1925.83 | 6.35
SI2_OPGW-24 | 380 | 38 | 1503.72 | 1524.83 | 6.46 | 2095.44 | 2132.81 | 8.49 | 1106.06 | 1126.42 | 8.78 | 1718.55 | 1751.71 | 9.22 | 2051.91 | 2085.44 | 7.72 | 1905.5 | 1934.26 | 7.05
SI2_OPGW-24 | 400 | 40 | 1503.72 | 1525.73 | 7.15 | 2118.46 | 2157.72 | 9.31 | 1123.55 | 1144.97 | 9.58 | 1745.3 | 1780.2 | 10.06 | 2066.63 | 2101.77 | 8.49 | 1912.4 | 1942.48 | 7.78
SI2_OPGW-24 | 420 | 42 | 1503.72 | 1526.66 | 7.89 | 2140.64 | 2181.82 | 10.15 | 1140.1 | 1162.57 | 10.41 | 1770.89 | 1807.55 | 10.93 | 2080.81 | 2117.6 | 9.3 | 1919.05 | 1950.47 | 8.55
SI2_OPGW-24 | 440 | 44 | 1503.72 | 1527.61 | 8.66 | 2161.97 | 2205.1 | 11.04 | 1155.75 | 1179.29 | 11.27 | 1795.38 | 1833.82 | 11.83 | 2094.48 | 2132.94 | 10.14 | 1925.44 | 1958.23 | 9.35
SI2_OPGW-24 | 460 | 46 | 1503.72 | 1528.57 | 9.46 | 2182.48 | 2227.59 | 11.95 | 1170.55 | 1195.18 | 12.16 | 1818.8 | 1859.04 | 12.77 | 2107.61 | 2147.77 | 11.01 | 1931.58 | 1965.75 | 10.19
SI2_OPGW-24 | 480 | 48 | 1503.72 | 1529.55 | 10.3 | 2202.19 | 2249.3 | 12.89 | 1184.57 | 1210.29 | 13.08 | 1841.21 | 1883.28 | 13.73 | 2120.23 | 2162.11 | 11.92 | 1937.47 | 1973.05 | 11.06
SI2_OPGW-24 | 500 | 50 | 1503.72 | 1530.56 | 11.18 | 2221.13 | 2270.27 | 13.87 | 1197.84 | 1224.67 | 14.04 | 1862.66 | 1906.57 | 14.73 | 2132.34 | 2175.98 | 12.86 | 1943.11 | 1980.13 | 11.97
SI2_OPGW-24 | 520 | 52 | 1503.72 | 1531.58 | 12.09 | 2239.31 | 2290.51 | 14.88 | 1210.41 | 1238.37 | 15.03 | 1883.18 | 1928.96 | 15.76 | 2143.96 | 2189.37 | 13.84 | 1948.5 | 1986.98 | 12.91
SI2_OPGW-24 | 540 | 54 | 1503.72 | 1532.62 | 13.04 | 2256.77 | 2310.05 | 15.93 | 1222.32 | 1251.42 | 16.05 | 1902.82 | 1950.5 | 16.82 | 2155.09 | 2202.31 | 14.85 | 1953.65 | 1993.62 | 13.89
SI2_OPGW-24 | 560 | 56 | 1503.72 | 1533.68 | 14.03 | 2273.52 | 2328.92 | 17 | 1233.61 | 1263.86 | 17.11 | 1921.62 | 1971.21 | 17.91 | 2165.76 | 2214.82 | 15.89 | 1958.57 | 2000.05 | 14.9
SI2_OPGW-24 | 580 | 58 | 1503.72 | 1534.76 | 15.05 | 2289.6 | 2347.14 | 18.11 | 1244.32 | 1275.74 | 18.19 | 1939.61 | 1991.15 | 19.04 | 2175.98 | 2226.89 | 16.96 | 1963.27 | 2006.28 | 15.94
SI2_OPGW-24 | 600 | 60 | 1503.72 | 1535.86 | 16.11 | 2305.03 | 2364.74 | 19.26 | 1254.48 | 1287.08 | 19.31 | 1956.85 | 2010.35 | 20.2 | 2185.77 | 2238.57 | 18.07 | 1967.75 | 2012.32 | 17.03
SI2_EHS-38 | 100 | 10 | 896.4 | 902.53 | 0.43 | 1084.76 | 1093.42 | 0.67 | 288.68 | 292.05 | 1.33 | 653.19 | 659.76 | 1.05 | 1202.38 | 1211.43 | 0.57 | 1184.31 | 1192.7 | 0.48
SI2_EHS-38 | 120 | 12 | 896.4 | 902.89 | 0.62 | 1102.49 | 1111.97 | 0.94 | 323.14 | 327.1 | 1.71 | 694.97 | 702.5 | 1.43 | 1212.86 | 1222.64 | 0.82 | 1187.97 | 1196.93 | 0.69
SI2_EHS-38 | 140 | 14 | 896.4 | 903.26 | 0.84 | 1121.31 | 1131.65 | 1.26 | 354.72 | 359.27 | 2.12 | 734.89 | 743.39 | 1.83 | 1224.28 | 1234.82 | 1.1 | 1192.04 | 1201.59 | 0.94
SI2_EHS-38 | 160 | 16 | 896.4 | 903.64 | 1.09 | 1140.75 | 1151.96 | 1.62 | 383.85 | 388.98 | 2.56 | 772.85 | 782.33 | 2.28 | 1236.37 | 1247.7 | 1.42 | 1196.43 | 1206.57 | 1.22
SI2_EHS-38 | 180 | 18 | 896.4 | 904.04 | 1.38 | 1160.42 | 1172.53 | 2.01 | 410.84 | 416.55 | 3.02 | 808.88 | 819.35 | 2.76 | 1248.88 | 1261.01 | 1.78 | 1201.03 | 1211.8 | 1.54
SI2_EHS-38 | 200 | 20 | 896.4 | 904.44 | 1.71 | 1180.04 | 1193.07 | 2.45 | 435.95 | 442.24 | 3.52 | 843.05 | 854.51 | 3.26 | 1261.59 | 1274.55 | 2.18 | 1205.78 | 1217.18 | 1.89
SI2_EHS-38 | 220 | 22 | 896.4 | 904.85 | 2.07 | 1199.4 | 1213.37 | 2.91 | 459.36 | 466.23 | 4.04 | 875.45 | 887.92 | 3.8 | 1274.35 | 1288.15 | 2.61 | 1210.6 | 1222.66 | 2.28
SI2_EHS-38 | 240 | 24 | 896.4 | 905.28 | 2.46 | 1218.36 | 1233.28 | 3.41 | 481.23 | 488.69 | 4.59 | 906.18 | 919.66 | 4.37 | 1287.01 | 1301.68 | 3.08 | 1215.44 | 1228.16 | 2.7
SI2_EHS-38 | 260 | 26 | 896.4 | 905.71 | 2.89 | 1236.81 | 1252.71 | 3.94 | 501.71 | 509.75 | 5.17 | 935.33 | 949.83 | 4.97 | 1299.48 | 1315.03 | 3.58 | 1220.24 | 1233.65 | 3.16
SI2_EHS-38 | 280 | 28 | 896.4 | 906.16 | 3.35 | 1254.69 | 1271.57 | 4.51 | 520.91 | 529.53 | 5.77 | 963 | 978.53 | 5.6 | 1311.67 | 1328.13 | 4.11 | 1224.96 | 1239.07 | 3.65
SI2_EHS-38 | 300 | 30 | 896.4 | 906.62 | 3.85 | 1271.94 | 1289.83 | 5.11 | 538.93 | 548.14 | 6.4 | 989.28 | 1005.84 | 6.26 | 1323.54 | 1340.91 | 4.68 | 1229.58 | 1244.41 | 4.17
SI2_EHS-38 | 320 | 32 | 896.4 | 907.08 | 4.38 | 1288.55 | 1307.45 | 5.74 | 555.86 | 565.66 | 7.06 | 1014.24 | 1031.85 | 6.95 | 1335.04 | 1353.34 | 5.28 | 1234.08 | 1249.63 | 4.73
SI2_EHS-38 | 340 | 34 | 896.4 | 907.56 | 4.94 | 1304.51 | 1324.44 | 6.4 | 571.78 | 582.17 | 7.75 | 1037.96 | 1056.63 | 7.67 | 1346.14 | 1365.39 | 5.91 | 1238.42 | 1254.71 | 5.32
SI2_EHS-38 | 360 | 36 | 896.4 | 908.05 | 5.54 | 1319.81 | 1340.79 | 7.09 | 586.76 | 597.75 | 8.47 | 1060.51 | 1080.25 | 8.41 | 1356.83 | 1377.04 | 6.57 | 1242.61 | 1259.66 | 5.95
SI2_EHS-38 | 380 | 38 | 896.4 | 908.54 | 6.17 | 1334.46 | 1356.5 | 7.81 | 600.88 | 612.47 | 9.21 | 1081.97 | 1102.78 | 9.19 | 1367.1 | 1388.29 | 7.27 | 1246.62 | 1264.45 | 6.6
SI2_EHS-38 | 400 | 40 | 896.4 | 909.05 | 6.84 | 1348.47 | 1371.59 | 8.57 | 614.18 | 626.38 | 9.99 | 1102.38 | 1124.28 | 9.99 | 1376.94 | 1399.13 | 8 | 1250.47 | 1269.08 | 7.29
SI2_EHS-38 | 420 | 42 | 896.4 | 909.57 | 7.54 | 1361.87 | 1386.07 | 9.35 | 626.72 | 639.53 | 10.79 | 1121.81 | 1144.81 | 10.83 | 1386.37 | 1409.56 | 8.76 | 1254.15 | 1273.56 | 8.02
SI2_EHS-38 | 440 | 44 | 896.4 | 910.1 | 8.28 | 1374.66 | 1399.97 | 10.17 | 638.56 | 651.99 | 11.63 | 1140.32 | 1164.43 | 11.69 | 1395.38 | 1419.6 | 9.55 | 1257.66 | 1277.88 | 8.78
SI2_EHS-38 | 460 | 46 | 896.4 | 910.64 | 9.05 | 1386.87 | 1413.31 | 11.02 | 649.74 | 663.79 | 12.49 | 1157.94 | 1183.18 | 12.58 | 1403.99 | 1429.25 | 10.37 | 1261 | 1282.04 | 9.57
SI2_EHS-38 | 480 | 48 | 896.4 | 911.19 | 9.85 | 1398.53 | 1426.1 | 11.9 | 660.3 | 674.98 | 13.38 | 1174.74 | 1201.11 | 13.5 | 1412.21 | 1438.53 | 11.23 | 1264.17 | 1286.06 | 10.39
SI2_EHS-38 | 500 | 50 | 896.4 | 911.75 | 10.69 | 1409.65 | 1438.37 | 12.81 | 670.28 | 685.6 | 14.31 | 1190.75 | 1218.27 | 14.46 | 1420.05 | 1447.44 | 12.12 | 1267.19 | 1289.93 | 11.25
SI2_EHS-38 | 520 | 52 | 896.4 | 912.32 | 11.57 | 1420.26 | 1450.14 | 13.75 | 679.72 | 695.68 | 15.26 | 1206.02 | 1234.7 | 15.44 | 1427.53 | 1456 | 13.04 | 1270.05 | 1293.67 | 12.14
SI2_EHS-38 | 540 | 54 | 896.4 | 912.9 | 12.47 | 1430.37 | 1461.44 | 14.72 | 688.65 | 705.26 | 16.24 | 1220.58 | 1250.43 | 16.45 | 1434.65 | 1464.23 | 13.99 | 1272.77 | 1297.27 | 13.07
SI2_EHS-38 | 560 | 56 | 896.4 | 913.49 | 13.41 | 1440.02 | 1472.29 | 15.73 | 697.11 | 714.38 | 17.26 | 1234.48 | 1265.52 | 17.5 | 1441.44 | 1472.14 | 14.98 | 1275.35 | 1300.75 | 14.02
SI2_EHS-38 | 580 | 58 | 896.4 | 914.09 | 14.39 | 1449.23 | 1482.71 | 16.77 | 705.12 | 723.05 | 18.3 | 1247.74 | 1279.98 | 18.57 | 1447.91 | 1479.74 | 16 | 1277.79 | 1304.11 | 15.02
SI2_EHS-38 | 600 | 60 | 896.4 | 914.7 | 15.4 | 1458.01 | 1492.72 | 17.83 | 712.72 | 731.31 | 19.38 | 1260.41 | 1293.86 | 19.67 | 1454.08 | 1487.06 | 17.05 | 1280.11 | 1307.35 | 16.04
SI2_EHS-50 | 100 | 10 | 1257.48 | 1265.95 | 0.41 | 1489.35 | 1500.64 | 0.58 | 404.19 | 408.75 | 1.27 | 883.99 | 892.39 | 0.95 | 1655.73 | 1667.68 | 0.51 | 1637.36 | 1648.59 | 0.43
SI2_EHS-50 | 120 | 12 | 1257.48 | 1266.43 | 0.59 | 1506.2 | 1518.44 | 0.83 | 450.45 | 455.8 | 1.63 | 932.96 | 942.5 | 1.3 | 1665.09 | 1677.91 | 0.73 | 1639.53 | 1651.43 | 0.62
SI2_EHS-50 | 140 | 14 | 1257.48 | 1266.92 | 0.8 | 1524.44 | 1537.66 | 1.12 | 492.93 | 499.07 | 2.03 | 980.39 | 991.1 | 1.68 | 1675.46 | 1689.17 | 0.99 | 1641.97 | 1654.57 | 0.84
SI2_EHS-50 | 160 | 16 | 1257.48 | 1267.43 | 1.04 | 1543.61 | 1557.85 | 1.44 | 532.21 | 539.12 | 2.46 | 1025.94 | 1037.83 | 2.1 | 1686.6 | 1701.23 | 1.28 | 1644.62 | 1657.94 | 1.1
SI2_EHS-50 | 180 | 18 | 1257.48 | 1267.95 | 1.32 | 1563.33 | 1578.6 | 1.8 | 568.69 | 576.37 | 2.91 | 1069.49 | 1082.56 | 2.55 | 1698.28 | 1713.86 | 1.61 | 1647.45 | 1661.51 | 1.39
SI2_EHS-50 | 200 | 20 | 1257.48 | 1268.48 | 1.63 | 1583.28 | 1599.62 | 2.2 | 602.7 | 611.16 | 3.39 | 1111.02 | 1125.29 | 3.03 | 1710.32 | 1726.88 | 1.97 | 1650.4 | 1665.22 | 1.71
SI2_EHS-50 | 220 | 22 | 1257.48 | 1269.03 | 1.97 | 1603.21 | 1620.64 | 2.63 | 634.5 | 643.72 | 3.9 | 1150.57 | 1166.05 | 3.54 | 1722.55 | 1740.1 | 2.37 | 1653.43 | 1669.03 | 2.07
SI2_EHS-50 | 240 | 24 | 1257.48 | 1269.59 | 2.34 | 1622.94 | 1641.47 | 3.09 | 664.28 | 674.28 | 4.44 | 1188.21 | 1204.91 | 4.08 | 1734.83 | 1753.4 | 2.8 | 1656.51 | 1672.9 | 2.46
SI2_EHS-50 | 260 | 26 | 1257.48 | 1270.16 | 2.75 | 1642.31 | 1661.98 | 3.58 | 692.23 | 703 | 5 | 1224.03 | 1241.96 | 4.65 | 1747.05 | 1766.66 | 3.26 | 1659.6 | 1676.8 | 2.88
SI2_EHS-50 | 280 | 28 | 1257.48 | 1270.74 | 3.19 | 1661.24 | 1682.05 | 4.11 | 718.5 | 730.05 | 5.58 | 1258.12 | 1277.29 | 5.25 | 1759.11 | 1779.78 | 3.75 | 1662.67 | 1680.71 | 3.33
SI2_EHS-50 | 300 | 30 | 1257.48 | 1271.34 | 3.66 | 1679.63 | 1701.61 | 4.66 | 743.22 | 755.55 | 6.19 | 1290.55 | 1310.97 | 5.88 | 1770.94 | 1792.69 | 4.28 | 1665.7 | 1684.59 | 3.82
SI2_EHS-50 | 320 | 32 | 1257.48 | 1271.95 | 4.16 | 1697.44 | 1720.61 | 5.25 | 766.51 | 779.62 | 6.83 | 1321.42 | 1343.1 | 6.53 | 1782.49 | 1805.34 | 4.84 | 1668.68 | 1688.43 | 4.34
SI2_EHS-50 | 340 | 34 | 1257.48 | 1272.58 | 4.7 | 1714.64 | 1739.01 | 5.87 | 788.47 | 802.36 | 7.5 | 1350.81 | 1373.77 | 7.21 | 1793.72 | 1817.69 | 5.43 | 1671.58 | 1692.22 | 4.89
SI2_EHS-50 | 360 | 36 | 1257.48 | 1273.22 | 5.27 | 1731.21 | 1756.8 | 6.51 | 809.19 | 823.88 | 8.19 | 1378.8 | 1403.03 | 7.92 | 1804.59 | 1829.7 | 6.05 | 1674.39 | 1695.94 | 5.47
SI2_EHS-50 | 380 | 38 | 1257.48 | 1273.87 | 5.87 | 1747.13 | 1773.97 | 7.19 | 828.76 | 844.24 | 8.91 | 1405.45 | 1430.98 | 8.66 | 1815.09 | 1841.36 | 6.7 | 1677.11 | 1699.58 | 6.09
SI2_EHS-50 | 400 | 40 | 1257.48 | 1274.53 | 6.51 | 1762.42 | 1790.51 | 7.9 | 847.25 | 863.53 | 9.66 | 1430.85 | 1457.69 | 9.42 | 1825.2 | 1852.65 | 7.39 | 1679.73 | 1703.14 | 6.74
SI2_EHS-50 | 420 | 42 | 1257.48 | 1275.21 | 7.18 | 1777.07 | 1806.44 | 8.64 | 864.73 | 881.82 | 10.44 | 1455.05 | 1483.21 | 10.22 | 1834.93 | 1863.57 | 8.1 | 1682.25 | 1706.62 | 7.41
SI2_EHS-50 | 440 | 44 | 1257.48 | 1275.9 | 7.87 | 1791.11 | 1821.77 | 9.41 | 881.27 | 899.18 | 11.24 | 1478.12 | 1507.62 | 11.04 | 1844.26 | 1874.12 | 8.85 | 1684.66 | 1710 | 8.13
SI2_EHS-50 | 460 | 46 | 1257.48 | 1276.6 | 8.61 | 1804.53 | 1836.51 | 10.21 | 896.93 | 915.66 | 12.07 | 1500.12 | 1530.96 | 11.89 | 1853.21 | 1884.3 | 9.62 | 1686.97 | 1713.3 | 8.87
SI2_EHS-50 | 480 | 48 | 1257.48 | 1277.32 | 9.37 | 1817.37 | 1850.67 | 11.04 | 911.75 | 931.32 | 12.93 | 1521.1 | 1553.31 | 12.77 | 1861.78 | 1894.12 | 10.43 | 1689.18 | 1716.52 | 9.65
SI2_EHS-50 | 500 | 50 | 1257.48 | 1278.05 | 10.17 | 1829.65 | 1864.29 | 11.89 | 925.81 | 946.2 | 13.82 | 1541.12 | 1574.71 | 13.68 | 1869.97 | 1903.59 | 11.27 | 1691.28 | 1719.65 | 10.45
SI2_EHS-50 | 520 | 52 | 1257.48 | 1278.8 | 11 | 1841.37 | 1877.38 | 12.78 | 939.13 | 960.37 | 14.74 | 1560.23 | 1595.2 | 14.61 | 1877.8 | 1912.71 | 12.14 | 1693.28 | 1722.69 | 11.29
SI2_EHS-50 | 540 | 54 | 1257.48 | 1279.55 | 11.86 | 1852.57 | 1889.96 | 13.7 | 951.76 | 973.86 | 15.68 | 1578.47 | 1614.85 | 15.58 | 1885.28 | 1921.5 | 13.04 | 1695.19 | 1725.66 | 12.17
SI2_EHS-50 | 560 | 56 | 1257.48 | 1280.32 | 12.76 | 1863.26 | 1902.05 | 14.65 | 963.75 | 986.71 | 16.66 | 1595.89 | 1633.69 | 16.57 | 1892.42 | 1929.97 | 13.97 | 1697 | 1728.55 | 13.07
SI2_EHS-50 | 580 | 58 | 1257.48 | 1281.11 | 13.69 | 1873.46 | 1913.68 | 15.63 | 975.13 | 998.97 | 17.66 | 1612.53 | 1651.77 | 17.59 | 1899.24 | 1938.13 | 14.93 | 1698.72 | 1731.37 | 14.01
SI2_EHS-50 | 600 | 60 | 1257.48 | 1281.9 | 14.65 | 1883.21 | 1924.86 | 16.65 | 985.95 | 1010.66 | 18.69 | 1628.42 | 1669.12 | 18.64 | 1905.74 | 1946 | 15.92 | 1700.36 | 1734.12 | 14.98
SI2_ACSR-726 | 100 | 10 | 3559.86 | 3591.87 | 0.86 | 4331.35 | 4372.24 | 0.94 | 1665.32 | 1690.25 | 1.84 | 2765.6 | 2799.63 | 1.43 | 4794.55 | 4836.79 | 0.83 | 4702.29 | 4742.07 | 0.76
SI2_ACSR-726 | 120 | 12 | 3559.86 | 3595.22 | 1.24 | 4369.23 | 4414.87 | 1.35 | 1854.52 | 1884.14 | 2.38 | 2951.93 | 2991.61 | 1.93 | 4778.54 | 4825.01 | 1.19 | 4654.7 | 4698.05 | 1.1
SI2_ACSR-726 | 140 | 14 | 3559.86 | 3598.74 | 1.68 | 4405.45 | 4456.04 | 1.82 | 2020.25 | 2054.57 | 2.97 | 3115.87 | 3161.27 | 2.49 | 4762.69 | 4813.6 | 1.63 | 4607.05 | 4654.17 | 1.52
SI2_ACSR-726 | 160 | 16 | 3559.86 | 3602.42 | 2.2 | 4439.09 | 4494.83 | 2.35 | 2166.1 | 2205.14 | 3.62 | 3260.29 | 3311.49 | 3.11 | 4747.58 | 4803.15 | 2.13 | 4561.28 | 4612.38 | 2
SI2_ACSR-726 | 180 | 18 | 3559.86 | 3606.27 | 2.78 | 4469.73 | 4530.83 | 2.96 | 2294.89 | 2338.72 | 4.32 | 3387.7 | 3444.82 | 3.79 | 4733.56 | 4794.01 | 2.71 | 4518.65 | 4573.94 | 2.56
SI2_ACSR-726 | 200 | 20 | 3559.86 | 3610.29 | 3.44 | 4497.3 | 4563.97 | 3.63 | 2408.94 | 2457.63 | 5.08 | 3500.31 | 3563.46 | 4.52 | 4720.78 | 4786.34 | 3.35 | 4479.83 | 4539.53 | 3.18
SI2_ACSR-726 | 220 | 22 | 3559.86 | 3614.48 | 4.16 | 4521.92 | 4594.34 | 4.37 | 2510.2 | 2563.81 | 5.9 | 3600.04 | 3669.34 | 5.32 | 4709.3 | 4780.19 | 4.07 | 4445.03 | 4509.36 | 3.88
SI2_ACSR-726 | 240 | 24 | 3559.86 | 3618.83 | 4.95 | 4543.78 | 4622.18 | 5.18 | 2600.29 | 2658.91 | 6.78 | 3688.52 | 3764.11 | 6.18 | 4699.06 | 4775.51 | 4.85 | 4414.16 | 4483.36 | 4.65
SI2_ACSR-726 | 260 | 26 | 3559.86 | 3623.35 | 5.81 | 4563.16 | 4647.73 | 6.05 | 2680.62 | 2744.36 | 7.72 | 3767.18 | 3849.21 | 7.11 | 4689.98 | 4772.22 | 5.71 | 4386.96 | 4461.24 | 5.49
SI2_ACSR-726 | 280 | 28 | 3559.86 | 3628.04 | 6.74 | 4580.32 | 4671.27 | 6.99 | 2752.4 | 2821.36 | 8.72 | 3837.26 | 3925.88 | 8.09 | 4681.96 | 4770.2 | 6.63 | 4363.08 | 4442.65 | 6.41
SI2_ACSR-726 | 300 | 30 | 3559.86 | 3632.89 | 7.74 | 4595.52 | 4693.05 | 8 | 2816.68 | 2890.97 | 9.78 | 3899.82 | 3995.2 | 9.14 | 4674.87 | 4769.34 | 7.62 | 4342.14 | 4427.23 | 7.39
SI2_ACSR-726 | 320 | 32 | 3559.86 | 3637.92 | 8.8 | 4608.98 | 4713.32 | 9.07 | 2874.35 | 2954.1 | 10.91 | 3955.8 | 4058.1 | 10.25 | 4668.61 | 4769.54 | 8.68 | 4323.78 | 4414.6 | 8.45
SI2_ACSR-726 | 340 | 34 | 3559.86 | 3643.11 | 9.94 | 4620.94 | 4732.29 | 10.22 | 2926.21 | 3011.54 | 12.1 | 4005.99 | 4115.39 | 11.43 | 4663.08 | 4770.68 | 9.82 | 4307.66 | 4404.42 | 9.57
SI2_ACSR-726 | 360 | 36 | 3559.86 | 3648.47 | 11.15 | 4631.58 | 4750.15 | 11.43 | 2972.94 | 3063.97 | 13.35 | 4051.1 | 4167.77 | 12.68 | 4658.17 | 4772.67 | 11.02 | 4293.48 | 4396.38 | 10.77
SI2_ACSR-726 | 380 | 38 | 3559.86 | 3653.99 | 12.42 | 4641.06 | 4767.08 | 12.71 | 3015.12 | 3112 | 14.67 | 4091.72 | 4215.85 | 13.98 | 4653.82 | 4775.44 | 12.29 | 4280.98 | 4390.23 | 12.03
SI2_ACSR-726 | 400 | 40 | 3559.86 | 3659.69 | 13.76 | 4649.53 | 4783.21 | 14.06 | 3053.29 | 3156.15 | 16.06 | 4128.39 | 4260.17 | 15.36 | 4649.95 | 4778.91 | 13.63 | 4269.91 | 4385.73 | 13.37
SI2_ACSR-726 | 420 | 42 | 3559.86 | 3665.55 | 15.18 | 4657.13 | 4798.69 | 15.48 | 3087.89 | 3196.88 | 17.51 | 4161.55 | 4301.17 | 16.8 | 4646.5 | 4783.02 | 15.04 | 4260.1 | 4382.68 | 14.78
SI2_ACSR-726 | 440 | 44 | 3559.86 | 3671.58 | 16.66 | 4663.94 | 4813.6 | 16.97 | 3119.32 | 3234.58 | 19.02 | 4191.62 | 4339.27 | 18.31 | 4643.41 | 4787.71 | 16.52 | 4251.37 | 4380.91 | 16.25
SI2_ACSR-726 | 460 | 46 | 3559.86 | 3677.78 | 18.21 | 4670.08 | 4828.06 | 18.53 | 3147.93 | 3269.61 | 20.61 | 4218.93 | 4374.82 | 19.89 | 4640.64 | 4792.94 | 18.07 | 4243.57 | 4380.29 | 17.8
SI2_ACSR-726 | 480 | 48 | 3559.86 | 3684.15 | 19.83 | 4675.62 | 4842.14 | 20.15 | 3174.03 | 3302.27 | 22.26 | 4243.79 | 4408.12 | 21.53 | 4638.15 | 4798.67 | 19.69 | 4236.59 | 4380.68 | 19.42
SI2_ACSR-726 | 500 | 50 | 3559.86 | 3690.68 | 21.52 | 4680.64 | 4855.92 | 21.85 | 3197.87 | 3332.84 | 23.97 | 4266.47 | 4439.43 | 23.24 | 4635.91 | 4804.86 | 21.38 | 4230.32 | 4381.98 | 21.1
SI2_ACSR-726 | 520 | 52 | 3559.86 | 3697.39 | 23.29 | 4685.19 | 4869.45 | 23.61 | 3219.7 | 3361.54 | 25.76 | 4287.2 | 4469 | 25.02 | 4633.87 | 4811.5 | 23.14 | 4224.67 | 4384.11 | 22.86
SI2_ACSR-726 | 540 | 54 | 3559.86 | 3704.27 | 25.12 | 4689.33 | 4882.79 | 25.45 | 3239.72 | 3388.59 | 27.61 | 4306.19 | 4497.03 | 26.87 | 4632.03 | 4818.54 | 24.97 | 4219.57 | 4386.98 | 24.69
SI2_ACSR-726 | 560 | 56 | 3559.86 | 3711.31 | 27.02 | 4693.1 | 4895.99 | 27.35 | 3258.12 | 3414.18 | 29.54 | 4323.61 | 4523.71 | 28.79 | 4630.36 | 4825.96 | 26.87 | 4214.94 | 4390.53 | 26.59
SI2_ACSR-726 | 580 | 58 | 3559.86 | 3718.53 | 28.99 | 4696.54 | 4909.09 | 29.32 | 3275.06 | 3438.46 | 31.53 | 4339.62 | 4549.18 | 30.78 | 4628.83 | 4833.76 | 28.84 | 4210.74 | 4394.71 | 28.55
SI2_ACSR-726 | 600 | 60 | 3559.86 | 3725.91 | 31.03 | 4699.7 | 4922.12 | 31.37 | 3290.67 | 3461.59 | 33.59 | 4354.37 | 4573.6 | 32.83 | 4627.44 | 4841.91 | 30.88 | 4206.91 | 4399.46 | 30.59
SI2_ACSR-592 | 100 | 10 | 2988.18 | 3014.62 | 0.83 | 3652.14 | 3686.83 | 0.95 | 1390.69 | 1411.05 | 1.79 | 2347.38 | 2375.96 | 1.41 | 4008.37 | 4043.69 | 0.83 | 3928 | 3961.12 | 0.75
SI2_ACSR-592 | 120 | 12 | 2988.18 | 3017.32 | 1.2 | 3696.47 | 3735.27 | 1.36 | 1546.05 | 1570.2 | 2.32 | 2503.36 | 2536.65 | 1.9 | 4005.87 | 4044.77 | 1.19 | 3898.05 | 3934.16 | 1.09
SI2_ACSR-592 | 140 | 14 | 2988.18 | 3020.15 | 1.63 | 3739.19 | 3782.27 | 1.82 | 1682.48 | 1710.44 | 2.9 | 2641.8 | 2679.85 | 2.46 | 4003.38 | 4046.03 | 1.62 | 3867.78 | 3907.04 | 1.5
SI2_ACSR-592 | 160 | 16 | 2988.18 | 3023.12 | 2.13 | 3779.24 | 3826.75 | 2.36 | 1802.89 | 1834.68 | 3.53 | 2764.71 | 2807.61 | 3.06 | 4000.98 | 4047.56 | 2.12 | 3838.4 | 3880.98 | 1.97
SI2_ACSR-592 | 180 | 18 | 2988.18 | 3026.21 | 2.7 | 3816.1 | 3868.22 | 2.96 | 1909.54 | 1945.21 | 4.22 | 2873.96 | 2921.79 | 3.73 | 3998.73 | 4049.41 | 2.68 | 3810.72 | 3856.78 | 2.51
SI2_ACSR-592 | 200 | 20 | 2988.18 | 3029.44 | 3.33 | 3849.61 | 3906.5 | 3.62 | 2004.3 | 2043.88 | 4.97 | 2971.2 | 3024.05 | 4.46 | 3996.66 | 4051.62 | 3.31 | 3785.21 | 3834.93 | 3.12
SI2_ACSR-592 | 220 | 22 | 2988.18 | 3032.8 | 4.03 | 3879.85 | 3941.66 | 4.34 | 2088.68 | 2132.24 | 5.77 | 3057.88 | 3115.86 | 5.24 | 3994.78 | 4054.2 | 4.01 | 3762.07 | 3815.62 | 3.8
SI2_ACSR-592 | 240 | 24 | 2988.18 | 3036.29 | 4.79 | 3906.99 | 3973.89 | 5.13 | 2164 | 2211.61 | 6.62 | 3135.28 | 3198.49 | 6.08 | 3993.08 | 4057.14 | 4.77 | 3741.33 | 3798.88 | 4.55
SI2_ACSR-592 | 260 | 26 | 2988.18 | 3039.91 | 5.63 | 3931.29 | 4003.43 | 5.99 | 2231.37 | 2283.1 | 7.54 | 3204.5 | 3273.06 | 6.99 | 3991.57 | 4060.43 | 5.61 | 3722.85 | 3784.58 | 5.37
SI2_ACSR-592 | 280 | 28 | 2988.18 | 3043.66 | 6.53 | 3953 | 4030.56 | 6.91 | 2291.75 | 2347.68 | 8.51 | 3266.52 | 3340.55 | 7.95 | 3990.21 | 4064.06 | 6.5 | 3706.47 | 3772.54 | 6.25
SI2_ACSR-592 | 300 | 30 | 2988.18 | 3047.55 | 7.49 | 3972.4 | 4055.55 | 7.89 | 2345.98 | 2406.2 | 9.55 | 3322.19 | 3401.81 | 8.97 | 3989.01 | 4068.01 | 7.47 | 3691.98 | 3762.57 | 7.21
SI2_ACSR-592 | 320 | 32 | 2988.18 | 3051.57 | 8.53 | 3989.75 | 4078.64 | 8.94 | 2394.77 | 2459.37 | 10.65 | 3372.25 | 3457.61 | 10.06 | 3987.93 | 4072.28 | 8.5 | 3679.18 | 3754.46 | 8.23
SI2_ACSR-592 | 340 | 34 | 2988.18 | 3055.72 | 9.63 | 4005.26 | 4100.09 | 10.05 | 2438.75 | 2507.84 | 11.8 | 3417.35 | 3508.58 | 11.21 | 3986.97 | 4076.84 | 9.6 | 3667.86 | 3747.99 | 9.32
SI2_ACSR-592 | 360 | 36 | 2988.18 | 3060 | 10.79 | 4019.17 | 4120.09 | 11.23 | 2478.48 | 2552.15 | 13.02 | 3458.06 | 3555.31 | 12.42 | 3986.12 | 4081.68 | 10.77 | 3657.83 | 3742.98 | 10.48
SI2_ACSR-592 | 380 | 38 | 2988.18 | 3064.41 | 12.03 | 4031.64 | 4138.84 | 12.48 | 2514.44 | 2592.8 | 14.3 | 3494.88 | 3598.29 | 13.69 | 3985.36 | 4086.78 | 12 | 3648.94 | 3739.27 | 11.71
SI2_ACSR-592 | 400 | 40 | 2988.18 | 3068.96 | 13.33 | 4042.86 | 4156.5 | 13.79 | 2547.05 | 2630.2 | 15.65 | 3528.24 | 3637.96 | 15.03 | 3984.68 | 4092.14 | 13.3 | 3641.04 | 3736.71 | 13
SI2_ACSR-592 | 420 | 42 | 2988.18 | 3073.64 | 14.7 | 4052.97 | 4173.23 | 15.17 | 2576.67 | 2664.72 | 17.06 | 3558.53 | 3674.72 | 16.43 | 3984.07 | 4097.76 | 14.67 | 3633.99 | 3735.18 | 14.36
SI2_ACSR-592 | 440 | 44 | 2988.18 | 3078.45 | 16.13 | 4062.09 | 4189.16 | 16.61 | 2603.64 | 2696.71 | 18.53 | 3586.09 | 3708.9 | 17.9 | 3983.52 | 4103.6 | 16.11 | 3627.7 | 3734.56 | 15.79
SI2_ACSR-592 | 460 | 46 | 2988.18 | 3083.39 | 17.64 | 4070.35 | 4204.4 | 18.13 | 2628.23 | 2726.43 | 20.06 | 3611.2 | 3740.79 | 19.43 | 3983.02 | 4109.69 | 17.61 | 3622.06 | 3734.75 | 17.29
SI2_ACSR-592 | 480 | 48 | 2988.18 | 3088.47 | 19.21 | 4077.83 | 4219.05 | 19.7 | 2650.69 | 2754.15 | 21.67 | 3634.13 | 3770.65 | 21.03 | 3982.58 | 4115.99 | 19.18 | 3616.99 | 3735.68 | 18.86
SI2_ACSR-592 | 500 | 50 | 2988.18 | 3093.68 | 20.85 | 4084.64 | 4233.19 | 21.35 | 2671.26 | 2780.08 | 23.33 | 3655.1 | 3798.73 | 22.69 | 3982.17 | 4122.52 | 20.82 | 3612.42 | 3737.28 | 20.49
SI2_ACSR-592 | 520 | 52 | 2988.18 | 3099.02 | 22.55 | 4090.83 | 4246.91 | 23.06 | 2690.11 | 2804.43 | 25.06 | 3674.33 | 3825.22 | 24.42 | 3981.81 | 4129.26 | 22.52 | 3608.3 | 3739.47 | 22.19
SI2_ACSR-592 | 540 | 54 | 2988.18 | 3104.5 | 24.32 | 4096.48 | 4260.27 | 24.84 | 2707.44 | 2827.36 | 26.86 | 3691.98 | 3850.3 | 26.21 | 3981.47 | 4136.21 | 24.29 | 3604.56 | 3742.22 | 23.96
SI2_ACSR-592 | 560 | 56 | 2988.18 | 3110.11 | 26.16 | 4101.65 | 4273.33 | 26.68 | 2723.37 | 2849.03 | 28.72 | 3708.21 | 3874.12 | 28.07 | 3981.17 | 4143.37 | 26.13 | 3601.17 | 3745.47 | 25.8
SI2_ACSR-592 | 580 | 58 | 2988.18 | 3115.85 | 28.07 | 4106.38 | 4286.14 | 28.59 | 2738.06 | 2869.58 | 30.65 | 3723.16 | 3896.84 | 30 | 3980.89 | 4150.73 | 28.04 | 3598.08 | 3749.18 | 27.7
SI2_ACSR-592 | 600 | 60 | 2988.18 | 3121.72 | 30.05 | 4110.73 | 4298.75 | 30.58 | 2751.62 | 2889.12 | 32.65 | 3736.96 | 3918.57 | 31.99 | 3980.64 | 4158.29 | 30.02 | 3595.27 | 3753.33 | 29.68
SI2_ACSR-243 | 100 | 10 | 1374.66 | 1386.42 | 0.78 | 1826.95 | 1845.16 | 1.04 | 593.15 | 601.88 | 1.8 | 1127.87 | 1141.93 | 1.46 | 1960.27 | 1977.67 | 0.84 | 1903.79 | 1919.76 | 0.74
SI2_ACSR-243 | 120 | 12 | 1374.66 | 1387.56 | 1.12 | 1875.45 | 1896.03 | 1.45 | 666.23 | 676.61 | 2.31 | 1217.24 | 1233.69 | 1.94 | 1972.15 | 1991.39 | 1.2 | 1897.45 | 1914.89 | 1.07
SI2_ACSR-243 | 140 | 14 | 1374.66 | 1388.76 | 1.52 | 1921.49 | 1944.52 | 1.93 | 730.89 | 742.91 | 2.87 | 1296.64 | 1315.5 | 2.48 | 1983.88 | 2005.05 | 1.62 | 1891.09 | 1910.06 | 1.47
SI2_ACSR-243 | 160 | 16 | 1374.66 | 1390 | 1.99 | 1964.34 | 1989.89 | 2.47 | 788.31 | 801.98 | 3.47 | 1367.4 | 1388.7 | 3.08 | 1995.11 | 2018.27 | 2.11 | 1884.94 | 1905.52 | 1.92
SI2_ACSR-243 | 180 | 18 | 1374.66 | 1391.3 | 2.52 | 2003.74 | 2031.9 | 3.06 | 839.46 | 854.79 | 4.12 | 1430.63 | 1454.39 | 3.72 | 2005.62 | 2030.85 | 2.65 | 1879.16 | 1901.42 | 2.44
SI2_ACSR-243 | 200 | 20 | 1374.66 | 1392.65 | 3.11 | 2039.71 | 2070.53 | 3.71 | 885.12 | 902.13 | 4.83 | 1487.26 | 1513.52 | 4.42 | 2015.3 | 2042.68 | 3.26 | 1873.83 | 1897.84 | 3.02
SI2_ACSR-243 | 220 | 22 | 1374.66 | 1394.05 | 3.76 | 2072.38 | 2105.93 | 4.42 | 925.97 | 944.67 | 5.59 | 1538.08 | 1566.88 | 5.17 | 2024.12 | 2053.72 | 3.93 | 1868.98 | 1894.82 | 3.67
SI2_ACSR-243 | 240 | 24 | 1374.66 | 1395.51 | 4.48 | 2101.96 | 2138.33 | 5.19 | 962.58 | 983 | 6.4 | 1583.77 | 1615.16 | 5.98 | 2032.1 | 2064 | 4.66 | 1864.62 | 1892.37 | 4.38
SI2_ACSR-243 | 260 | 26 | 1374.66 | 1397.02 | 5.25 | 2128.72 | 2167.96 | 6.02 | 995.45 | 1017.61 | 7.26 | 1624.92 | 1658.94 | 6.84 | 2039.29 | 2073.56 | 5.45 | 1860.72 | 1890.44 | 5.15
SI2_ACSR-243 | 280 | 28 | 1374.66 | 1398.58 | 6.09 | 2152.9 | 2195.1 | 6.9 | 1025.01 | 1048.95 | 8.18 | 1662.05 | 1698.76 | 7.76 | 2045.75 | 2082.47 | 6.3 | 1857.25 | 1889.02 | 5.98
SI2_ACSR-243 | 300 | 30 | 1374.66 | 1400.19 | 7 | 2174.75 | 2219.98 | 7.84 | 1051.64 | 1077.39 | 9.15 | 1695.6 | 1735.05 | 8.73 | 2051.53 | 2090.78 | 7.21 | 1854.16 | 1888.05 | 6.88
SI2_ACSR-243 | 320 | 32 | 1374.66 | 1401.86 | 7.96 | 2194.5 | 2242.84 | 8.84 | 1075.68 | 1103.27 | 10.18 | 1725.97 | 1768.22 | 9.76 | 2056.72 | 2098.57 | 8.19 | 1851.42 | 1887.5 | 7.84
SI2_ACSR-243 | 340 | 34 | 1374.66 | 1403.58 | 8.99 | 2212.38 | 2263.9 | 9.9 | 1097.41 | 1126.87 | 11.26 | 1753.51 | 1798.62 | 10.84 | 2061.38 | 2105.91 | 9.22 | 1848.98 | 1887.32 | 8.86
SI2_ACSR-243 | 360 | 36 | 1374.66 | 1405.35 | 10.08 | 2228.56 | 2283.36 | 11.02 | 1117.09 | 1148.47 | 12.41 | 1778.52 | 1826.55 | 11.99 | 2065.55 | 2112.84 | 10.32 | 1846.82 | 1887.49 | 9.95
SI2_ACSR-243 | 380 | 38 | 1374.66 | 1407.18 | 11.23 | 2243.24 | 2301.39 | 12.2 | 1134.94 | 1168.28 | 13.61 | 1801.27 | 1852.29 | 13.19 | 2069.31 | 2119.43 | 11.48 | 1844.88 | 1887.97 | 11.1
SI2_ACSR-243 | 400 | 40 | 1374.66 | 1409.06 | 12.44 | 2256.58 | 2318.15 | 13.44 | 1151.16 | 1186.5 | 14.87 | 1822 | 1876.08 | 14.45 | 2072.69 | 2125.72 | 12.7 | 1843.16 | 1888.72 | 12.31
SI2_ACSR-243 | 420 | 42 | 1374.66 | 1410.99 | 13.72 | 2268.7 | 2333.8 | 14.74 | 1165.94 | 1203.31 | 16.19 | 1840.93 | 1898.12 | 15.77 | 2075.73 | 2131.76 | 13.98 | 1841.62 | 1889.73 | 13.58
SI2_ACSR-243 | 440 | 44 | 1374.66 | 1412.98 | 15.06 | 2279.75 | 2348.45 | 16.1 | 1179.41 | 1218.87 | 17.56 | 1858.23 | 1918.61 | 17.15 | 2078.48 | 2137.59 | 15.32 | 1840.23 | 1890.97 | 14.92
SI2_ACSR-243 | 460 | 46 | 1374.66 | 1415.01 | 16.46 | 2289.82 | 2362.22 | 17.53 | 1191.72 | 1233.31 | 19 | 1874.07 | 1937.71 | 18.59 | 2080.97 | 2143.23 | 16.73 | 1838.99 | 1892.42 | 16.32
SI2_ACSR-243 | 480 | 48 | 1374.66 | 1417.11 | 17.93 | 2299.03 | 2375.21 | 19.01 | 1202.98 | 1246.75 | 20.5 | 1888.6 | 1955.58 | 20.09 | 2083.23 | 2148.72 | 18.2 | 1837.87 | 1894.07 | 17.78
SI2_ACSR-243 | 500 | 50 | 1374.66 | 1419.25 | 19.46 | 2307.47 | 2387.52 | 20.55 | 1213.31 | 1259.3 | 22.06 | 1901.94 | 1972.33 | 21.64 | 2085.28 | 2154.09 | 19.73 | 1836.85 | 1895.89 | 19.31
SI2_ACSR-243 | 520 | 52 | 1374.66 | 1421.45 | 21.05 | 2315.2 | 2399.21 | 22.16 | 1222.79 | 1271.05 | 23.68 | 1914.22 | 1988.09 | 23.26 | 2087.15 | 2159.36 | 21.33 | 1835.93 | 1897.88 | 20.9
SI2_ACSR-243 | 540 | 54 | 1374.66 | 1423.7 | 22.7 | 2322.3 | 2410.36 | 23.83 | 1231.51 | 1282.09 | 25.36 | 1925.54 | 2002.96 | 24.94 | 2088.86 | 2164.54 | 22.99 | 1835.1 | 1900.03 | 22.55
SI2_ACSR-243 | 560 | 56 | 1374.66 | 1426 | 24.42 | 2328.84 | 2421.03 | 25.56 | 1239.55 | 1292.49 | 27.1 | 1935.99 | 2017.04 | 26.69 | 2090.42 | 2169.65 | 24.7 | 1834.34 | 1902.32 | 24.27
SI2_ACSR-243 | 580 | 58 | 1374.66 | 1428.36 | 26.2 | 2334.86 | 2431.28 | 27.35 | 1246.97 | 1302.32 | 28.9 | 1945.64 | 2030.4 | 28.49 | 2091.84 | 2174.72 | 26.49 | 1833.65 | 1904.75 | 26.05
SI2_ACSR-243 | 600 | 60 | 1374.66 | 1430.77 | 28.04 | 2340.42 | 2441.16 | 29.21 | 1253.82 | 1311.64 | 30.76 | 1954.58 | 2043.12 | 30.36 | 2093.16 | 2179.75 | 28.33 | 1833.02 | 1907.31 | 27.89
SI1_OPGW-24 | 100 | 10 | 1503.72 | 1514.13 | 0.45 | 1655.19 | 1668.41 | 0.67 | 742.96 | 749.82 | 0.9 | 1138.57 | 1147.24 | 0.59 | 1654.21 | 1667.4 | 0.66 | 1626.91 | 1639.05 | 0.56
SI1_OPGW-24 | 120 | 12 | 1503.72 | 1514.77 | 0.64 | 1674.95 | 1689.4 | 0.95 | 778.64 | 786.4 | 1.24 | 1150.39 | 1159.78 | 0.84 | 1673.63 | 1688.03 | 0.94 | 1636.35 | 1649.42 | 0.8
SI1_OPGW-24 | 140 | 14 | 1503.72 | 1515.43 | 0.88 | 1696.38 | 1712.1 | 1.27 | 813.28 | 821.95 | 1.62 | 1163.05 | 1173.19 | 1.13 | 1694.7 | 1710.36 | 1.27 | 1646.77 | 1660.82 | 1.08
SI1_OPGW-24 | 160 | 16 | 1503.72 | 1516.11 | 1.14 | 1718.94 | 1735.98 | 1.64 | 846.53 | 856.12 | 2.03 | 1176.21 | 1187.13 | 1.46 | 1716.89 | 1733.86 | 1.63 | 1657.94 | 1673 | 1.4
SI1_OPGW-24 | 180 | 18 | 1503.72 | 1516.81 | 1.45 | 1742.19 | 1760.57 | 2.05 | 878.22 | 888.74 | 2.48 | 1189.59 | 1201.31 | 1.83 | 1739.76 | 1758.07 | 2.04 | 1669.64 | 1685.74 | 1.76
SI1_OPGW-24 | 200 | 20 | 1503.72 | 1517.52 | 1.79 | 1765.75 | 1785.52 | 2.5 | 908.33 | 919.78 | 2.96 | 1202.97 | 1215.52 | 2.24 | 1762.96 | 1782.65 | 2.49 | 1681.66 | 1698.84 | 2.16
SI1_OPGW-24 | 220 | 22 | 1503.72 | 1518.26 | 2.16 | 1789.35 | 1810.54 | 2.98 | 936.85 | 949.25 | 3.47 | 1216.19 | 1229.57 | 2.68 | 1786.2 | 1807.3 | 2.97 | 1693.85 | 1712.13 | 2.6
SI1_OPGW-24 | 240 | 24 | 1503.72 | 1519.01 | 2.57 | 1812.76 | 1835.4 | 3.5 | 963.83 | 977.2 | 4.02 | 1229.11 | 1243.34 | 3.15 | 1809.27 | 1831.8 | 3.49 | 1706.07 | 1725.47 | 3.07
SI1_OPGW-24 | 260 | 26 | 1503.72 | 1519.79 | 3.02 | 1835.82 | 1859.94 | 4.06 | 989.34 | 1003.68 | 4.59 | 1241.66 | 1256.76 | 3.66 | 1831.99 | 1855.99 | 4.05 | 1718.2 | 1738.74 | 3.57
SI1_OPGW-24 | 280 | 28 | 1503.72 | 1520.58 | 3.5 | 1858.4 | 1884.02 | 4.65 | 1013.44 | 1028.76 | 5.2 | 1253.76 | 1269.75 | 4.2 | 1854.24 | 1879.73 | 4.64 | 1730.15 | 1751.87 | 4.12
SI1_OPGW-24 | 300 | 30 | 1503.72 | 1521.39 | 4.02 | 1880.41 | 1907.57 | 5.28 | 1036.21 | 1052.52 | 5.84 | 1265.39 | 1282.27 | 4.78 | 1875.93 | 1902.95 | 5.26 | 1741.86 | 1764.77 | 4.69
SI1_OPGW-24 | 320 | 32 | 1503.72 | 1522.22 | 4.58 | 1901.78 | 1930.5 | 5.94 | 1057.72 | 1075.03 | 6.51 | 1276.51 | 1294.31 | 5.39 | 1897 | 1925.57 | 5.92 | 1753.26 | 1777.4 | 5.31
SI1_OPGW-24 | 340 | 34 | 1503.72 | 1523.07 | 5.17 | 1922.48 | 1952.79 | 6.63 | 1078.05 | 1096.36 | 7.21 | 1287.12 | 1305.86 | 6.04 | 1917.4 | 1947.55 | 6.61 | 1764.33 | 1789.71 | 5.95
SI1_OPGW-24 | 360 | 36 | 1503.72 | 1523.94 | 5.79 | 1942.48 | 1974.4 | 7.36 | 1097.25 | 1116.58 | 7.94 | 1297.23 | 1316.91 | 6.72 | 1937.12 | 1968.86 | 7.34 | 1775.03 | 1801.68 | 6.63
SI1_OPGW-24 | 380 | 38 | 1503.72 | 1524.83 | 6.46 | 1961.76 | 1995.32 | 8.12 | 1115.39 | 1135.76 | 8.71 | 1306.83 | 1327.47 | 7.43 | 1956.12 | 1989.5 | 8.1 | 1785.35 | 1813.28 | 7.35
SI1_OPGW-24 | 400 | 40 | 1503.72 | 1525.73 | 7.15 | 1980.33 | 2015.55 | 8.91 | 1132.54 | 1153.95 | 9.5 | 1315.94 | 1337.56 | 8.18 | 1974.42 | 2009.45 | 8.89 | 1795.27 | 1824.52 | 8.1
SI1_OPGW-24 | 420 | 42 | 1503.72 | 1526.66 | 7.89 | 1998.18 | 2035.09 | 9.74 | 1148.75 | 1171.23 | 10.33 | 1324.57 | 1347.19 | 8.96 | 1992.02 | 2028.72 | 9.71 | 1804.8 | 1835.39 | 8.88
SI1_OPGW-24 | 440 | 44 | 1503.72 | 1527.61 | 8.66 | 2015.32 | 2053.95 | 10.6 | 1164.09 | 1187.63 | 11.19 | 1332.75 | 1356.38 | 9.77 | 2008.92 | 2047.33 | 10.57 | 1813.94 | 1845.88 | 9.7
SI1_OPGW-24 | 460 | 46 | 1503.72 | 1528.57 | 9.46 | 2031.78 | 2072.15 | 11.49 | 1178.6 | 1203.22 | 12.08 | 1340.49 | 1365.14 | 10.62 | 2025.14 | 2065.27 | 11.46 | 1822.68 | 1856 | 10.55
SI1_OPGW-24 | 480 | 48 | 1503.72 | 1529.55 | 10.3 | 2047.56 | 2089.7 | 12.42 | 1192.33 | 1218.04 | 13 | 1347.82 | 1373.51 | 11.5 | 2040.69 | 2082.58 | 12.39 | 1831.04 | 1865.76 | 11.44
SI1_OPGW-24 | 500 | 50 | 1503.72 | 1530.56 | 11.18 | 2062.69 | 2106.62 | 13.37 | 1205.32 | 1232.15 | 13.95 | 1354.74 | 1381.49 | 12.41 | 2055.6 | 2099.27 | 13.34 | 1839.02 | 1875.17 | 12.36
SI1_OPGW-24 | 520 | 52 | 1503.72 | 1531.58 | 12.09 | 2077.19 | 2122.94 | 14.37 | 1217.63 | 1245.58 | 14.94 | 1361.29 | 1389.12 | 13.36 | 2069.88 | 2115.36 | 14.33 | 1846.65 | 1884.24 | 13.31
SI1_OPGW-24 | 540 | 54 | 1503.72 | 1532.62 | 13.04 | 2091.08 | 2138.67 | 15.39 | 1229.3 | 1258.38 | 15.96 | 1367.49 | 1396.4 | 14.34 | 2083.56 | 2130.87 | 15.36 | 1853.92 | 1892.99 | 14.3
SI1_OPGW-24 | 560 | 56 | 1503.72 | 1533.68 | 14.03 | 2104.38 | 2153.84 | 16.45 | 1240.35 | 1270.59 | 17.01 | 1373.35 | 1403.37 | 15.36 | 2096.66 | 2145.82 | 16.41 | 1860.86 | 1901.42 | 15.32
SI1_OPGW-24 | 580 | 58 | 1503.72 | 1534.76 | 15.05 | 2117.11 | 2168.46 | 17.54 | 1250.84 | 1282.24 | 18.1 | 1378.89 | 1410.03 | 16.41 | 2109.2 | 2160.25 | 17.5 | 1867.47 | 1909.55 | 16.38
SI1_OPGW-24 | 600 | 60 | 1503.72 | 1535.86 | 16.11 | 2129.3 | 2182.58 | 18.66 | 1260.78 | 1293.36 | 19.22 | 1384.13 | 1416.42 | 17.5 | 2121.21 | 2174.16 | 18.63 | 1873.78 | 1917.4 | 17.47
SI1_EHS-50 | 100 | 10 | 1257.48 | 1265.95 | 0.41 | 1423.81 | 1434.38 | 0.55 | 417.03 | 421.64 | 1.23 | 795.87 | 802.13 | 0.64 | 1434.12 | 1445.02 | 0.59 | 1407.53 | 1417.57 | 0.49
SI1_EHS-50 | 120 | 12 | 1257.48 | 1266.43 | 0.59 | 1437.24 | 1448.65 | 0.79 | 462.91 | 468.31 | 1.59 | 816.1 | 822.98 | 0.9 | 1451.21 | 1463.03 | 0.84 | 1414.96 | 1425.69 | 0.7
SI1_EHS-50 | 140 | 14 | 1257.48 | 1266.92 | 0.8 | 1451.85 | 1464.13 | 1.06 | 505.04 | 511.22 | 1.98 | 836.61 | 844.12 | 1.2 | 1469.66 | 1482.43 | 1.12 | 1423.14 | 1434.6 | 0.95
SI1_EHS-50 | 160 | 16 | 1257.48 | 1267.43 | 1.04 | 1467.25 | 1480.42 | 1.37 | 543.99 | 550.93 | 2.41 | 856.93 | 865.08 | 1.53 | 1488.98 | 1502.74 | 1.45 | 1431.86 | 1444.07 | 1.23
SI1_EHS-50 | 180 | 18 | 1257.48 | 1267.95 | 1.32 | 1483.13 | 1497.23 | 1.72 | 580.15 | 587.87 | 2.86 | 876.74 | 885.54 | 1.89 | 1508.79 | 1523.56 | 1.81 | 1440.96 | 1453.94 | 1.55
SI1_EHS-50 | 200 | 20 | 1257.48 | 1268.48 | 1.63 | 1499.24 | 1514.27 | 2.1 | 613.86 | 622.34 | 3.33 | 895.86 | 905.32 | 2.28 | 1528.78 | 1544.58 | 2.2 | 1450.27 | 1464.04 | 1.9
SI1_EHS-50 | 220 | 22 | 1257.48 | 1269.03 | 1.97 | 1515.35 | 1531.35 | 2.51 | 645.35 | 654.6 | 3.84 | 914.17 | 924.31 | 2.71 | 1548.69 | 1565.55 | 2.63 | 1459.67 | 1474.24 | 2.29
SI1_EHS-50 | 240 | 24 | 1257.48 | 1269.59 | 2.34 | 1531.31 | 1548.29 | 2.95 | 674.84 | 684.86 | 4.37 | 931.63 | 942.44 | 3.16 | 1568.36 | 1586.3 | 3.09 | 1469.04 | 1484.43 | 2.7
SI1_EHS-50 | 260 | 26 | 1257.48 | 1270.16 | 2.75 | 1546.99 | 1564.97 | 3.43 | 702.51 | 713.3 | 4.92 | 948.2 | 959.7 | 3.65 | 1587.64 | 1606.67 | 3.59 | 1478.29 | 1494.53 | 3.15
SI1_EHS-50 | 280 | 28 | 1257.48 | 1270.74 | 3.19 | 1562.3 | 1581.3 | 3.94 | 728.5 | 740.06 | 5.51 | 963.89 | 976.08 | 4.16 | 1606.42 | 1626.57 | 4.11 | 1487.36 | 1504.45 | 3.64
SI1_EHS-50 | 300 | 30 | 1257.48 | 1271.34 | 3.66 | 1577.18 | 1597.21 | 4.48 | 752.95 | 765.29 | 6.11 | 978.71 | 991.61 | 4.7 | 1624.65 | 1645.93 | 4.67 | 1496.19 | 1514.16 | 4.15
SI1_EHS-50 | 320 | 32 | 1257.48 | 1271.95 | 4.16 | 1591.57 | 1612.66 | 5.05 | 775.97 | 789.09 | 6.75 | 992.71 | 1006.31 | 5.28 | 1642.28 | 1664.7 | 5.25 | 1504.76 | 1523.62 | 4.69
SI1_EHS-50 | 340 | 34 | 1257.48 | 1272.58 | 4.7 | 1605.44 | 1627.6 | 5.66 | 797.66 | 811.57 | 7.41 | 1005.9 | 1020.22 | 5.88 | 1659.27 | 1682.86 | 5.87 | 1513.02 | 1532.79 | 5.27
SI1_EHS-50 | 360 | 36 | 1257.48 | 1273.22 | 5.27 | 1618.79 | 1642.03 | 6.29 | 818.13 | 832.82 | 8.1 | 1018.32 | 1033.37 | 6.51 | 1675.61 | 1700.39 | 6.52 | 1520.97 | 1541.66 | 5.88
SI1_EHS-50 | 380 | 38 | 1257.48 | 1273.87 | 5.87 | 1631.6 | 1655.94 | 6.95 | 837.44 | 852.93 | 8.82 | 1030.03 | 1045.81 | 7.17 | 1691.29 | 1717.27 | 7.19 | 1528.6 | 1550.22 | 6.52
SI1_EHS-50 | 400 | 40 | 1257.48 | 1274.53 | 6.51 | 1643.86 | 1669.33 | 7.65 | 855.68 | 871.97 | 9.57 | 1041.05 | 1057.57 | 7.86 | 1706.33 | 1733.53 | 7.9 | 1535.89 | 1558.46 | 7.19
SI1_EHS-50 | 420 | 42 | 1257.48 | 1275.21 | 7.18 | 1655.6 | 1682.2 | 8.37 | 872.93 | 890.02 | 10.34 | 1051.42 | 1068.69 | 8.58 | 1720.73 | 1749.16 | 8.64 | 1542.86 | 1566.4 | 7.89
SI1_EHS-50 | 440 | 44 | 1257.48 | 1275.9 | 7.87 | 1666.81 | 1694.57 | 9.13 | 889.23 | 907.14 | 11.14 | 1061.18 | 1079.21 | 9.33 | 1734.5 | 1764.19 | 9.41 | 1549.5 | 1574.03 | 8.62
SI1_EHS-50 | 460 | 46 | 1257.48 | 1276.6 | 8.61 | 1677.52 | 1706.44 | 9.91 | 904.66 | 923.39 | 11.97 | 1070.37 | 1089.17 | 10.11 | 1747.67 | 1778.62 | 10.2 | 1555.83 | 1581.35 | 9.38
SI1_EHS-50 | 480 | 48 | 1257.48 | 1277.32 | 9.37 | 1687.73 | 1717.84 | 10.73 | 919.27 | 938.83 | 12.83 | 1079.03 | 1098.61 | 10.92 | 1760.24 | 1792.48 | 11.03 | 1561.85 | 1588.39 | 10.18
SI1_EHS-50 | 500 | 50 | 1257.48 | 1278.05 | 10.17 | 1697.47 | 1728.78 | 11.57 | 933.11 | 953.5 | 13.71 | 1087.18 | 1107.55 | 11.77 | 1772.25 | 1805.8 | 11.89 | 1567.58 | 1595.14 | 11.01
SI1_EHS-50 | 520 | 52 | 1257.48 | 1278.8 | 11 | 1706.75 | 1739.28 | 12.45 | 946.22 | 967.45 | 14.63 | 1094.86 | 1116.03 | 12.64 | 1783.71 | 1818.58 | 12.78 | 1573.02 | 1601.63 | 11.86
SI1_EHS-50 | 540 | 54 | 1257.48 | 1279.55 | 11.86 | 1715.59 | 1749.35 | 13.36 | 958.65 | 980.74 | 15.57 | 1102.1 | 1124.07 | 13.54 | 1794.65 | 1830.85 | 13.7 | 1578.18 | 1607.85 | 12.75
SI1_EHS-50 | 560 | 56 | 1257.48 | 1280.32 | 12.76 | 1724.01 | 1759.03 | 14.3 | 970.44 | 993.39 | 16.54 | 1108.92 | 1131.72 | 14.47 | 1805.08 | 1842.64 | 14.65 | 1583.09 | 1613.84 | 13.67
SI1_EHS-50 | 580 | 58 | 1257.48 | 1281.11 | 13.69 | 1732.03 | 1768.32 | 15.27 | 981.63 | 1005.45 | 17.54 | 1115.36 | 1138.99 | 15.43 | 1815.04 | 1853.97 | 15.62 | 1587.74 | 1619.58 | 14.62
SI1_EHS-50 | 600 | 60 | 1257.48 | 1281.9 | 14.65 | 1739.67 | 1777.24 | 16.27 | 992.26 | 1016.95 | 18.57 | 1121.43 | 1145.9 | 16.43 | 1824.53 | 1864.86 | 16.63 | 1592.16 | 1625.11 | 15.61
SI1_EHS-38 | 100 | 10 | 896.4 | 902.53 | 0.43 | 1032.87 | 1040.91 | 0.62 | 297.38 | 300.78 | 1.29 | 560.08 | 564.6 | 0.68 | 1041.75 | 1050.04 | 0.66 | 1015.2 | 1022.7 | 0.54
SI1_EHS-38 | 120 | 12 | 896.4 | 902.89 | 0.62 | 1047.14 | 1055.89 | 0.89 | 331.65 | 335.64 | 1.66 | 576.59 | 581.59 | 0.96 | 1058.96 | 1068.04 | 0.94 | 1023.29 | 1031.37 | 0.78
SI1_EHS-38 | 140 | 14 | 896.4 | 903.26 | 0.84 | 1062.37 | 1071.87 | 1.19 | 363.04 | 367.61 | 2.07 | 593.05 | 598.53 | 1.27 | 1077.2 | 1087.09 | 1.25 | 1032.07 | 1040.75 | 1.05
SI1_EHS-38 | 160 | 16 | 896.4 | 903.64 | 1.09 | 1078.15 | 1088.41 | 1.53 | 391.97 | 397.12 | 2.5 | 609.13 | 615.1 | 1.61 | 1095.99 | 1106.71 | 1.61 | 1041.3 | 1050.6 | 1.36
SI1_EHS-38 | 180 | 18 | 896.4 | 904.04 | 1.38 | 1094.17 | 1105.22 | 1.91 | 418.77 | 424.5 | 2.97 | 624.61 | 631.08 | 1.99 | 1114.96 | 1126.54 | 2 | 1050.79 | 1060.73 | 1.7
SI1_EHS-38 | 200 | 20 | 896.4 | 904.44 | 1.71 | 1110.19 | 1122.04 | 2.32 | 443.67 | 449.99 | 3.46 | 639.4 | 646.36 | 2.4 | 1133.86 | 1146.31 | 2.43 | 1060.38 | 1070.97 | 2.08
SI1_EHS-38 | 220 | 22 | 896.4 | 904.85 | 2.07 | 1126.02 | 1138.69 | 2.77 | 466.89 | 473.78 | 3.97 | 653.42 | 660.9 | 2.84 | 1152.47 | 1165.82 | 2.89 | 1069.94 | 1081.2 | 2.5
SI1_EHS-38 | 240 | 24 | 896.4 | 905.28 | 2.46 | 1141.52 | 1155.03 | 3.25 | 488.57 | 496.04 | 4.52 | 666.68 | 674.67 | 3.31 | 1170.66 | 1184.91 | 3.39 | 1079.36 | 1091.3 | 2.94
SI1_EHS-38 | 260 | 26 | 896.4 | 905.71 | 2.89 | 1156.61 | 1170.97 | 3.77 | 508.85 | 516.9 | 5.09 | 679.18 | 687.69 | 3.81 | 1188.33 | 1203.51 | 3.91 | 1088.57 | 1101.21 | 3.43
SI1_EHS-38 | 280 | 28 | 896.4 | 906.16 | 3.35 | 1171.22 | 1186.44 | 4.31 | 527.85 | 536.49 | 5.69 | 690.92 | 699.96 | 4.35 | 1205.42 | 1221.54 | 4.48 | 1097.51 | 1110.86 | 3.94
SI1_EHS-38 | 300 | 30 | 896.4 | 906.62 | 3.85 | 1185.3 | 1201.41 | 4.89 | 545.68 | 554.9 | 6.32 | 701.96 | 711.53 | 4.91 | 1221.9 | 1238.97 | 5.07 | 1106.15 | 1120.23 | 4.49
SI1_EHS-38 | 320 | 32 | 896.4 | 907.08 | 4.38 | 1198.84 | 1215.84 | 5.5 | 562.42 | 572.23 | 6.98 | 712.31 | 722.42 | 5.51 | 1237.73 | 1255.77 | 5.69 | 1114.47 | 1129.27 | 5.07
SI1_EHS-38 | 340 | 34 | 896.4 | 907.56 | 4.94 | 1211.83 | 1229.73 | 6.15 | 578.15 | 588.55 | 7.67 | 722.01 | 732.67 | 6.14 | 1252.92 | 1271.94 | 6.35 | 1122.44 | 1137.99 | 5.68
SI1_EHS-38 | 360 | 36 | 896.4 | 908.05 | 5.54 | 1224.25 | 1243.08 | 6.82 | 592.96 | 603.95 | 8.38 | 731.11 | 742.31 | 6.8 | 1267.46 | 1287.48 | 7.04 | 1130.06 | 1146.37 | 6.33
SI1_EHS-38 | 380 | 38 | 896.4 | 908.54 | 6.17 | 1236.12 | 1255.88 | 7.53 | 606.89 | 618.48 | 9.12 | 739.63 | 751.39 | 7.48 | 1281.36 | 1302.39 | 7.76 | 1137.32 | 1154.41 | 7.01
SI1_EHS-38 | 400 | 40 | 896.4 | 909.05 | 6.84 | 1247.45 | 1268.16 | 8.27 | 620.02 | 632.22 | 9.9 | 747.62 | 759.94 | 8.2 | 1294.64 | 1316.69 | 8.51 | 1144.24 | 1162.11 | 7.72
SI1_EHS-38 | 420 | 42 | 896.4 | 909.57 | 7.54 | 1258.26 | 1279.92 | 9.04 | 632.39 | 645.2 | 10.7 | 755.11 | 768 | 8.96 | 1307.32 | 1330.41 | 9.29 | 1150.82 | 1169.49 | 8.46
SI1_EHS-38 | 440 | 44 | 896.4 | 910.1 | 8.28 | 1268.55 | 1291.18 | 9.84 | 644.06 | 657.49 | 11.53 | 762.13 | 775.6 | 9.74 | 1319.41 | 1343.55 | 10.1 | 1157.07 | 1176.55 | 9.24
SI1_EHS-38 | 460 | 46 | 896.4 | 910.64 | 9.05 | 1278.35 | 1301.97 | 10.67 | 655.07 | 669.12 | 12.39 | 768.71 | 782.76 | 10.55 | 1330.94 | 1356.15 | 10.94 | 1163 | 1183.3 | 10.04
SI1_EHS-38 | 480 | 48 | 896.4 | 911.19 | 9.85 | 1287.67 | 1312.3 | 11.53 | 665.47 | 680.15 | 13.28 | 774.88 | 789.53 | 11.4 | 1341.93 | 1368.22 | 11.82 | 1168.62 | 1189.75 | 10.88
SI1_EHS-38 | 500 | 50 | 896.4 | 911.75 | 10.69 | 1296.55 | 1322.19 | 12.43 | 675.3 | 690.61 | 14.2 | 780.67 | 795.92 | 12.28 | 1352.41 | 1379.79 | 12.73 | 1173.95 | 1195.93 | 11.76
SI1_EHS-38 | 520 | 52 | 896.4 | 912.32 | 11.57 | 1304.99 | 1331.66 | 13.36 | 684.59 | 700.54 | 15.15 | 786.11 | 801.97 | 13.19 | 1362.38 | 1390.87 | 13.66 | 1179 | 1201.84 | 12.66
SI1_EHS-38 | 540 | 54 | 896.4 | 912.9 | 12.47 | 1313.02 | 1340.73 | 14.32 | 693.38 | 709.98 | 16.13 | 791.22 | 807.7 | 14.13 | 1371.89 | 1401.5 | 14.63 | 1183.79 | 1207.5 | 13.6
SI1_EHS-38 | 560 | 56 | 896.4 | 913.49 | 13.41 | 1320.66 | 1349.43 | 15.31 | 701.7 | 718.95 | 17.14 | 796.02 | 813.12 | 15.11 | 1380.95 | 1411.7 | 15.64 | 1188.32 | 1212.92 | 14.57
SI1_EHS-38 | 580 | 58 | 896.4 | 914.09 | 14.39 | 1327.92 | 1357.76 | 16.34 | 709.57 | 727.48 | 18.19 | 800.54 | 818.27 | 16.12 | 1389.57 | 1421.48 | 16.67 | 1192.61 | 1218.11 | 15.58
SI1_EHS-38 | 600 | 60 | 896.4 | 914.7 | 15.4 | 1334.83 | 1365.76 | 17.39 | 717.03 | 735.61 | 19.26 | 804.79 | 823.17 | 17.16 | 1397.79 | 1430.87 | 17.74 | 1196.68 | 1223.09 | 16.61
SI1_ACSR-726 | 100 | 10 | 3559.86 | 3591.87 | 0.86 | 4115.91 | 4154.46 | 0.93 | 1694.41 | 1719.41 | 1.81 | 2460.25 | 2487.71 | 1.24 | 4155.12 | 4194.58 | 0.95 | 4035.85 | 4072.52 | 0.88
SI1_ACSR-726 | 120 | 12 | 3559.86 | 3595.22 | 1.24 | 4146.88 | 4189.82 | 1.33 | 1882.61 | 1912.28 | 2.34 | 2585.48 | 2617.11 | 1.7 | 4196.92 | 4241.01 | 1.36 | 4043.79 | 4084.39 | 1.26
SI1_ACSR-726 | 140 | 14 | 3559.86 | 3598.74 | 1.68 | 4176.34 | 4223.89 | 1.79 | 2047.16 | 2081.52 | 2.93 | 2694.58 | 2730.46 | 2.22 | 4236.6 | 4285.51 | 1.83 | 4051.39 | 4096.12 | 1.71
SI1_ACSR-726 | 160 | 16 | 3559.86 | 3602.42 | 2.2 | 4203.57 | 4255.91 | 2.33 | 2191.75 | 2230.83 | 3.57 | 2789.4 | 2829.59 | 2.81 | 4273.22 | 4327.17 | 2.37 | 4058.43 | 4107.47 | 2.23
SI1_ACSR-726 | 180 | 18 | 3559.86 | 3606.27 | 2.78 | 4228.25 | 4285.57 | 2.93 | 2319.25 | 2363.1 | 4.27 | 2871.77 | 2916.37 | 3.45 | 4306.43 | 4365.59 | 2.98 | 4064.81 | 4118.35 | 2.82
SI1_ACSR-726 | 200 | 20 | 3559.86 | 3610.29 | 3.44 | 4250.34 | 4312.84 | 3.6 | 2432.02 | 2480.7 | 5.03 | 2943.39 | 2992.5 | 4.16 | 4336.19 | 4400.76 | 3.65 | 4070.51 | 4128.73 | 3.48
SI1_ACSR-726 | 220 | 22 | 3559.86 | 3614.48 | 4.16 | 4269.96 | 4337.82 | 4.33 | 2532.01 | 2585.6 | 5.85 | 3005.78 | 3059.5 | 4.93 | 4362.66 | 4432.84 | 4.39 | 4075.55 | 4138.65 | 4.2
SI1_ACSR-726 | 240 | 24 | 3559.86 | 3618.83 | 4.95 | 4287.31 | 4360.73 | 5.13 | 2620.87 | 2679.47 | 6.73 | 3060.23 | 3118.68 | 5.76 | 4386.12 | 4462.1 | 5.2 | 4079.98 | 4148.16 | 5
SI1_ACSR-726 | 260 | 26 | 3559.86 | 3623.35 | 5.81 | 4302.61 | 4381.79 | 6 | 2700.03 | 2763.73 | 7.66 | 3107.88 | 3171.17 | 6.66 | 4406.86 | 4488.84 | 6.07 | 4083.87 | 4157.31 | 5.86
SI1_ACSR-726 | 280 | 28 | 3559.86 | 3628.04 | 6.74 | 4316.11 | 4401.24 | 6.94 | 2770.69 | 2839.6 | 8.66 | 3149.69 | 3217.96 | 7.62 | 4425.19 | 4513.36 | 7.01 | 4087.29 | 4166.17 | 6.79
SI1_ACSR-726 | 300 | 30 | 3559.86 | 3632.89 | 7.74 | 4328.01 | 4419.29 | 7.95 | 2833.9 | 2908.14 | 9.72 | 3186.48 | 3259.86 | 8.65 | 4441.4 | 4535.97 | 8.02 | 4090.29 | 4174.8 | 7.79
SI1_ACSR-726 | 320 | 32 | 3559.86 | 3637.92 | 8.8 | 4338.52 | 4436.15 | 9.02 | 2890.57 | 2970.25 | 10.85 | 3218.95 | 3297.58 | 9.74 | 4455.75 | 4556.92 | 9.1 | 4092.92 | 4183.27 | 8.86
SI1_ACSR-726 | 340 | 34 | 3559.86 | 3643.11 | 9.94 | 4347.83 | 4452 | 10.17 | 2941.49 | 3026.74 | 12.04 | 3247.69 | 3331.71 | 10.9 | 4468.47 | 4576.45 | 10.25 | 4095.24 | 4191.61 | 10
SI1_ACSR-726 | 360 | 36 | 3559.86 | 3648.47 | 11.15 | 4356.08 | 4467.01 | 11.38 | 2987.33 | 3078.28 | 13.29 | 3273.21 | 3362.76 | 12.12 | 4479.77 | 4594.76 | 11.46 | 4097.29 | 4199.87 | 11.2
SI1_ACSR-726 | 380 | 38 | 3559.86 | 3653.99 | 12.42 | 4363.41 | 4481.3 | 12.66 | 3028.69 | 3125.48 | 14.61 | 3295.93 | 3391.17 | 13.42 | 4489.84 | 4612.06 | 12.74 | 4099.1 | 4208.09 | 12.48
SI1_ACSR-726 | 400 | 40 | 3559.86 | 3659.69 | 13.76 | 4369.95 | 4494.99 | 14.01 | 3066.09 | 3168.85 | 15.99 | 3316.22 | 3417.3 | 14.78 | 4498.84 | 4628.48 | 14.09 | 4100.71 | 4216.3 | 13.83
SI1_ACSR-726 | 420 | 42 | 3559.86 | 3665.55 | 15.18 | 4375.8 | 4508.2 | 15.42 | 3099.97 | 3208.85 | 17.44 | 3334.4 | 3441.46 | 16.21 | 4506.89 | 4644.18 | 15.51 | 4102.14 | 4224.53 | 15.24
SI1_ACSR-726 | 440 | 44 | 3559.86 | 3671.58 | 16.66 | 4381.04 | 4521.01 | 16.91 | 3130.73 | 3245.88 | 18.95 | 3350.73 | 3463.94 | 17.7 | 4514.12 | 4659.26 | 17 | 4103.43 | 4232.79 | 16.72
SI1_ACSR-726 | 460 | 46 | 3559.86 | 3677.78 | 18.21 | 4385.74 | 4533.5 | 18.47 | 3158.72 | 3280.27 | 20.54 | 3365.44 | 3484.95 | 19.27 | 4520.62 | 4673.83 | 18.56 | 4104.57 | 4241.12 | 18.28
SI1_ACSR-726 | 480 | 48 | 3559.86 | 3684.15 | 19.83 | 4389.99 | 4545.73 | 20.09 | 3184.23 | 3312.35 | 22.19 | 3378.72 | 3504.7 | 20.9 | 4526.49 | 4687.98 | 20.18 | 4105.6 | 4249.53 | 19.9
SI1_ACSR-726 | 500 | 50 | 3559.86 | 3690.68 | 21.52 | 4393.82 | 4557.75 | 21.78 | 3207.53 | 3342.36 | 23.9 | 3390.75 | 3523.35 | 22.6 | 4531.8 | 4701.79 | 21.88 | 4106.53 | 4258.03 | 21.59
SI1_ACSR-726 | 520 | 52 | 3559.86 | 3697.39 | 23.29 | 4397.29 | 4569.63 | 23.55 | 3228.85 | 3370.56 | 25.69 | 3401.67 | 3541.05 | 24.37 | 4536.61 | 4715.31 | 23.64 | 4107.37 | 4266.63 | 23.35
SI1_ACSR-726 | 540 | 54 | 3559.86 | 3704.27 | 25.12 | 4400.44 | 4581.39 | 25.38 | 3248.4 | 3397.13 | 27.54 | 3411.6 | 3557.93 | 26.21 | 4540.99 | 4728.62 | 25.48 | 4108.13 | 4275.36 | 25.18
SI1_ACSR-726 | 560 | 56 | 3559.86 | 3711.31 | 27.02 | 4403.31 | 4593.08 | 27.28 | 3266.36 | 3422.28 | 29.46 | 3420.67 | 3574.11 | 28.12 | 4544.98 | 4741.75 | 27.38 | 4108.82 | 4284.2 | 27.08
SI1_ACSR-726 | 580 | 58 | 3559.86 | 3718.53 | 28.99 | 4405.93 | 4604.73 | 29.26 | 3282.88 | 3446.14 | 31.45 | 3428.95 | 3589.67 | 30.1 | 4548.62 | 4754.76 | 29.35 | 4109.45 | 4293.19 | 29.06
SI1_ACSR-726 | 600 | 60 | 3559.86 | 3725.91 | 31.03 | 4408.33 | 4616.37 | 31.3 | 3298.11 | 3468.88 | 33.51 | 3436.55 | 3604.7 | 32.15 | 4551.95 | 4767.67 | 31.4 | 4110.03 | 4302.31 | 31.1
SI1_ACSR-592 | 100 | 10 | 2988.18 | 3014.62 | 0.83 | 3469.44 | 3501.98 | 0.93 | 1415.66 | 1436.08 | 1.76 | 2070.75 | 2093.34 | 1.2 | 3491.19 | 3524.25 | 0.95 | 3386.84 | 3417.4 | 0.87
SI1_ACSR-592 | 120 | 12 | 2988.18 | 3017.32 | 1.2 | 3505.25 | 3541.56 | 1.33 | 1570.08 | 1594.28 | 2.28 | 2170.47 | 2196.43 | 1.65 | 3533.03 | 3569.99 | 1.35 | 3398.73 | 3432.56 | 1.24
SI1_ACSR-592 | 140 | 14 | 2988.18 | 3020.15 | 1.63 | 3539.65 | 3579.89 | 1.79 | 1705.47 | 1733.47 | 2.86 | 2258.29 | 2287.66 | 2.16 | 3573.15 | 3614.18 | 1.82 | 3410.25 | 3447.49 | 1.68
SI1_ACSR-592 | 160 | 16 | 2988.18 | 3023.12 | 2.13 | 3571.77 | 3616.09 | 2.32 | 1824.79 | 1856.61 | 3.49 | 2335.28 | 2368.14 | 2.73 | 3610.59 | 3655.82 | 2.35 | 3421.04 | 3461.86 | 2.19
SI1_ACSR-592 | 180 | 18 | 2988.18 | 3026.21 | 2.7 | 3601.2 | 3649.76 | 2.91 | 1930.35 | 1966.02 | 4.18 | 2402.67 | 2439.08 | 3.35 | 3644.89 | 3694.49 | 2.94 | 3430.94 | 3475.47 | 2.77
SI1_ACSR-592 | 200 | 20 | 2988.18 | 3029.44 | 3.33 | 3627.84 | 3680.78 | 3.56 | 2024.01 | 2063.59 | 4.92 | 2461.67 | 2501.71 | 4.04 | 3675.94 | 3730.07 | 3.6 | 3439.88 | 3488.27 | 3.41
SI1_ACSR-592 | 220 | 22 | 2988.18 | 3032.8 | 4.03 | 3651.75 | 3709.23 | 4.28 | 2107.33 | 2150.88 | 5.71 | 2513.36 | 2557.11 | 4.79 | 3703.85 | 3762.65 | 4.33 | 3447.87 | 3500.28 | 4.11
SI1_ACSR-592 | 240 | 24 | 2988.18 | 3036.29 | 4.79 | 3673.11 | 3735.28 | 5.07 | 2181.62 | 2229.21 | 6.57 | 2558.72 | 2606.28 | 5.6 | 3728.81 | 3792.44 | 5.11 | 3454.98 | 3511.55 | 4.89
SI1_ACSR-592 | 260 | 26 | 2988.18 | 3039.91 | 5.63 | 3692.15 | 3759.15 | 5.92 | 2248.01 | 2299.71 | 7.48 | 2598.61 | 2650.07 | 6.47 | 3751.08 | 3819.69 | 5.97 | 3461.27 | 3522.16 | 5.72
SI1_ACSR-592 | 280 | 28 | 2988.18 | 3043.66 | 6.53 | 3709.08 | 3781.09 | 6.83 | 2307.45 | 2363.35 | 8.46 | 2633.77 | 2689.22 | 7.41 | 3770.92 | 3844.67 | 6.88 | 3466.84 | 3532.18 | 6.63
SI1_ACSR-592 | 300 | 30 | 2988.18 | 3047.55 | 7.49 | 3724.15 | 3801.31 | 7.81 | 2360.78 | 2420.96 | 9.49 | 2664.84 | 2724.39 | 8.4 | 3788.6 | 3867.65 | 7.87 | 3471.76 | 3541.72 | 7.6
SI1_ACSR-592 | 320 | 32 | 2988.18 | 3051.57 | 8.53 | 3737.56 | 3820.04 | 8.86 | 2408.73 | 2473.29 | 10.58 | 2692.35 | 2756.12 | 9.47 | 3804.36 | 3888.88 | 8.91 | 3476.11 | 3550.84 | 8.64
SI1_ACSR-592 | 340 | 34 | 2988.18 | 3055.72 | 9.63 | 3749.51 | 3837.48 | 9.97 | 2451.93 | 2520.95 | 11.74 | 2716.79 | 2784.88 | 10.59 | 3818.43 | 3908.57 | 10.03 | 3479.97 | 3559.61 | 9.74
SI1_ACSR-592 | 360 | 36 | 2988.18 | 3060 | 10.79 | 3760.19 | 3853.79 | 11.15 | 2490.91 | 2564.52 | 12.96 | 2738.56 | 2811.08 | 11.78 | 3831.01 | 3926.94 | 11.21 | 3483.4 | 3568.11 | 10.91
SI1_ACSR-592 | 380 | 38 | 2988.18 | 3064.41 | 12.03 | 3769.74 | 3869.14 | 12.39 | 2526.18 | 2604.46 | 14.24 | 2757.99 | 2835.06 | 13.04 | 3842.28 | 3944.16 | 12.45 | 3486.45 | 3576.38 | 12.15
SI1_ACSR-592 | 400 | 40 | 2988.18 | 3068.96 | 13.33 | 3778.29 | 3883.67 | 13.7 | 2558.13 | 2641.2 | 15.58 | 2775.4 | 2857.14 | 14.36 | 3852.39 | 3960.4 | 13.76 | 3489.16 | 3584.47 | 13.45
SI1_ACSR-592 | 420 | 42 | 2988.18 | 3073.64 | 14.7 | 3785.98 | 3897.5 | 15.07 | 2587.14 | 2675.11 | 16.99 | 2791.03 | 2877.56 | 15.74 | 3861.48 | 3975.78 | 15.14 | 3491.59 | 3592.43 | 14.82
SI1_ACSR-592 | 440 | 44 | 2988.18 | 3078.45 | 16.13 | 3792.91 | 3910.72 | 16.52 | 2613.54 | 2706.52 | 18.46 | 2805.1 | 2896.54 | 17.19 | 3869.68 | 3990.44 | 16.58 | 3493.77 | 3600.3 | 16.26
SI1_ACSR-592 | 460 | 46 | 2988.18 | 3083.39 | 17.64 | 3799.16 | 3923.44 | 18.03 | 2637.6 | 2735.71 | 19.99 | 2817.79 | 2914.27 | 18.71 | 3877.08 | 4004.49 | 18.09 | 3495.73 | 3608.09 | 17.77
SI1_ACSR-592 | 480 | 48 | 2988.18 | 3088.47 | 19.21 | 3804.81 | 3935.73 | 19.6 | 2659.57 | 2762.92 | 21.59 | 2829.28 | 2930.92 | 20.29 | 3883.79 | 4018 | 19.67 | 3497.5 | 3615.85 | 19.34
SI1_ACSR-592 | 500 | 50 | 2988.18 | 3093.68 | 20.85 | 3809.94 | 3947.67 | 21.24 | 2679.67 | 2788.39 | 23.26 | 2839.7 | 2946.62 | 21.94 | 3889.88 | 4031.06 | 21.31 | 3499.09 | 3623.6 | 20.98
SI1_ACSR-592 | 520 | 52 | 2988.18 | 3099.02 | 22.55 | 3814.6 | 3959.3 | 22.95 | 2698.09 | 2812.3 | 24.99 | 2849.18 | 2961.51 | 23.66 | 3895.41 | 4043.75 | 23.02 | 3500.54 | 3631.35 | 22.68
SI1_ACSR-592 | 540 | 54 | 2988.18 | 3104.5 | 24.32 | 3818.84 | 3970.7 | 24.73 | 2715.01 | 2834.82 | 26.79 | 2857.82 | 2975.68 | 25.44 | 3900.46 | 4056.12 | 24.8 | 3501.85 | 3639.12 | 24.46
SI1_ACSR-592 | 560 | 56 | 2988.18 | 3110.11 | 26.16 | 3822.72 | 3981.89 | 26.58 | 2730.57 | 2856.11 | 28.65 | 2865.7 | 2989.24 | 27.29 | 3905.07 | 4068.24 | 26.65 | 3503.04 | 3646.93 | 26.3
SI1_ACSR-592 | 580 | 58 | 2988.18 | 3115.85 | 28.07 | 3826.26 | 3992.92 | 28.49 | 2744.9 | 2876.3 | 30.58 | 2872.92 | 3002.25 | 29.21 | 3909.29 | 4080.13 | 28.56 | 3504.13 | 3654.8 | 28.21
SI1_ACSR-592 | 600 | 60 | 2988.18 | 3121.72 | 30.05 | 3829.51 | 4003.83 | 30.47 | 2758.13 | 2895.51 | 32.57 | 2879.54 | 3014.8 | 31.19 | 3913.17 | 4091.85 | 30.54 | 3505.13 | 3662.73 | 30.18
SI1_ACSR-243 | 100 | 10 | 1374.66 | 1386.42 | 0.78 | 1711.97 | 1728.62 | 0.99 | 604.04 | 612.8 | 1.77 | 905.58 | 915.35 | 1.18 | 1694.16 | 1710.41 | 0.97 | 1617.74 | 1632.29 | 0.86
SI1_ACSR-243 | 120 | 12 | 1374.66 | 1387.56 | 1.12 | 1751.76 | 1770.51 | 1.4 | 676.95 | 687.35 | 2.27 | 957.2 | 968.43 | 1.61 | 1729.55 | 1747.8 | 1.37 | 1632.85 | 1648.98 | 1.23
SI1_ACSR-243 | 140 | 14 | 1374.66 | 1388.76 | 1.52 | 1789.46 | 1810.38 | 1.86 | 741.33 | 753.37 | 2.82 | 1002.27 | 1014.99 | 2.09 | 1763.13 | 1783.46 | 1.83 | 1647.36 | 1665.14 | 1.65
SI1_ACSR-243 | 160 | 16 | 1374.66 | 1390 | 1.99 | 1824.42 | 1847.57 | 2.39 | 798.4 | 812.09 | 3.43 | 1041.59 | 1055.81 | 2.63 | 1794.3 | 1816.77 | 2.34 | 1660.89 | 1680.39 | 2.14
SI1_ACSR-243 | 180 | 18 | 1374.66 | 1391.3 | 2.52 | 1856.43 | 1881.88 | 2.97 | 849.15 | 864.49 | 4.08 | 1075.91 | 1091.65 | 3.22 | 1822.83 | 1847.5 | 2.92 | 1673.27 | 1694.54 | 2.69
SI1_ACSR-243 | 200 | 20 | 1374.66 | 1392.65 | 3.11 | 1885.49 | 1913.31 | 3.61 | 894.4 | 911.41 | 4.78 | 1105.9 | 1123.19 | 3.86 | 1848.71 | 1875.64 | 3.56 | 1684.45 | 1707.56 | 3.3
SI1_ACSR-243 | 220 | 22 | 1374.66 | 1394.05 | 3.76 | 1911.74 | 1941.99 | 4.31 | 934.82 | 953.52 | 5.53 | 1132.17 | 1151.03 | 4.57 | 1872.06 | 1901.32 | 4.25 | 1694.48 | 1719.48 | 3.97
SI1_ACSR-243 | 240 | 24 | 1374.66 | 1395.51 | 4.48 | 1935.39 | 1968.12 | 5.07 | 971 | 991.41 | 6.34 | 1155.21 | 1175.69 | 5.33 | 1893.05 | 1924.7 | 5 | 1703.41 | 1730.38 | 4.7
SI1_ACSR-243 | 260 | 26 | 1374.66 | 1397.02 | 5.25 | 1956.65 | 1991.94 | 5.88 | 1003.45 | 1025.6 | 7.2 | 1175.48 | 1197.6 | 6.15 | 1911.89 | 1946 | 5.81 | 1711.36 | 1740.34 | 5.49
SI1_ACSR-243 | 280 | 28 | 1374.66 | 1398.58 | 6.09 | 1975.75 | 2013.67 | 6.75 | 1032.6 | 1056.52 | 8.12 | 1193.35 | 1217.15 | 7.02 | 1928.79 | 1965.43 | 6.68 | 1718.42 | 1749.49 | 6.35
SI1_ACSR-243 | 300 | 30 | 1374.66 | 1400.19 | 7 | 1992.91 | 2033.54 | 7.69 | 1058.84 | 1084.56 | 9.09 | 1209.15 | 1234.67 | 7.96 | 1943.95 | 1983.18 | 7.61 | 1724.69 | 1757.9 | 7.26
SI1_ACSR-243 | 320 | 32 | 1374.66 | 1401.86 | 7.96 | 2008.35 | 2051.75 | 8.68 | 1082.49 | 1110.06 | 10.11 | 1223.15 | 1250.43 | 8.95 | 1957.55 | 1999.45 | 8.6 | 1730.26 | 1765.68 | 8.23
SI1_ACSR-243 | 340 | 34 | 1374.66 | 1403.58 | 8.99 | 2022.25 | 2068.49 | 9.73 | 1103.86 | 1133.3 | 11.2 | 1235.59 | 1264.68 | 10 | 1969.77 | 2014.41 | 9.65 | 1735.22 | 1772.91 | 9.27
SI1_ACSR-243 | 360 | 36 | 1374.66 | 1405.35 | 10.08 | 2034.77 | 2083.93 | 10.85 | 1123.2 | 1154.55 | 12.34 | 1246.68 | 1277.62 | 11.11 | 1980.77 | 2028.21 | 10.76 | 1739.64 | 1779.67 | 10.37
SI1_ACSR-243 | 380 | 38 | 1374.66 | 1407.18 | 11.23 | 2046.08 | 2098.23 | 12.02 | 1140.73 | 1174.04 | 13.54 | 1256.59 | 1289.42 | 12.29 | 1990.68 | 2041 | 11.93 | 1743.59 | 1786.03 | 11.53
SI1_ACSR-243 | 400 | 40 | 1374.66 | 1409.06 | 12.44 | 2056.3 | 2111.52 | 13.25 | 1156.65 | 1191.95 | 14.8 | 1265.47 | 1300.24 | 13.52 | 1999.63 | 2052.91 | 13.16 | 1747.13 | 1792.03 | 12.75
SI1_ACSR-243 | 420 | 42 | 1374.66 | 1410.99 | 13.72 | 2065.56 | 2123.93 | 14.55 | 1171.13 | 1208.47 | 16.11 | 1273.45 | 1310.2 | 14.82 | 2007.72 | 2064.03 | 14.45 | 1750.3 | 1797.75 | 14.03
SI1_ACSR-243 | 440 | 44 | 1374.66 | 1412.98 | 15.06 | 2073.97 | 2135.56 | 15.9 | 1184.33 | 1223.76 | 17.49 | 1280.64 | 1319.43 | 16.17 | 2015.05 | 2074.47 | 15.81 | 1753.15 | 1803.2 | 15.38
SI1_ACSR-243 | 460 | 46 | 1374.66 | 1415.01 | 16.46 | 2081.61 | 2146.5 | 17.32 | 1196.39 | 1237.94 | 18.93 | 1287.13 | 1328 | 17.59 | 2021.7 | 2084.31 | 17.22 | 1755.73 | 1808.45 | 16.78
SI1_ACSR-243 | 480 | 48 | 1374.66 | 1417.11 | 17.93 | 2088.56 | 2156.85 | 18.8 | 1207.41 | 1251.14 | 20.42 | 1293.01 | 1336.01 | 19.07 | 2027.75 | 2093.62 | 18.7 | 1758.05 | 1813.52 | 18.25
SI1_ACSR-243 | 500 | 50 | 1374.66 | 1419.25 | 19.46 | 2094.91 | 2166.66 | 20.34 | 1217.51 | 1263.46 | 21.98 | 1298.34 | 1343.52 | 20.61 | 2033.27 | 2102.48 | 20.24 | 1760.16 | 1818.43 | 19.79
SI1_ACSR-243 | 520 | 52 | 1374.66 | 1421.45 | 21.05 | 2100.72 | 2176.02 | 21.94 | 1226.79 | 1275 | 23.6 | 1303.19 | 1350.61 | 22.21 | 2038.31 | 2110.94 | 21.84 | 1762.07 | 1823.22 | 21.38
SI1_ACSR-243 | 540 | 54 | 1374.66 | 1423.7 | 22.7 | 2106.04 | 2184.96 | 23.61 | 1235.31 | 1285.84 | 25.28 | 1307.61 | 1357.31 | 23.87 | 2042.92 | 2119.05 | 23.5 | 1763.82 | 1827.91 | 23.04
SI1_ACSR-243 | 560 | 56 | 1374.66 | 1426 | 24.42 | 2110.92 | 2193.55 | 25.34 | 1243.17 | 1296.06 | 27.02 | 1311.66 | 1363.69 | 25.6 | 2047.15 | 2126.86 | 25.23 | 1765.41 | 1832.51 | 24.76
SI1_ACSR-243 | 580 | 58 | 1374.66 | 1428.36 | 26.2 | 2115.41 | 2201.83 | 27.12 | 1250.41 | 1305.71 | 28.82 | 1315.36 | 1369.77 | 27.39 | 2051.03 | 2134.39 | 27.02 | 1766.86 | 1837.04 | 26.54
SI1_ACSR-243 | 600 | 60 | 1374.66 | 1430.77 | 28.04 | 2119.54 | 2209.83 | 28.98 | 1257.1 | 1314.87 | 30.68 | 1318.75 | 1375.6 | 29.24 | 2054.6 | 2141.7 | 28.87 | 1768.19 | 1841.52 | 28.39
SI1_ACSR-315 | 100 | 10 | 1661.74 | 1676.26 | 0.81 | 2127.96 | 2147.84 | 0.92 | 692.45 | 703.34 | 1.95 | 1023.53 | 1035.4 | 1.32 | 2124.85 | 2144.67 | 0.92 | 2021.76 | 2039.65 | 0.83
SI1_ACSR-315 | 120 | 12 | 1661.74 | 1677.71 | 1.17 | 2160.71 | 2182.93 | 1.31 | 787.12 | 800.11 | 2.47 | 1104.06 | 1117.88 | 1.76 | 2156.86 | 2179 | 1.31 | 2028.07 | 2047.81 | 1.19
SI1_ACSR-315 | 140 | 14 | 1661.74 | 1679.23 | 1.59 | 2190.52 | 2215.15 | 1.76 | 871.11 | 886.2 | 3.03 | 1172.11 | 1187.87 | 2.25 | 2186 | 2210.54 | 1.76 | 2033.83 | 2055.52 | 1.62
SI1_ACSR-315 | 160 | 16 | 1661.74 | 1680.82 | 2.08 | 2217.07 | 2244.19 | 2.27 | 945.66 | 962.85 | 3.65 | 1229.91 | 1247.61 | 2.8 | 2211.96 | 2238.98 | 2.27 | 2038.96 | 2062.67 | 2.11
SI1_ACSR-315 | 180 | 18 | 1661.74 | 1682.48 | 2.63 | 2240.42 | 2270.12 | 2.84 | 1011.87 | 1031.17 | 4.32 | 1279.22 | 1298.89 | 3.41 | 2234.78 | 2264.36 | 2.84 | 2043.44 | 2069.25 | 2.67
SI1_ACSR-315 | 200 | 20 | 1661.74 | 1684.21 | 3.24 | 2260.81 | 2293.17 | 3.48 | 1070.72 | 1092.16 | 5.04 | 1321.47 | 1343.13 | 4.08 | 2254.7 | 2286.93 | 3.48 | 2047.31 | 2075.31 | 3.29
SI1_ACSR-315 | 220 | 22 | 1661.74 | 1686.01 | 3.92 | 2278.55 | 2313.66 | 4.18 | 1123.09 | 1146.69 | 5.81 | 1357.8 | 1381.5 | 4.8 | 2272.03 | 2306.99 | 4.17 | 2050.65 | 2080.91 | 3.97
SI1_ACSR-315 | 240 | 24 | 1661.74 | 1687.88 | 4.67 | 2293.98 | 2331.91 | 4.94 | 1169.75 | 1195.54 | 6.64 | 1389.17 | 1414.94 | 5.59 | 2287.1 | 2324.87 | 4.93 | 2053.51 | 2086.13 | 4.72
SI1_ACSR-315 | 260 | 26 | 1661.74 | 1689.82 | 5.48 | 2307.4 | 2348.25 | 5.76 | 1211.38 | 1239.39 | 7.52 | 1416.37 | 1444.24 | 6.43 | 2300.2 | 2340.88 | 5.76 | 2055.97 | 2091.02 | 5.54
SI1_ACSR-315 | 280 | 28 | 1661.74 | 1691.83 | 6.36 | 2319.09 | 2362.95 | 6.65 | 1248.57 | 1278.85 | 8.47 | 1440.03 | 1470.06 | 7.34 | 2311.61 | 2355.28 | 6.65 | 2058.09 | 2095.67 | 6.41
SI1_ACSR-315 | 300 | 30 | 1661.74 | 1693.91 | 7.3 | 2329.3 | 2376.26 | 7.6 | 1281.86 | 1314.45 | 9.47 | 1460.69 | 1492.93 | 8.31 | 2321.57 | 2368.33 | 7.6 | 2059.92 | 2100.1 | 7.36
SI1_ACSR-315 | 320 | 32 | 1661.74 | 1696.06 | 8.31 | 2338.25 | 2388.4 | 8.62 | 1311.71 | 1346.66 | 10.53 | 1478.81 | 1513.31 | 9.34 | 2330.29 | 2380.23 | 8.61 | 2061.51 | 2104.38 | 8.37
SI1_ACSR-315 | 340 | 34 | 1661.74 | 1698.27 | 9.38 | 2346.1 | 2399.54 | 9.7 | 1338.53 | 1375.88 | 11.65 | 1494.75 | 1531.57 | 10.43 | 2337.95 | 2391.16 | 9.69 | 2062.89 | 2108.54 | 9.44
SI1_ACSR-315 | 360 | 36 | 1661.74 | 1700.56 | 10.51 | 2353.02 | 2409.85 | 10.84 | 1362.67 | 1402.47 | 12.83 | 1508.82 | 1548.02 | 11.58 | 2344.7 | 2401.28 | 10.84 | 2064.09 | 2112.61 | 10.58
SI1_ACSR-315 | 380 | 38 | 1661.74 | 1702.92 | 11.72 | 2359.14 | 2419.45 | 12.05 | 1384.43 | 1426.74 | 14.07 | 1521.3 | 1562.93 | 12.8 | 2350.66 | 2410.71 | 12.04 | 2065.15 | 2116.62 | 11.78
SI1_ACSR-315 | 400 | 40 | 1661.74 | 1705.34 | 12.98 | 2364.57 | 2428.45 | 13.32 | 1404.11 | 1448.98 | 15.37 | 1532.39 | 1576.52 | 14.08 | 2355.95 | 2419.56 | 13.32 | 2066.08 | 2120.59 | 13.05
SI1_ACSR-315 | 420 | 42 | 1661.74 | 1707.84 | 14.32 | 2369.4 | 2436.96 | 14.66 | 1421.92 | 1469.41 | 16.74 | 1542.29 | 1588.98 | 15.43 | 2360.66 | 2427.93 | 14.65 | 2066.91 | 2124.54 | 14.38
SI1_ACSR-315 | 440 | 44 | 1661.74 | 1710.41 | 15.72 | 2373.71 | 2445.05 | 16.07 | 1438.08 | 1488.25 | 18.17 | 1551.14 | 1600.46 | 16.84 | 2364.86 | 2435.89 | 16.06 | 2067.64 | 2128.48 | 15.78
SI1_ACSR-315 | 460 | 46 | 1661.74 | 1713.04 | 17.18 | 2377.57 | 2452.79 | 17.53 | 1452.78 | 1505.68 | 19.66 | 1559.09 | 1611.1 | 18.31 | 2368.62 | 2443.51 | 17.53 | 2068.29 | 2132.43 | 17.25
SI1_ACSR-315 | 480 | 48 | 1661.74 | 1715.75 | 18.71 | 2381.04 | 2460.23 | 19.07 | 1466.16 | 1521.87 | 21.22 | 1566.26 | 1621.01 | 19.85 | 2372 | 2450.85 | 19.06 | 2068.87 | 2136.4 | 18.77
SI1_ACSR-315 | 500 | 50 | 1661.74 | 1718.52 | 20.3 | 2384.17 | 2467.44 | 20.66 | 1478.38 | 1536.95 | 22.83 | 1572.72 | 1630.29 | 21.46 | 2375.05 | 2457.95 | 20.66 | 2069.39 | 2140.39 | 20.37
SI1_ACSR-315 | 520 | 52 | 1661.74 | 1721.37 | 21.96 | 2387 | 2474.44 | 22.33 | 1489.56 | 1551.05 | 24.52 | 1578.58 | 1639.03 | 23.13 | 2377.8 | 2464.86 | 22.32 | 2069.86 | 2144.42 | 22.03
SI1_ACSR-315 | 540 | 54 | 1661.74 | 1724.29 | 23.69 | 2389.56 | 2481.27 | 24.06 | 1499.79 | 1564.28 | 26.26 | 1583.89 | 1647.3 | 24.86 | 2380.29 | 2471.61 | 24.05 | 2070.29 | 2148.49 | 23.76
SI1_ACSR-315 | 560 | 56 | 1661.74 | 1727.27 | 25.48 | 2391.89 | 2487.98 | 25.85 | 1509.19 | 1576.73 | 28.07 | 1588.73 | 1655.16 | 26.66 | 2382.56 | 2478.23 | 25.84 | 2070.67 | 2152.61 | 25.55
SI1_ACSR-315 | 580 | 58 | 1661.74 | 1730.33 | 27.34 | 2394.01 | 2494.58 | 27.71 | 1517.84 | 1588.5 | 29.95 | 1593.15 | 1662.66 | 28.52 | 2384.62 | 2484.76 | 27.7 | 2071.02 | 2156.78 | 27.41
SI1_ACSR-315 | 600 | 60 | 1661.74 | 1733.46 | 29.26 | 2395.94 | 2501.09 | 29.64 | 1525.8 | 1599.64 | 31.89 | 1597.18 | 1669.85 | 30.45 | 2386.51 | 2491.2 | 29.63 | 2071.34 | 2161.01 | 29.33
SI1_ACSR-400 | 100 | 10 | 2102.03 | 2120.42 | 0.81 | 2650.77 | 2675.15 | 0.9 | 877.12 | 890.94 | 1.95 | 1295.26 | 1310.31 | 1.32 | 2656.53 | 2681.02 | 0.9 | 2539.45 | 2561.76 | 0.82
SI1_ACSR-400 | 120 | 12 | 2102.03 | 2122.27 | 1.17 | 2681.81 | 2708.96 | 1.28 | 997.05 | 1013.53 | 2.47 | 1397.37 | 1414.88 | 1.76 | 2688.97 | 2716.25 | 1.28 | 2542.15 | 2566.72 | 1.18
SI1_ACSR-400 | 140 | 14 | 2102.03 | 2124.2 | 1.59 | 2710.07 | 2740.09 | 1.72 | 1103.42 | 1122.56 | 3.04 | 1483.6 | 1503.58 | 2.26 | 2718.49 | 2748.67 | 1.73 | 2544.61 | 2571.55 | 1.6
SI1_ACSR-400 | 160 | 16 | 2102.03 | 2126.22 | 2.08 | 2735.18 | 2768.18 | 2.23 | 1197.81 | 1219.62 | 3.65 | 1556.8 | 1579.26 | 2.81 | 2744.73 | 2777.92 | 2.23 | 2546.79 | 2576.22 | 2.09
SI1_ACSR-400 | 180 | 18 | 2102.03 | 2128.33 | 2.63 | 2757.2 | 2793.28 | 2.8 | 1281.62 | 1306.11 | 4.32 | 1619.23 | 1644.18 | 3.42 | 2767.75 | 2804.04 | 2.8 | 2548.7 | 2580.7 | 2.65
SI1_ACSR-400 | 200 | 20 | 2102.03 | 2130.53 | 3.25 | 2776.36 | 2815.62 | 3.43 | 1356.1 | 1383.3 | 5.04 | 1672.68 | 1700.16 | 4.09 | 2787.78 | 2827.28 | 3.44 | 2550.34 | 2585.04 | 3.27
SI1_ACSR-400 | 220 | 22 | 2102.03 | 2132.81 | 3.94 | 2792.96 | 2835.51 | 4.13 | 1422.35 | 1452.29 | 5.82 | 1718.63 | 1748.69 | 4.81 | 2805.15 | 2847.96 | 4.13 | 2551.75 | 2589.24 | 3.95
SI1_ACSR-400 | 240 | 24 | 2102.03 | 2135.19 | 4.68 | 2807.33 | 2853.28 | 4.88 | 1481.35 | 1514.08 | 6.65 | 1758.29 | 1790.97 | 5.6 | 2820.19 | 2866.43 | 4.89 | 2552.95 | 2593.35 | 4.7
SI1_ACSR-400 | 260 | 26 | 2102.03 | 2137.65 | 5.5 | 2819.79 | 2869.25 | 5.71 | 1533.98 | 1569.53 | 7.54 | 1792.66 | 1828.02 | 6.45 | 2833.23 | 2883 | 5.72 | 2553.99 | 2597.39 | 5.52
SI1_ACSR-400 | 280 | 28 | 2102.03 | 2140.2 | 6.38 | 2830.59 | 2883.67 | 6.59 | 1580.99 | 1619.42 | 8.48 | 1822.54 | 1860.65 | 7.36 | 2844.55 | 2897.97 | 6.6 | 2554.88 | 2601.4 | 6.4
SI1_ACSR-400 | 300 | 30 | 2102.03 | 2142.84 | 7.32 | 2839.99 | 2896.81 | 7.55 | 1623.06 | 1664.41 | 9.49 | 1848.64 | 1889.55 | 8.33 | 2854.4 | 2911.58 | 7.56 | 2555.64 | 2605.38 | 7.34
SI1_ACSR-400 | 320 | 32 | 2102.03 | 2145.57 | 8.33 | 2848.19 | 2908.86 | 8.56 | 1660.77 | 1705.11 | 10.55 | 1871.51 | 1915.29 | 9.36 | 2863 | 2924.06 | 8.57 | 2556.31 | 2609.38 | 8.35
SI1_ACSR-400 | 340 | 34 | 2102.03 | 2148.39 | 9.4 | 2855.37 | 2920.01 | 9.64 | 1694.63 | 1742.03 | 11.67 | 1891.63 | 1938.35 | 10.45 | 2870.53 | 2935.59 | 9.65 | 2556.88 | 2613.39 | 9.43
SI1_ACSR-400 | 360 | 36 | 2102.03 | 2151.29 | 10.55 | 2861.68 | 2930.41 | 10.79 | 1725.11 | 1775.62 | 12.86 | 1909.39 | 1959.14 | 11.61 | 2877.15 | 2946.33 | 10.8 | 2557.38 | 2617.44 | 10.57
SI1_ACSR-400 | 380 | 38 | 2102.03 | 2154.29 | 11.75 | 2867.25 | 2940.18 | 12 | 1752.59 | 1806.29 | 14.1 | 1925.13 | 1977.97 | 12.83 | 2882.99 | 2956.41 | 12.01 | 2557.82 | 2621.53 | 11.77
SI1_ACSR-400 | 400 | 40 | 2102.03 | 2157.37 | 13.02 | 2872.17 | 2949.43 | 13.27 | 1777.42 | 1834.37 | 15.41 | 1939.12 | 1995.13 | 14.12 | 2888.16 | 2965.93 | 13.28 | 2558.21 | 2625.68 | 13.04
SI1_ACSR-400 | 420 | 42 | 2102.03 | 2160.54 | 14.36 | 2876.54 | 2958.25 | 14.61 | 1799.89 | 1860.18 | 16.78 | 1951.6 | 2010.86 | 15.47 | 2892.75 | 2975 | 14.63 | 2558.55 | 2629.89 | 14.38
SI1_ACSR-400 | 440 | 44 | 2102.03 | 2163.8 | 15.76 | 2880.44 | 2966.71 | 16.02 | 1820.29 | 1883.97 | 18.21 | 1962.76 | 2025.36 | 16.88 | 2896.84 | 2983.69 | 16.03 | 2558.85 | 2634.17 | 15.78
SI1_ACSR-400 | 460 | 46 | 2102.03 | 2167.15 | 17.23 | 2883.92 | 2974.88 | 17.49 | 1838.82 | 1905.99 | 19.71 | 1972.79 | 2038.8 | 18.36 | 2900.5 | 2992.06 | 17.5 | 2559.12 | 2638.52 | 17.25
SI1_ACSR-400 | 480 | 48 | 2102.03 | 2170.59 | 18.76 | 2887.04 | 2982.81 | 19.03 | 1855.7 | 1926.43 | 21.27 | 1981.81 | 2051.32 | 19.91 | 2903.78 | 3000.19 | 19.04 | 2559.36 | 2642.95 | 18.79
SI1_ACSR-400 | 500 | 50 | 2102.03 | 2174.12 | 20.36 | 2889.85 | 2990.55 | 20.63 | 1871.11 | 1945.47 | 22.89 | 1989.96 | 2063.05 | 21.51 | 2906.74 | 3008.11 | 20.64 | 2559.58 | 2647.47 | 20.39
SI1_ACSR-400 | 520 | 52 | 2102.03 | 2177.74 | 22.03 | 2892.39 | 2998.14 | 22.3 | 1885.2 | 1963.28 | 24.58 | 1997.34 | 2074.1 | 23.19 | 2909.4 | 3015.86 | 22.31 | 2559.77 | 2652.08 | 22.05
SI1_ACSR-400 | 540 | 54 | 2102.03 | 2181.45 | 23.76 | 2894.68 | 3005.62 | 24.03 | 1898.11 | 1979.99 | 26.33 | 2004.04 | 2084.54 | 24.93 | 2911.82 | 3023.48 | 24.04 | 2559.94 | 2656.77 | 23.78
SI1_ACSR-400 | 560 | 56 | 2102.03 | 2185.24 | 25.56 | 2896.76 | 3013 | 25.83 | 1909.96 | 1995.71 | 28.14 | 2010.13 | 2094.48 | 26.73 | 2914.01 | 3031.01 | 25.84 | 2560.1 | 2661.56 | 25.58
SI1_ACSR-400 | 580 | 58 | 2102.03 | 2189.13 | 27.42 | 2898.66 | 3020.32 | 27.69 | 1920.85 | 2010.57 | 30.02 | 2015.7 | 2103.96 | 28.6 | 2916 | 3038.46 | 27.71 | 2560.25 | 2666.44 | 27.44
SI1_ACSR-400 | 600 | 60 | 2102.03 | 2193.1 | 29.35 | 2900.38 | 3027.6 | 29.62 | 1930.89 | 2024.66 | 31.97 | 2020.78 | 2113.06 | 30.54 | 2917.82 | 3045.87 | 29.64 | 2560.38 | 2671.42 | 29.37
SI1_ACSR-250 | 100 | 10 | 1625.36 | 1638.65 | 0.7 | 1929.75 | 1947.63 | 0.91 | 735.58 | 745.2 | 1.55 | 1117.18 | 1128.22 | 1.02 | 1920.06 | 1937.71 | 0.9 | 1852.91 | 1868.9 | 0.79
SI1_ACSR-250 | 120 | 12 | 1625.36 | 1639.84 | 1.01 | 1967.87 | 1987.87 | 1.29 | 813.75 | 825.09 | 2.02 | 1163.81 | 1176.35 | 1.41 | 1955.51 | 1975.21 | 1.27 | 1868.72 | 1886.34 | 1.13
SI1_ACSR-250 | 140 | 14 | 1625.36 | 1641.08 | 1.38 | 2005.34 | 2027.52 | 1.72 | 883.09 | 896.16 | 2.54 | 1206.31 | 1220.37 | 1.86 | 1990.42 | 2012.25 | 1.69 | 1884.54 | 1903.86 | 1.52
SI1_ACSR-250 | 160 | 16 | 1625.36 | 1642.37 | 1.8 | 2041.25 | 2065.69 | 2.2 | 944.95 | 959.74 | 3.1 | 1244.66 | 1260.26 | 2.35 | 2023.92 | 2047.94 | 2.18 | 1899.86 | 1920.95 | 1.97
SI1_ACSR-250 | 180 | 18 | 1625.36 | 1643.71 | 2.28 | 2075.12 | 2101.88 | 2.74 | 1000.35 | 1016.88 | 3.7 | 1279.09 | 1296.27 | 2.89 | 2055.52 | 2081.8 | 2.71 | 1914.4 | 1937.31 | 2.48
SI1_ACSR-250 | 200 | 20 | 1625.36 | 1645.11 | 2.81 | 2106.7 | 2135.84 | 3.34 | 1050.13 | 1068.4 | 4.35 | 1309.93 | 1328.71 | 3.49 | 2085 | 2113.6 | 3.3 | 1927.98 | 1952.77 | 3.04
SI1_ACSR-250 | 220 | 22 | 1625.36 | 1646.55 | 3.4 | 2135.93 | 2167.52 | 3.98 | 1094.95 | 1114.99 | 5.05 | 1337.5 | 1357.92 | 4.13 | 2112.28 | 2143.26 | 3.94 | 1940.52 | 1967.25 | 3.65
SI1_ACSR-250 | 240 | 24 | 1625.36 | 1648.05 | 4.05 | 2162.86 | 2196.95 | 4.68 | 1135.41 | 1157.23 | 5.8 | 1362.17 | 1384.25 | 4.83 | 2137.38 | 2170.81 | 4.64 | 1952.02 | 1980.75 | 4.32
SI1_ACSR-250 | 260 | 26 | 1625.36 | 1649.59 | 4.75 | 2187.57 | 2224.23 | 5.43 | 1171.99 | 1195.63 | 6.59 | 1384.23 | 1408.01 | 5.58 | 2160.41 | 2196.35 | 5.39 | 1962.51 | 1993.3 | 5.04
SI1_ACSR-250 | 280 | 28 | 1625.36 | 1651.19 | 5.51 | 2210.2 | 2249.5 | 6.24 | 1205.13 | 1230.6 | 7.44 | 1403.99 | 1429.5 | 6.38 | 2181.49 | 2219.99 | 6.19 | 1972.05 | 2004.95 | 5.82
SI1_ACSR-250 | 300 | 30 | 1625.36 | 1652.84 | 6.33 | 2230.9 | 2272.89 | 7.09 | 1235.19 | 1262.53 | 8.33 | 1421.71 | 1448.99 | 7.23 | 2200.75 | 2241.88 | 7.04 | 1980.7 | 2015.78 | 6.65
SI1_ACSR-250 | 320 | 32 | 1625.36 | 1654.54 | 7.2 | 2249.82 | 2294.57 | 8 | 1262.51 | 1291.75 | 9.27 | 1437.62 | 1466.71 | 8.14 | 2218.33 | 2262.16 | 7.95 | 1988.53 | 2025.85 | 7.54
SI1_ACSR-250 | 340 | 34 | 1625.36 | 1656.29 | 8.13 | 2267.11 | 2314.69 | 8.97 | 1287.38 | 1318.55 | 10.27 | 1451.92 | 1482.86 | 9.1 | 2234.39 | 2280.98 | 8.91 | 1995.63 | 2035.24 | 8.48
SI1_ACSR-250 | 360 | 36 | 1625.36 | 1658.09 | 9.11 | 2282.92 | 2333.39 | 9.98 | 1310.04 | 1343.19 | 11.31 | 1464.81 | 1497.64 | 10.11 | 2249.05 | 2298.47 | 9.92 | 2002.07 | 2044.03 | 9.48
SI1_ACSR-250 | 380 | 38 | 1625.36 | 1659.94 | 10.15 | 2297.37 | 2350.81 | 11.05 | 1330.73 | 1365.88 | 12.41 | 1476.45 | 1511.21 | 11.18 | 2262.45 | 2314.76 | 10.99 | 2007.9 | 2052.28 | 10.54
SI1_ACSR-250 | 400 | 40 | 1625.36 | 1661.85 | 11.25 | 2310.6 | 2367.07 | 12.18 | 1349.65 | 1386.85 | 13.56 | 1486.97 | 1523.71 | 12.3 | 2274.69 | 2329.97 | 12.12 | 2013.19 | 2060.05 | 11.64
SI1_ACSR-250 | 420 | 42 | 1625.36 | 1663.8 | 12.41 | 2322.72 | 2382.29 | 13.36 | 1366.97 | 1406.25 | 14.76 | 1496.5 | 1535.27 | 13.48 | 2285.9 | 2344.21 | 13.29 | 2017.99 | 2067.39 | 12.81
SI1_ACSR-250 | 440 | 44 | 1625.36 | 1665.81 | 13.62 | 2333.83 | 2396.58 | 14.59 | 1382.86 | 1424.26 | 16.01 | 1505.16 | 1545.99 | 14.71 | 2296.17 | 2357.59 | 14.53 | 2022.36 | 2074.37 | 14.03
SI1_ACSR-250 | 460 | 46 | 1625.36 | 1667.86 | 14.89 | 2344.03 | 2410.02 | 15.88 | 1397.45 | 1441.02 | 17.32 | 1513.03 | 1555.98 | 15.99 | 2305.59 | 2370.18 | 15.81 | 2026.34 | 2081.01 | 15.3
SI1_ACSR-250 | 480 | 48 | 1625.36 | 1669.97 | 16.21 | 2353.4 | 2422.72 | 17.23 | 1410.87 | 1456.65 | 18.68 | 1520.21 | 1565.31 | 17.34 | 2314.24 | 2382.08 | 17.16 | 2029.97 | 2087.38 | 16.64
SI1_ACSR-250 | 500 | 50 | 1625.36 | 1672.13 | 17.59 | 2362.03 | 2434.74 | 18.63 | 1423.22 | 1471.26 | 20.1 | 1526.76 | 1574.07 | 18.73 | 2322.2 | 2393.35 | 18.56 | 2033.29 | 2093.49 | 18.02
SI1_ACSR-250 | 520 | 52 | 1625.36 | 1674.35 | 19.03 | 2369.98 | 2446.16 | 20.08 | 1434.62 | 1484.96 | 21.57 | 1532.75 | 1582.32 | 20.18 | 2329.52 | 2404.06 | 20.01 | 2036.33 | 2099.38 | 19.47
SI1_ACSR-250 | 540 | 54 | 1625.36 | 1676.61 | 20.52 | 2377.32 | 2457.03 | 21.59 | 1445.15 | 1497.83 | 23.1 | 1538.25 | 1590.12 | 21.69 | 2336.27 | 2414.28 | 21.52 | 2039.12 | 2105.09 | 20.97
SI1_ACSR-250 | 560 | 56 | 1625.36 | 1678.92 | 22.08 | 2384.1 | 2467.43 | 23.16 | 1454.89 | 1509.96 | 24.68 | 1543.29 | 1597.51 | 23.26 | 2342.51 | 2424.05 | 23.08 | 2041.68 | 2110.64 | 22.53
SI1_ACSR-250 | 580 | 58 | 1625.36 | 1681.29 | 23.68 | 2390.37 | 2477.39 | 24.78 | 1463.92 | 1521.42 | 26.31 | 1547.94 | 1604.55 | 24.88 | 2348.28 | 2433.43 | 24.7 | 2044.03 | 2116.04 | 24.14
SI1_ACSR-250 | 600 | 60 | 1625.36 | 1683.71 | 25.35 | 2396.18 | 2486.96 | 26.46 | 1472.28 | 1532.27 | 28 | 1552.21 | 1611.28 | 26.55 | 2353.61 | 2442.45 | 26.38 | 2046.2 | 2121.32 | 25.81
SI1_AAAC-1000 | 100 | 10 | 4624.38 | 4663.35 | 0.75 | 5515.72 | 5563.47 | 0.8 | 1758.48 | 1786.54 | 1.98 | 2754.14 | 2785.19 | 1.26 | 5549.39 | 5597.9 | 0.81 | 5413.31 | 5458.74 | 0.74
SI1_AAAC-1000 | 120 | 12 | 4624.38 | 4667.03 | 1.08 | 5543.15 | 5595.73 | 1.14 | 2001.64 | 2035.13 | 2.5 | 2953.51 | 2989.52 | 1.7 | 5586.84 | 5640.38 | 1.16 | 5409.05 | 5458.72 | 1.07
SI1_AAAC-1000 | 140 | 14 | 4624.38 | 4670.88 | 1.47 | 5569.86 | 5627.48 | 1.54 | 2220.22 | 2259.13 | 3.07 | 3127.16 | 3168.14 | 2.18 | 5623.24 | 5682 | 1.57 | 5404.87 | 5458.97 | 1.46
SI1_AAAC-1000 | 160 | 16 | 4624.38 | 4674.89 | 1.92 | 5595.06 | 5657.92 | 2.01 | 2417.08 | 2461.44 | 3.68 | 3278.83 | 3324.81 | 2.71 | 5657.52 | 5721.72 | 2.04 | 5400.91 | 5459.64 | 1.91
SI1_AAAC-1000 | 180 | 18 | 4624.38 | 4679.07 | 2.44 | 5618.32 | 5686.61 | 2.53 | 2594.65 | 2644.47 | 4.34 | 3411.66 | 3462.69 | 3.3 | 5689.14 | 5758.97 | 2.57 | 5397.25 | 5460.8 | 2.42
SI1_AAAC-1000 | 200 | 20 | 4624.38 | 4683.41 | 3.01 | 5639.46 | 5713.37 | 3.11 | 2755 | 2810.34 | 5.05 | 3528.28 | 3584.42 | 3.94 | 5717.9 | 5793.56 | 3.15 | 5393.92 | 5462.49 | 2.99
SI1_AAAC-1000 | 220 | 22 | 4624.38 | 4687.92 | 3.64 | 5658.48 | 5738.22 | 3.76 | 2899.99 | 2960.9 | 5.81 | 3630.92 | 3692.25 | 4.64 | 5743.81 | 5825.48 | 3.8 | 5390.94 | 5464.71 | 3.62
SI1_AAAC-1000 | 240 | 24 | 4624.38 | 4692.59 | 4.33 | 5675.5 | 5761.26 | 4.46 | 3031.22 | 3097.78 | 6.61 | 3721.47 | 3788.08 | 5.38 | 5767 | 5854.9 | 4.5 | 5388.28 | 5467.46 | 4.31
SI1_AAAC-1000 | 260 | 26 | 4624.38 | 4697.44 | 5.08 | 5690.66 | 5782.63 | 5.22 | 3150.14 | 3222.42 | 7.47 | 3801.55 | 3873.54 | 6.19 | 5787.7 | 5882.01 | 5.27 | 5385.93 | 5470.71 | 5.06
SI1_AAAC-1000 | 280 | 28 | 4624.38 | 4702.44 | 5.9 | 5704.13 | 5802.53 | 6.04 | 3258.03 | 3336.11 | 8.37 | 3872.54 | 3950.02 | 7.04 | 5806.13 | 5907.06 | 6.09 | 5383.84 | 5474.42 | 5.87
SI1_AAAC-1000 | 300 | 30 | 4624.38 | 4707.62 | 6.77 | 5716.11 | 5821.12 | 6.92 | 3356.01 | 3440 | 9.33 | 3935.63 | 4018.71 | 7.96 | 5822.54 | 5930.29 | 6.97 | 5382 | 5478.56 | 6.75
SI1_AAAC-1000 | 320 | 32 | 4624.38 | 4712.96 | 7.7 | 5726.76 | 5838.58 | 7.85 | 3445.12 | 3535.11 | 10.35 | 3991.84 | 4080.64 | 8.93 | 5837.14 | 5951.91 | 7.91 | 5380.37 | 5483.12 | 7.68
SI1_AAAC-1000 | 340 | 34 | 4624.38 | 4718.47 | 8.7 | 5736.23 | 5855.07 | 8.85 | 3526.26 | 3622.36 | 11.41 | 4042.05 | 4136.69 | 9.95 | 5850.16 | 5972.16 | 8.91 | 5378.93 | 5488.06 | 8.67
SI1_AAAC-1000 | 360 | 36 | 4624.38 | 4724.14 | 9.75 | 5744.67 | 5870.74 | 9.91 | 3600.24 | 3702.57 | 12.53 | 4087 | 4187.62 | 11.04 | 5861.77 | 5991.21 | 9.97 | 5377.65 | 5493.35 | 9.73
SI1_AAAC-1000 | 380 | 38 | 4624.38 | 4729.98 | 10.87 | 5752.21 | 5885.7 | 11.03 | 3667.78 | 3776.45 | 13.71 | 4127.34 | 4234.08 | 12.18 | 5872.16 | 6009.24 | 11.09 | 5376.52 | 5498.99 | 10.84
SI1_AAAC-1000 | 400 | 40 | 4624.38 | 4735.99 | 12.04 | 5758.95 | 5900.08 | 12.21 | 3729.52 | 3844.67 | 14.94 | 4163.64 | 4276.64 | 13.38 | 5881.47 | 6026.4 | 12.27 | 5375.51 | 5504.94 | 12.01
SI1_AAAC-1000 | 420 | 42 | 4624.38 | 4742.17 | 13.28 | 5765 | 5913.97 | 13.45 | 3786.05 | 3907.79 | 16.23 | 4196.38 | 4315.77 | 14.63 | 5889.83 | 6042.82 | 13.51 | 5374.6 | 5511.19 | 13.25
SI1_AAAC-1000 | 440 | 44 | 4624.38 | 4748.51 | 14.57 | 5770.44 | 5927.45 | 14.75 | 3837.88 | 3966.35 | 17.57 | 4225.97 | 4351.91 | 15.95 | 5897.35 | 6058.62 | 14.81 | 5373.79 | 5517.73 | 14.55
SI1_AAAC-1000 | 460 | 46 | 4624.38 | 4755.02 | 15.93 | 5775.34 | 5940.61 | 16.11 | 3885.46 | 4020.8 | 18.97 | 4252.79 | 4385.43 | 17.33 | 5904.13 | 6073.89 | 16.17 | 5373.07 | 5524.55 | 15.9
SI1_AAAC-1000 | 480 | 48 | 4624.38 | 4761.7 | 17.35 | 5779.76 | 5953.5 | 17.53 | 3929.2 | 4071.55 | 20.43 | 4277.14 | 4416.62 | 18.76 | 5910.27 | 6088.72 | 17.59 | 5372.41 | 5531.64 | 17.32
SI1_AAAC-1000 | 500 | 50 | 4624.38 | 4768.54 | 18.83 | 5783.77 | 5966.17 | 19.01 | 3969.48 | 4118.98 | 21.95 | 4299.31 | 4445.79 | 20.26 | 5915.83 | 6103.19 | 19.08 | 5371.82 | 5538.98 | 18.8
SI1_AAAC-1000 | 520 | 52 | 4624.38 | 4775.55 | 20.37 | 5787.41 | 5978.69 | 20.55 | 4006.61 | 4163.41 | 23.52 | 4319.53 | 4473.16 | 21.81 | 5920.88 | 6117.37 | 20.62 | 5371.29 | 5546.58 | 20.34
SI1_AAAC-1000 | 540 | 54 | 4624.38 | 4782.73 | 21.97 | 5790.72 | 5991.09 | 22.15 | 4040.9 | 4205.14 | 25.15 | 4338.01 | 4498.95 | 23.42 | 5925.48 | 6131.31 | 22.22 | 5370.81 | 5554.42 | 21.94
SI1_AAAC-1000 | 560 | 56 | 4624.38 | 4790.08 | 23.63 | 5793.73 | 6003.41 | 23.81 | 4072.61 | 4244.43 | 26.85 | 4354.94 | 4523.35 | 25.1 | 5929.68 | 6145.06 | 23.88 | 5370.37 | 5562.5 | 23.6
SI1_AAAC-1000 | 580 | 58 | 4624.38 | 4797.6 | 25.35 | 5796.49 | 6015.67 | 25.54 | 4101.96 | 4281.53 | 28.6 | 4370.48 | 4546.51 | 26.83 | 5933.52 | 6158.67 | 25.61 | 5369.96 | 5570.81 | 25.32
SI1_AAAC-1000 | 600 | 60 | 4624.38 | 4805.28 | 27.13 | 5799.01 | 6027.92 | 27.32 | 4129.18 | 4316.64 | 30.41 | 4384.76 | 4568.58 | 28.62 | 5937.03 | 6172.17 | 27.39 | 5369.6 | 5579.36 | 27.1
SI1_AAAC-900 | 100 | 10 | 4186.56 | 4221.76 | 0.75 | 5018.53 | 5062.19 | 0.8 | 1584.69 | 1609.96 | 1.98 | 2485.89 | 2513.88 | 1.26 | 5042.04 | 5086.23 | 0.82 | 4912.33 | 4953.58 | 0.75
SI1_AAAC-900 | 120 | 12 | 4186.56 | 4225.07 | 1.08 | 5050.04 | 5098.18 | 1.15 | 1804.47 | 1834.63 | 2.5 | 2666.67 | 2699.12 | 1.69 | 5080.48 | 5129.28 | 1.17 | 4911.23 | 4956.36 | 1.07
SI1_AAAC-900 | 140 | 14 | 4186.56 | 4228.53 | 1.47 | 5080.7 | 5133.5 | 1.56 | 2002.15 | 2037.2 | 3.07 | 2824.17 | 2861.11 | 2.17 | 5117.82 | 5171.42 | 1.58 | 4910.16 | 4959.32 | 1.46
SI1_AAAC-900 | 160 | 16 | 4186.56 | 4232.13 | 1.92 | 5109.62 | 5167.26 | 2.02 | 2180.29 | 2220.25 | 3.68 | 2961.79 | 3003.23 | 2.71 | 5153 | 5211.58 | 2.04 | 4909.14 | 4962.52 | 1.91
SI1_AAAC-900 | 180 | 18 | 4186.56 | 4235.89 | 2.42 | 5136.31 | 5198.97 | 2.55 | 2341.05 | 2385.93 | 4.34 | 3082.36 | 3128.35 | 3.29 | 5185.47 | 5249.21 | 2.57 | 4908.2 | 4965.97 | 2.42
SI1_AAAC-900 | 200 | 20 | 4186.56 | 4239.8 | 2.99 | 5160.6 | 5228.46 | 3.13 | 2486.3 | 2536.15 | 5.04 | 3188.26 | 3238.85 | 3.93 | 5215.02 | 5284.09 | 3.16 | 4907.34 | 4969.67 | 2.99
SI1_AAAC-900 | 220 | 22 | 4186.56 | 4243.85 | 3.62 | 5182.49 | 5255.72 | 3.77 | 2617.69 | 2672.56 | 5.79 | 3281.49 | 3336.75 | 4.62 | 5241.67 | 5316.25 | 3.8 | 4906.57 | 4973.65 | 3.62
SI1_AAAC-900 | 240 | 24 | 4186.56 | 4248.05 | 4.31 | 5202.09 | 5280.87 | 4.47 | 2736.67 | 2796.62 | 6.6 | 3363.77 | 3423.79 | 5.37 | 5265.56 | 5345.83 | 4.5 | 4905.89 | 4977.87 | 4.3
SI1_AAAC-900 | 260 | 26 | 4186.56 | 4252.4 | 5.06 | 5219.58 | 5304.09 | 5.23 | 2844.54 | 2909.63 | 7.45 | 3436.57 | 3501.42 | 6.16 | 5286.9 | 5373.03 | 5.26 | 4905.28 | 4982.35 | 5.05
SI1_AAAC-900 | 280 | 28 | 4186.56 | 4256.91 | 5.87 | 5235.16 | 5325.58 | 6.04 | 2942.43 | 3012.75 | 8.35 | 3501.13 | 3570.92 | 7.02 | 5305.92 | 5398.11 | 6.08 | 4904.74 | 4987.08 | 5.86
SI1_AAAC-900 | 300 | 30 | 4186.56 | 4261.56 | 6.74 | 5249.03 | 5345.53 | 6.92 | 3031.38 | 3107.01 | 9.31 | 3558.52 | 3633.35 | 7.93 | 5322.88 | 5421.29 | 6.96 | 4904.26 | 4992.04 | 6.73
SI1_AAAC-900 | 320 | 32 | 4186.56 | 4266.36 | 7.66 | 5261.37 | 5364.14 | 7.86 | 3112.3 | 3193.33 | 10.32 | 3609.67 | 3689.64 | 8.89 | 5337.99 | 5442.81 | 7.9 | 4903.84 | 4997.24 | 7.66
SI1_AAAC-900 | 340 | 34 | 4186.56 | 4271.31 | 8.65 | 5272.37 | 5381.59 | 8.85 | 3186 | 3272.53 | 11.38 | 3655.37 | 3740.6 | 9.91 | 5351.48 | 5462.89 | 8.9 | 4903.47 | 5002.65 | 8.65
SI1_AAAC-900 | 360 | 36 | 4186.56 | 4276.4 | 9.7 | 5282.19 | 5398.05 | 9.91 | 3253.22 | 3345.35 | 12.49 | 3696.29 | 3786.9 | 10.99 | 5363.52 | 5481.72 | 9.95 | 4903.14 | 5008.28 | 9.69
SI1_AAAC-900 | 380 | 38 | 4186.56 | 4281.65 | 10.81 | 5290.96 | 5413.64 | 11.02 | 3314.61 | 3412.45 | 13.66 | 3733.03 | 3829.13 | 12.13 | 5374.31 | 5499.48 | 11.07 | 4902.84 | 5014.13 | 10.8
SI1_AAAC-900 | 400 | 40 | 4186.56 | 4287.05 | 11.98 | 5298.83 | 5428.52 | 12.2 | 3370.75 | 3474.4 | 14.89 | 3766.09 | 3867.82 | 13.32 | 5383.98 | 5516.31 | 12.24 | 4902.58 | 5020.18 | 11.97
SI1_AAAC-900 | 420 | 42 | 4186.56 | 4292.6 | 13.21 | 5305.89 | 5442.77 | 13.43 | 3422.16 | 3531.75 | 16.17 | 3795.92 | 3903.4 | 14.57 | 5392.67 | 5532.35 | 13.48 | 4902.35 | 5026.44 | 13.2
SI1_AAAC-900 | 440 | 44 | 4186.56 | 4298.29 | 14.5 | 5312.24 | 5456.51 | 14.72 | 3469.31 | 3584.95 | 17.51 | 3822.89 | 3936.25 | 15.88 | 5400.49 | 5547.72 | 14.77 | 4902.13 | 5032.89 | 14.49
SI1_AAAC-900 | 460 | 46 | 4186.56 | 4304.14 | 15.85 | 5317.97 | 5469.81 | 16.08 | 3512.6 | 3634.41 | 18.9 | 3847.33 | 3966.71 | 17.25 | 5407.56 | 5562.52 | 16.13 | 4901.95 | 5039.54 | 15.84
SI1_AAAC-900 | 480 | 48 | 4186.56 | 4310.14 | 17.26 | 5323.15 | 5482.75 | 17.49 | 3552.42 | 3680.53 | 20.35 | 3869.53 | 3995.06 | 18.68 | 5413.96 | 5576.84 | 17.54 | 4901.78 | 5046.39 | 17.25
SI1_AAAC-900 | 500 | 50 | 4186.56 | 4316.28 | 18.73 | 5327.85 | 5495.4 | 18.96 | 3589.09 | 3723.62 | 21.86 | 3889.75 | 4021.56 | 20.17 | 5419.75 | 5590.76 | 19.02 | 4901.62 | 5053.43 | 18.72
SI1_AAAC-900 | 520 | 52 | 4186.56 | 4322.58 | 20.26 | 5332.11 | 5507.81 | 20.5 | 3622.9 | 3763.99 | 23.43 | 3908.18 | 4046.42 | 21.71 | 5425.03 | 5604.34 | 20.55 | 4901.48 | 5060.66 | 20.25
SI1_AAAC-900 | 540 | 54 | 4186.56 | 4329.03 | 21.86 | 5336 | 5520.03 | 22.09 | 3654.13 | 3801.9 | 25.06 | 3925.04 | 4069.85 | 23.32 | 5429.83 | 5617.65 | 22.15 | 4901.36 | 5068.08 | 21.85
SI1_AAAC-900 | 560 | 56 | 4186.56 | 4335.63 | 23.51 | 5339.54 | 5532.1 | 23.75 | 3683.01 | 3837.6 | 26.74 | 3940.48 | 4091.99 | 24.98 | 5434.21 | 5630.73 | 23.8 | 4901.24 | 5075.69 | 23.5
SI1_AAAC-900 | 580 | 58 | 4186.56 | 4342.38 | 25.22 | 5342.78 | 5544.05 | 25.46 | 3709.75 | 3871.3 | 28.48 | 3954.66 | 4113.02 | 26.71 | 5438.22 | 5643.64 | 25.52 | 4901.14 | 5083.48 | 25.21
SI1_AAAC-900 | 600 | 60 | 4186.56 | 4349.28 | 26.99 | 5345.75 | 5555.93 | 27.24 | 3734.55 | 3903.19 | 30.28 | 3967.69 | 4133.04 | 28.49 | 5441.9 | 5656.41 | 27.29 | 4901.04 | 5091.46 | 26.99
SI1_AAAC-800 | 100 | 10 | 3710.16 | 3741.41 | 0.75 | 4478.47 | 4517.87 | 0.82 | 1406.83 | 1429.32 | 1.98 | 2203.41 | 2228.28 | 1.26 | 4490.66 | 4530.34 | 0.83 | 4366.62 | 4403.5 | 0.76
SI1_AAAC-800 | 120 | 12 | 3710.16 | 3744.36 | 1.08 | 4514.38 | 4557.93 | 1.18 | 1602.04 | 1628.88 | 2.51 | 2364.36 | 2393.21 | 1.7 | 4530.11 | 4573.99 | 1.18 | 4368.76 | 4409.15 | 1.09
SI1_AAAC-800 | 140 | 14 | 3710.16 | 3747.45 | 1.47 | 4549.2 | 4597.05 | 1.59 | 1777.6 | 1808.79 | 3.07 | 2504.47 | 2537.31 | 2.18 | 4568.31 | 4616.58 | 1.6 | 4370.86 | 4414.91 | 1.48
SI1_AAAC-800 | 160 | 16 | 3710.16 | 3750.66 | 1.92 | 4581.95 | 4634.28 | 2.06 | 1935.75 | 1971.3 | 3.69 | 2626.8 | 2663.65 | 2.72 | 4604.23 | 4657.04 | 2.07 | 4372.84 | 4420.71 | 1.93
SI1_AAAC-800 | 180 | 18 | 3710.16 | 3754.01 | 2.43 | 4612.13 | 4669.09 | 2.59 | 2078.43 | 2118.37 | 4.35 | 2733.89 | 2774.79 | 3.3 | 4637.33 | 4694.84 | 2.6 | 4374.68 | 4426.52 | 2.44
SI1_AAAC-800 | 200 | 20 | 3710.16 | 3757.49 | 3 | 4639.57 | 4701.32 | 3.18 | 2207.31 | 2251.67 | 5.05 | 2827.89 | 2872.89 | 3.94 | 4667.42 | 4729.79 | 3.19 | 4376.34 | 4432.31 | 3.02
SI1_AAAC-800 | 220 | 22 | 3710.16 | 3761.1 | 3.64 | 4664.29 | 4730.99 | 3.82 | 2323.84 | 2372.67 | 5.81 | 2910.59 | 2959.76 | 4.64 | 4694.54 | 4761.93 | 3.84 | 4377.83 | 4438.09 | 3.65
SI1_AAAC-800 | 240 | 24 | 3710.16 | 3764.85 | 4.33 | 4686.44 | 4758.23 | 4.53 | 2429.33 | 2482.68 | 6.61 | 2983.55 | 3036.94 | 5.38 | 4718.85 | 4791.41 | 4.55 | 4379.16 | 4443.86 | 4.34
SI1_AAAC-800 | 260 | 26 | 3710.16 | 3768.73 | 5.08 | 4706.21 | 4783.27 | 5.29 | 2524.93 | 2582.87 | 7.47 | 3048.05 | 3105.76 | 6.18 | 4740.57 | 4818.46 | 5.31 | 4380.34 | 4449.64 | 5.09
SI1_AAAC-800 | 280 | 28 | 3710.16 | 3772.74 | 5.89 | 4723.82 | 4806.31 | 6.12 | 2611.66 | 2674.26 | 8.37 | 3105.23 | 3167.33 | 7.04 | 4759.93 | 4843.32 | 6.14 | 4381.38 | 4455.44 | 5.9
SI1_AAAC-800 | 300 | 30 | 3710.16 | 3776.89 | 6.76 | 4739.51 | 4827.59 | 7 | 2690.45 | 2757.77 | 9.33 | 3156.04 | 3222.63 | 7.95 | 4777.19 | 4866.25 | 7.02 | 4382.3 | 4461.28 | 6.78
SI1_AAAC-800 | 320 | 32 | 3710.16 | 3781.17 | 7.7 | 4753.49 | 4847.32 | 7.94 | 2762.09 | 2834.22 | 10.34 | 3201.3 | 3272.48 | 8.92 | 4792.58 | 4887.46 | 7.97 | 4383.12 | 4467.16 | 7.71
SI1_AAAC-800 | 340 | 34 | 3710.16 | 3785.58 | 8.69 | 4765.96 | 4865.71 | 8.94 | 2827.33 | 2904.36 | 11.41 | 3241.72 | 3317.58 | 9.95 | 4806.31 | 4907.19 | 8.97 | 4383.85 | 4473.12 | 8.7
SI1_AAAC-800 | 360 | 36 | 3710.16 | 3790.13 | 9.74 | 4777.1 | 4882.94 | 10 | 2886.81 | 2968.83 | 12.53 | 3277.9 | 3358.56 | 11.03 | 4818.59 | 4925.63 | 10.03 | 4384.49 | 4479.14 | 9.76
SI1_AAAC-800 | 380 | 38 | 3710.16 | 3794.81 | 10.86 | 4787.07 | 4899.17 | 11.12 | 2941.11 | 3028.21 | 13.7 | 3310.37 | 3395.93 | 12.17 | 4829.58 | 4942.96 | 11.15 | 4385.06 | 4485.26 | 10.87
SI1_AAAC-800 | 400 | 40 | 3710.16 | 3799.62 | 12.03 | 4796.01 | 4914.53 | 12.3 | 2990.75 | 3083.04 | 14.93 | 3339.59 | 3430.16 | 13.37 | 4839.44 | 4959.32 | 12.33 | 4385.57 | 4491.47 | 12.05
SI1_AAAC-800 | 420 | 42 | 3710.16 | 3804.57 | 13.26 | 4804.04 | 4929.16 | 13.54 | 3036.2 | 3133.78 | 16.22 | 3365.93 | 3461.63 | 14.63 | 4848.31 | 4974.86 | 13.57 | 4386.02 | 4497.78 | 13.28
SI1_AAAC-800 | 440 | 44 | 3710.16 | 3809.65 | 14.56 | 4811.27 | 4943.16 | 14.84 | 3077.87 | 3180.84 | 17.56 | 3389.75 | 3490.69 | 15.94 | 4856.3 | 4989.7 | 14.87 | 4386.43 | 4504.21 | 14.58
SI1_AAAC-800 | 460 | 46 | 3710.16 | 3814.86 | 15.92 | 4817.8 | 4956.63 | 16.2 | 3116.13 | 3224.6 | 18.96 | 3411.33 | 3517.63 | 17.31 | 4863.51 | 5003.94 | 16.23 | 4386.8 | 4510.75 | 15.93
SI1_AAAC-800 | 480 | 48 | 3710.16 | 3820.21 | 17.33 | 4823.71 | 4969.65 | 17.62 | 3151.3 | 3265.39 | 20.42 | 3430.92 | 3542.71 | 18.75 | 4870.04 | 5017.67 | 17.65 | 4387.13 | 4517.41 | 17.35
SI1_AAAC-800 | 500 | 50 | 3710.16 | 3825.7 | 18.81 | 4829.07 | 4982.29 | 19.11 | 3183.68 | 3303.5 | 21.93 | 3448.76 | 3566.15 | 20.24 | 4875.97 | 5030.97 | 19.13 | 4387.43 | 4524.2 | 18.83
SI1_AAAC-800 | 520 | 52 | 3710.16 | 3831.31 | 20.35 | 4833.94 | 4994.62 | 20.65 | 3213.54 | 3339.2 | 23.51 | 3465.02 | 3588.15 | 21.79 | 4881.35 | 5043.9 | 20.68 | 4387.69 | 4531.13 | 20.36
SI1_AAAC-800 | 540 | 54 | 3710.16 | 3837.07 | 21.95 | 4838.37 | 5006.69 | 22.25 | 3241.11 | 3372.74 | 25.14 | 3479.89 | 3608.88 | 23.4 | 4886.26 | 5056.54 | 22.28 | 4387.94 | 4538.18 | 21.96
SI1_AAAC-800 | 560 | 56 | 3710.16 | 3842.95 | 23.61 | 4842.42 | 5018.55 | 23.91 | 3266.6 | 3404.31 | 26.83 | 3493.51 | 3628.48 | 25.08 | 4890.75 | 5068.92 | 23.94 | 4388.16 | 4545.37 | 23.62
SI1_AAAC-800 | 580 | 58 | 3710.16 | 3848.98 | 25.33 | 4846.12 | 5030.24 | 25.63 | 3290.2 | 3434.11 | 28.58 | 3506.01 | 3647.08 | 26.81 | 4894.85 | 5081.1 | 25.66 | 4388.37 | 4552.71 | 25.34
SI1_AAAC-800 | 600 | 60 | 3710.16 | 3855.13 | 27.11 | 4849.52 | 5041.8 | 27.42 | 3312.08 | 3462.32 | 30.39 | 3517.5 | 3664.81 | 28.6 | 4898.61 | 5093.12 | 27.45 | 4388.55 | 4560.18 | 27.13
SI1_AAAC-700 | 100 | 10 | 3519.15 | 3547.74 | 0.69 | 4208.24 | 4244.5 | 0.79 | 1289.32 | 1309.11 | 1.89 | 2084.14 | 2106.49 | 1.17 | 4210.08 | 4246.38 | 0.79 | 4104.75 | 4138.5 | 0.71
SI1_AAAC-700 | 120 | 12 | 3519.15 | 3550.27 | 1 | 4249.05 | 4289.03 | 1.12 | 1466.27 | 1489.86 | 2.4 | 2222.96 | 2248.75 | 1.58 | 4251.44 | 4291.48 | 1.13 | 4112.93 | 4149.77 | 1.02
SI1_AAAC-700 | 140 | 14 | 3519.15 | 3552.91 | 1.36 | 4289.6 | 4333.45 | 1.51 | 1626.04 | 1653.42 | 2.94 | 2345.98 | 2375.21 | 2.04 | 4292.54 | 4336.45 | 1.52 | 4121.17 | 4161.23 | 1.39
SI1_AAAC-700 | 160 | 16 | 3519.15 | 3555.66 | 1.77 | 4328.69 | 4376.54 | 1.96 | 1770.71 | 1801.88 | 3.53 | 2455.05 | 2487.74 | 2.54 | 4332.14 | 4380.07 | 1.96 | 4129.18 | 4172.59 | 1.81
SI1_AAAC-700 | 180 | 18 | 3519.15 | 3558.51 | 2.24 | 4365.58 | 4417.57 | 2.46 | 1901.96 | 1936.95 | 4.16 | 2551.87 | 2588.05 | 3.1 | 4369.52 | 4421.6 | 2.46 | 4136.79 | 4183.66 | 2.29
SI1_AAAC-700 | 200 | 20 | 3519.15 | 3561.47 | 2.77 | 4399.89 | 4456.15 | 3.01 | 2021.26 | 2060.08 | 4.83 | 2637.94 | 2677.65 | 3.7 | 4404.29 | 4460.65 | 3.02 | 4143.86 | 4194.33 | 2.82
SI1_AAAC-700 | 220 | 22 | 3519.15 | 3564.53 | 3.35 | 4431.49 | 4492.14 | 3.62 | 2129.82 | 2172.51 | 5.54 | 2714.57 | 2757.86 | 4.35 | 4436.3 | 4497.06 | 3.62 | 4150.37 | 4204.56 | 3.41
SI1_AAAC-700 | 240 | 24 | 3519.15 | 3567.7 | 3.99 | 4460.37 | 4525.54 | 4.28 | 2228.75 | 2275.34 | 6.31 | 2782.91 | 2829.84 | 5.05 | 4465.57 | 4530.86 | 4.29 | 4156.31 | 4214.34 | 4.05
SI1_AAAC-700 | 260 | 26 | 3519.15 | 3570.99 | 4.68 | 4486.66 | 4556.47 | 5 | 2319 | 2369.55 | 7.11 | 2843.97 | 2894.59 | 5.8 | 4492.2 | 4562.16 | 5 | 4161.68 | 4223.68 | 4.75
SI1_AAAC-700 | 280 | 28 | 3519.15 | 3574.37 | 5.43 | 4510.5 | 4585.09 | 5.76 | 2401.42 | 2455.97 | 7.97 | 2898.62 | 2953 | 6.6 | 4516.36 | 4591.11 | 5.77 | 4166.52 | 4232.62 | 5.5
SI1_AAAC-700 | 300 | 30 | 3519.15 | 3577.87 | 6.24 | 4532.09 | 4611.59 | 6.59 | 2476.78 | 2535.39 | 8.87 | 2947.63 | 3005.84 | 7.45 | 4538.25 | 4617.91 | 6.59 | 4170.88 | 4241.2 | 6.31
SI1_AAAC-700 | 320 | 32 | 3519.15 | 3581.47 | 7.1 | 4551.62 | 4636.16 | 7.46 | 2545.75 | 2608.48 | 9.82 | 2991.66 | 3053.78 | 8.35 | 4558.04 | 4642.76 | 7.47 | 4174.8 | 4249.46 | 7.17
SI1_AAAC-700 | 340 | 34 | 3519.15 | 3585.18 | 8.01 | 4569.29 | 4659 | 8.39 | 2608.95 | 2675.86 | 10.81 | 3031.29 | 3097.39 | 9.3 | 4575.96 | 4665.85 | 8.4 | 4178.31 | 4257.45 | 8.09
SI1_AAAC-700 | 360 | 36 | 3519.15 | 3589 | 8.98 | 4585.27 | 4680.3 | 9.38 | 2666.92 | 2738.09 | 11.86 | 3067.04 | 3137.2 | 10.31 | 4592.16 | 4687.38 | 9.38 | 4181.47 | 4265.21 | 9.06
SI1_AAAC-700 | 380 | 38 | 3519.15 | 3592.93 | 10.01 | 4599.75 | 4700.22 | 10.42 | 2720.16 | 2795.65 | 12.96 | 3099.35 | 3173.66 | 11.37 | 4606.84 | 4707.52 | 10.42 | 4184.32 | 4272.78 | 10.09
SI1_AAAC-700 | 400 | 40 | 3519.15 | 3596.96 | 11.09 | 4612.88 | 4718.92 | 11.51 | 2769.1 | 2849 | 14.11 | 3128.6 | 3207.15 | 12.48 | 4620.15 | 4726.42 | 11.51 | 4186.88 | 4280.2 | 11.18
SI1_AAAC-700 | 420 | 42 | 3519.15 | 3601.1 | 12.23 | 4624.79 | 4736.55 | 12.66 | 2814.15 | 2898.53 | 15.31 | 3155.14 | 3238.01 | 13.65 | 4632.23 | 4744.23 | 12.66 | 4189.19 | 4287.49 | 12.32
SI1_AAAC-700 | 440 | 44 | 3519.15 | 3605.35 | 13.43 | 4635.62 | 4753.23 | 13.86 | 2855.67 | 2944.61 | 16.56 | 3179.27 | 3266.56 | 14.86 | 4643.22 | 4761.08 | 13.87 | 4191.28 | 4294.68 | 13.51
SI1_AAAC-700 | 460 | 46 | 3519.15 | 3609.71 | 14.68 | 4645.47 | 4769.09 | 15.12 | 2893.97 | 2987.57 | 17.86 | 3201.24 | 3293.04 | 16.14 | 4653.22 | 4777.09 | 15.12 | 4193.17 | 4301.81 | 14.77
SI1_AAAC-700 | 480 | 48 | 3519.15 | 3614.18 | 15.98 | 4654.46 | 4784.22 | 16.43 | 2929.35 | 3027.68 | 19.21 | 3221.3 | 3317.7 | 17.46 | 4662.33 | 4792.36 | 16.44 | 4194.88 | 4308.89 | 16.07
SI1_AAAC-700 | 500 | 50 | 3519.15 | 3618.75 | 17.34 | 4662.67 | 4798.7 | 17.8 | 2962.08 | 3065.23 | 20.62 | 3239.63 | 3340.74 | 18.84 | 4670.66 | 4806.99 | 17.81 | 4196.44 | 4315.94 | 17.44
SI1_AAAC-700 | 520 | 52 | 3519.15 | 3623.43 | 18.76 | 4670.18 | 4812.64 | 19.23 | 2992.38 | 3100.45 | 22.08 | 3256.43 | 3362.34 | 20.28 | 4678.29 | 4821.04 | 19.23 | 4197.86 | 4322.98 | 18.85
SI1_AAAC-700 | 540 | 54 | 3519.15 | 3628.22 | 20.23 | 4677.07 | 4826.09 | 20.7 | 3020.47 | 3133.55 | 23.59 | 3271.84 | 3382.65 | 21.77 | 4685.27 | 4834.61 | 20.71 | 4199.15 | 4330.03 | 20.33
SI1_AAAC-700 | 560 | 56 | 3519.15 | 3633.12 | 21.76 | 4683.39 | 4839.12 | 22.24 | 3046.55 | 3164.72 | 25.16 | 3286.01 | 3401.82 | 23.31 | 4691.69 | 4847.74 | 22.25 | 4200.33 | 4337.09 | 21.86
SI1_AAAC-700 | 580 | 58 | 3519.15 | 3638.13 | 23.35 | 4689.21 | 4851.78 | 23.83 | 3070.78 | 3194.15 | 26.78 | 3299.06 | 3419.96 | 24.91 | 4697.59 | 4860.51 | 23.84 | 4201.42 | 4344.18 | 23.45
SI1_AAAC-700 | 600 | 60 | 3519.15 | 3643.24 | 24.99 | 4694.56 | 4864.13 | 25.48 | 3093.33 | 3221.98 | 28.45 | 3311.1 | 3437.2 | 26.57 | 4703.02 | 4872.96 | 25.48 | 4202.41 | 4351.32 | 25.09
SI1_AAAC-600 | 100 | 10 | 3245.71 | 3271.27 | 0.64 | 3851.31 | 3884.04 | 0.77 | 1159.25 | 1176.32 | 1.8 | 1931.65 | 1951.38 | 1.08 | 3843.55 | 3876.08 | 0.76 | 3754.39 | 3784.61 | 0.68
SI1_AAAC-600 | 120 | 12 | 3245.71 | 3273.4 | 0.93 | 3895.02 | 3931.07 | 1.09 | 1315.21 | 1335.53 | 2.29 | 2046.11 | 2068.72 | 1.47 | 3884.84 | 3920.64 | 1.08 | 3766.62 | 3799.52 | 0.97
SI1_AAAC-600 | 140 | 14 | 3245.71 | 3275.61 | 1.26 | 3939.27 | 3978.77 | 1.47 | 1456.43 | 1479.98 | 2.81 | 2149.51 | 2175.02 | 1.9 | 3926.69 | 3965.89 | 1.46 | 3779.21 | 3814.9 | 1.32
SI1_AAAC-600 | 160 | 16 | 3245.71 | 3277.91 | 1.65 | 3982.75 | 4025.81 | 1.89 | 1584.78 | 1611.56 | 3.37 | 2242.68 | 2271.1 | 2.38 | 3967.85 | 4010.56 | 1.88 | 3791.72 | 3830.31 | 1.72
SI1_AAAC-600 | 180 | 18 | 3245.71 | 3280.3 | 2.08 | 4024.58 | 4071.32 | 2.37 | 1701.76 | 1731.78 | 3.98 | 2326.53 | 2357.9 | 2.91 | 4007.46 | 4053.79 | 2.36 | 3803.86 | 3845.44 | 2.17
SI1_AAAC-600 | 200 | 20 | 3245.71 | 3282.77 | 2.57 | 4064.23 | 4114.74 | 2.9 | 1808.6 | 1841.88 | 4.62 | 2402.01 | 2436.36 | 3.48 | 4045.02 | 4095.07 | 2.88 | 3815.42 | 3860.09 | 2.67
SI1_AAAC-600 | 220 | 22 | 3245.71 | 3285.33 | 3.11 | 4101.4 | 4155.8 | 3.48 | 1906.35 | 1942.91 | 5.3 | 2469.99 | 2507.36 | 4.09 | 4080.24 | 4134.12 | 3.46 | 3826.27 | 3874.14 | 3.22
SI1_AAAC-600 | 240 | 24 | 3245.71 | 3287.97 | 3.71 | 4135.99 | 4194.37 | 4.11 | 1995.91 | 2035.78 | 6.03 | 2531.26 | 2571.69 | 4.75 | 4113 | 4170.82 | 4.08 | 3836.36 | 3887.52 | 3.82
SI1_AAAC-600 | 260 | 26 | 3245.71 | 3290.69 | 4.35 | 4168 | 4230.47 | 4.78 | 2078.07 | 2121.29 | 6.8 | 2586.55 | 2630.08 | 5.46 | 4143.32 | 4205.16 | 4.76 | 3845.66 | 3900.21 | 4.47
SI1_AAAC-600 | 280 | 28 | 3245.71 | 3293.51 | 5.04 | 4197.51 | 4264.16 | 5.51 | 2153.53 | 2200.13 | 7.61 | 2636.49 | 2683.18 | 6.21 | 4171.25 | 4237.23 | 5.48 | 3854.2 | 3912.24 | 5.18
SI1_AAAC-600 | 300 | 30 | 3245.71 | 3296.4 | 5.79 | 4224.63 | 4295.58 | 6.28 | 2222.91 | 2272.93 | 8.46 | 2681.67 | 2731.57 | 7.01 | 4196.92 | 4267.14 | 6.26 | 3862.01 | 3923.63 | 5.93
SI1_AAAC-600 | 320 | 32 | 3245.71 | 3299.39 | 6.59 | 4249.53 | 4324.87 | 7.11 | 2286.77 | 2340.25 | 9.36 | 2722.58 | 2775.75 | 7.86 | 4220.47 | 4295.03 | 7.08 | 3869.13 | 3934.44 | 6.74
SI1_AAAC-600 | 340 | 34 | 3245.71 | 3302.46 | 7.44 | 4272.35 | 4352.2 | 7.98 | 2345.6 | 2402.6 | 10.3 | 2759.7 | 2816.2 | 8.75 | 4242.05 | 4321.06 | 7.95 | 3875.61 | 3944.71 | 7.6
SI1_AAAC-600 | 360 | 36 | 3245.71 | 3305.61 | 8.34 | 4293.27 | 4377.73 | 8.9 | 2399.86 | 2460.42 | 11.29 | 2793.42 | 2853.3 | 9.69 | 4261.82 | 4345.38 | 8.87 | 3881.51 | 3954.5 | 8.5
SI1_AAAC-600 | 380 | 38 | 3245.71 | 3308.85 | 9.29 | 4312.44 | 4401.61 | 9.88 | 2449.94 | 2514.13 | 12.32 | 2824.1 | 2887.44 | 10.68 | 4279.93 | 4368.14 | 9.85 | 3886.88 | 3963.86 | 9.46
SI1_AAAC-600 | 400 | 40 | 3245.71 | 3312.18 | 10.3 | 4330.01 | 4424.01 | 10.9 | 2496.22 | 2564.09 | 13.4 | 2852.05 | 2918.91 | 11.72 | 4296.52 | 4389.5 | 10.87 | 3891.77 | 3972.84 | 10.47
SI1_AAAC-600 | 420 | 42 | 3245.71 | 3315.59 | 11.35 | 4346.13 | 4445.06 | 11.97 | 2539.03 | 2610.64 | 14.52 | 2877.57 | 2948.02 | 12.81 | 4311.72 | 4409.59 | 11.94 | 3896.23 | 3981.48 | 11.53
SI1_AAAC-600 | 440 | 44 | 3245.71 | 3319.08 | 12.46 | 4360.92 | 4464.9 | 13.1 | 2578.67 | 2654.08 | 15.7 | 2900.89 | 2975 | 13.95 | 4325.68 | 4428.53 | 13.06 | 3900.29 | 3989.83 | 12.64
SI1_AAAC-600 | 460 | 46 | 3245.71 | 3322.67 | 13.62 | 4374.51 | 4483.65 | 14.27 | 2615.41 | 2694.68 | 16.92 | 2922.25 | 3000.09 | 15.13 | 4338.49 | 4446.44 | 14.24 | 3903.99 | 3997.93 | 13.81
SI1_AAAC-600 | 480 | 48 | 3245.71 | 3326.33 | 14.83 | 4387 | 4501.42 | 15.5 | 2649.5 | 2732.7 | 18.18 | 2941.83 | 3023.49 | 16.37 | 4350.26 | 4463.43 | 15.46 | 3907.38 | 4005.81 | 15.02
SI1_AAAC-600 | 500 | 50 | 3245.71 | 3330.09 | 16.1 | 4398.51 | 4518.31 | 16.77 | 2681.16 | 2768.36 | 19.5 | 2959.82 | 3045.36 | 17.66 | 4361.1 | 4479.59 | 16.74 | 3910.48 | 4013.51 | 16.29
SI1_AAAC-600 | 520 | 52 | 3245.71 | 3333.93 | 17.41 | 4409.11 | 4534.42 | 18.1 | 2710.59 | 2801.86 | 20.86 | 2976.37 | 3065.86 | 18.99 | 4371.09 | 4495.02 | 18.06 | 3913.32 | 4021.06 | 17.61
SI1_AAAC-600 | 540 | 54 | 3245.71 | 3337.85 | 18.78 | 4418.9 | 4549.82 | 19.48 | 2737.99 | 2833.39 | 22.28 | 2991.62 | 3085.14 | 20.38 | 4380.3 | 4509.78 | 19.44 | 3915.92 | 4028.47 | 18.98
SI1_AAAC-600 | 560 | 56 | 3245.71 | 3341.86 | 20.2 | 4427.94 | 4564.59 | 20.91 | 2763.51 | 2863.12 | 23.74 | 3005.69 | 3103.33 | 21.82 | 4388.8 | 4523.96 | 20.87 | 3918.32 | 4035.77 | 20.4
SI1_AAAC-600 | 580 | 58 | 3245.71 | 3345.96 | 21.67 | 4436.3 | 4578.81 | 22.39 | 2787.31 | 2891.2 | 25.25 | 3018.69 | 3120.52 | 23.31 | 4396.67 | 4537.61 | 22.35 | 3920.53 | 4042.99 | 21.87
SI1_AAAC-600 | 600 | 60 | 3245.71 | 3350.15 | 23.19 | 4444.05 | 4592.53 | 23.92 | 2809.52 | 2917.78 | 26.81 | 3030.73 | 3136.83 | 24.85 | 4403.96 | 4550.8 | 23.88 | 3922.56 | 4050.14 | 23.4
SI1_AAAC-500 | 100 | 10 | 2724.84 | 2746.2 | 0.64 | 3257 | 3285.08 | 0.79 | 969.21 | 983.39 | 1.79 | 1622.55 | 1639.01 | 1.07 | 3239.67 | 3267.31 | 0.77 | 3158.38 | 3183.9 | 0.68
SI1_AAAC-500 | 120 | 12 | 2724.84 | 2747.96 | 0.92 | 3302.59 | 3333.62 | 1.12 | 1099.24 | 1116.12 | 2.27 | 1717.02 | 1735.85 | 1.45 | 3279.96 | 3310.43 | 1.1 | 3172.45 | 3200.27 | 0.98
SI1_AAAC-500 | 140 | 14 | 2724.84 | 2749.8 | 1.25 | 3348.65 | 3382.73 | 1.5 | 1217.03 | 1236.59 | 2.79 | 1802.61 | 1823.84 | 1.88 | 3320.79 | 3354.2 | 1.48 | 3186.94 | 3217.15 | 1.33
SI1_AAAC-500 | 160 | 16 | 2724.84 | 2751.7 | 1.63 | 3393.86 | 3431.11 | 1.94 | 1324.15 | 1346.39 | 3.35 | 1879.91 | 1903.56 | 2.36 | 3360.95 | 3397.41 | 1.9 | 3201.36 | 3234.05 | 1.73
SI1_AAAC-500 | 180 | 18 | 2724.84 | 2753.67 | 2.06 | 3437.39 | 3477.88 | 2.42 | 1421.84 | 1446.78 | 3.95 | 1949.63 | 1975.73 | 2.88 | 3399.66 | 3439.25 | 2.38 | 3215.38 | 3250.63 | 2.18
SI1_AAAC-500 | 200 | 20 | 2724.84 | 2755.72 | 2.54 | 3478.69 | 3522.52 | 2.96 | 1511.14 | 1538.77 | 4.59 | 2012.51 | 2041.07 | 3.44 | 3436.42 | 3479.23 | 2.91 | 3228.75 | 3266.64 | 2.68
SI1_AAAC-500 | 220 | 22 | 2724.84 | 2757.83 | 3.08 | 3517.5 | 3564.76 | 3.54 | 1592.89 | 1623.25 | 5.27 | 2069.24 | 2100.3 | 4.05 | 3470.97 | 3517.08 | 3.49 | 3241.34 | 3281.96 | 3.23
SI1_AAAC-500 | 240 | 24 | 2724.84 | 2760.01 | 3.66 | 3553.71 | 3604.48 | 4.17 | 1667.86 | 1700.96 | 5.99 | 2120.44 | 2154.04 | 4.71 | 3503.2 | 3552.7 | 4.11 | 3253.08 | 3296.5 | 3.83
SI1_AAAC-500 | 260 | 26 | 2724.84 | 2762.27 | 4.3 | 3587.33 | 3641.69 | 4.84 | 1736.69 | 1772.56 | 6.75 | 2166.72 | 2202.88 | 5.41 | 3533.1 | 3586.08 | 4.78 | 3263.93 | 3310.24 | 4.48
SI1_AAAC-500 | 280 | 28 | 2724.84 | 2764.59 | 4.99 | 3618.42 | 3676.47 | 5.57 | 1799.96 | 1838.62 | 7.55 | 2208.58 | 2247.36 | 6.15 | 3560.74 | 3617.27 | 5.51 | 3273.93 | 3323.2 | 5.18
SI1_AAAC-500 | 300 | 30 | 2724.84 | 2766.98 | 5.72 | 3647.11 | 3708.92 | 6.34 | 1858.18 | 1899.68 | 8.4 | 2246.49 | 2287.92 | 6.95 | 3586.21 | 3646.39 | 6.28 | 3283.09 | 3335.42 | 5.93
SI1_AAAC-500 | 320 | 32 | 2724.84 | 2769.45 | 6.51 | 3673.54 | 3739.2 | 7.17 | 1911.81 | 1956.17 | 9.29 | 2280.87 | 2325.01 | 7.78 | 3609.66 | 3673.57 | 7.1 | 3291.48 | 3346.94 | 6.72
SI1_AAAC-500 | 340 | 34 | 2724.84 | 2771.98 | 7.35 | 3697.86 | 3767.47 | 8.04 | 1961.25 | 2008.53 | 10.22 | 2312.09 | 2358.98 | 8.67 | 3631.2 | 3698.93 | 7.96 | 3299.14 | 3357.81 | 7.57
SI1_AAAC-500 | 360 | 36 | 2724.84 | 2774.58 | 8.25 | 3720.23 | 3793.87 | 8.96 | 2006.89 | 2057.12 | 11.2 | 2340.48 | 2390.17 | 9.6 | 3651 | 3722.64 | 8.88 | 3306.12 | 3368.09 | 8.47
SI1_AAAC-500 | 380 | 38 | 2724.84 | 2777.26 | 9.19 | 3740.81 | 3818.57 | 9.93 | 2049.05 | 2102.27 | 12.22 | 2366.34 | 2418.89 | 10.58 | 3669.19 | 3744.82 | 9.85 | 3312.5 | 3377.85 | 9.43
SI1_AAAC-500 | 400 | 40 | 2724.84 | 2780 | 10.18 | 3759.73 | 3841.71 | 10.95 | 2088.04 | 2144.31 | 13.29 | 2389.93 | 2445.38 | 11.61 | 3685.9 | 3765.61 | 10.86 | 3318.32 | 3387.14 | 10.43
SI1_AAAC-500 | 420 | 42 | 2724.84 | 2782.82 | 11.23 | 3777.15 | 3863.44 | 12.01 | 2124.13 | 2183.49 | 14.41 | 2411.47 | 2469.9 | 12.69 | 3701.26 | 3785.15 | 11.93 | 3323.63 | 3396 | 11.48
SI1_AAAC-500 | 440 | 44 | 2724.84 | 2785.7 | 12.32 | 3793.19 | 3883.88 | 13.13 | 2157.57 | 2220.07 | 15.57 | 2431.19 | 2492.64 | 13.81 | 3715.38 | 3803.55 | 13.04 | 3328.49 | 3404.49 | 12.58
SI1_AAAC-500 | 460 | 46 | 2724.84 | 2788.66 | 13.47 | 3807.97 | 3903.16 | 14.3 | 2188.59 | 2254.28 | 16.78 | 2449.25 | 2513.78 | 14.99 | 3728.39 | 3820.91 | 14.2 | 3332.93 | 3412.64 | 13.73
SI1_AAAC-500 | 480 | 48 | 2724.84 | 2791.68 | 14.67 | 3821.61 | 3921.39 | 15.51 | 2217.38 | 2286.33 | 18.03 | 2465.83 | 2533.51 | 16.21 | 3740.37 | 3837.35 | 15.42 | 3337 | 3420.51 | 14.93
SI1_AAAC-500 | 500 | 50 | 2724.84 | 2794.78 | 15.91 | 3834.19 | 3938.66 | 16.78 | 2244.15 | 2316.39 | 19.34 | 2481.07 | 2551.95 | 17.48 | 3751.42 | 3852.96 | 16.68 | 3340.73 | 3428.13 | 16.19
SI1_AAAC-500 | 520 | 52 | 2724.84 | 2797.95 | 17.22 | 3845.83 | 3955.09 | 18.1 | 2269.04 | 2344.65 | 20.69 | 2495.1 | 2569.24 | 18.81 | 3761.62 | 3867.81 | 18 | 3344.15 | 3435.53 | 17.49
SI1_AAAC-500 | 540 | 54 | 2724.84 | 2801.18 | 18.57 | 3856.59 | 3970.74 | 19.46 | 2292.22 | 2371.25 | 22.09 | 2508.03 | 2585.5 | 20.18 | 3771.05 | 3881.98 | 19.36 | 3347.3 | 3442.74 | 18.85
SI1_AAAC-500 | 560 | 56 | 2724.84 | 2804.49 | 19.97 | 3866.57 | 3985.69 | 20.88 | 2313.83 | 2396.33 | 23.53 | 2519.97 | 2600.84 | 21.6 | 3779.78 | 3895.55 | 20.78 | 3350.2 | 3449.78 | 20.26
SI1_AAAC-500 | 580 | 58 | 2724.84 | 2807.87 | 21.42 | 3875.81 | 4000.02 | 22.35 | 2334 | 2420.03 | 25.03 | 2531.01 | 2615.34 | 23.07 | 3787.87 | 3908.57 | 22.24 | 3352.87 | 3456.69 | 21.71
SI1_AAAC-500 | 600 | 60 | 2724.84 | 2811.32 | 22.93 | 3884.4 | 4013.79 | 23.86 | 2352.83 | 2442.46 | 26.57 | 2541.24 | 2629.09 | 24.59 | 3795.37 | 3921.11 | 23.76 | 3355.34 | 3463.47 | 23.22
SI1_AAAC-400 | 100 | 10 | 2181.42 | 2198.52 | 0.64 | 2640.94 | 2664.27 | 0.83 | 775.93 | 787.29 | 1.79 | 1298.98 | 1312.15 | 1.07 | 2614.71 | 2637.37 | 0.8 | 2540.75 | 2561.5 | 0.7
SI1_AAAC-400 | 120 | 12 | 2181.42 | 2199.93 | 0.92 | 2687.38 | 2713.29 | 1.17 | 880.03 | 893.55 | 2.27 | 1374.6 | 1389.68 | 1.45 | 2653.39 | 2678.47 | 1.13 | 2556.11 | 2578.79 | 1
SI1_AAAC-400 | 140 | 14 | 2181.42 | 2201.4 | 1.25 | 2734.01 | 2762.58 | 1.57 | 974.33 | 989.99 | 2.79 | 1443.13 | 1460.12 | 1.88 | 2692.42 | 2719.99 | 1.52 | 2571.88 | 2596.56 | 1.36
SI1_AAAC-400 | 160 | 16 | 2181.42 | 2202.92 | 1.63 | 2779.58 | 2810.9 | 2.02 | 1060.09 | 1077.9 | 3.35 | 1505.01 | 1523.94 | 2.36 | 2730.7 | 2760.85 | 1.96 | 2587.54 | 2614.29 | 1.76
SI1_AAAC-400 | 180 | 18 | 2181.42 | 2204.5 | 2.06 | 2823.31 | 2857.45 | 2.51 | 1138.3 | 1158.26 | 3.95 | 1560.83 | 1581.72 | 2.88 | 2767.52 | 2800.31 | 2.44 | 2602.73 | 2631.61 | 2.22
SI1_AAAC-400 | 200 | 20 | 2181.42 | 2206.14 | 2.54 | 2864.75 | 2901.8 | 3.06 | 1209.78 | 1231.9 | 4.59 | 1611.16 | 1634.03 | 3.44 | 2802.45 | 2837.97 | 2.98 | 2617.21 | 2648.3 | 2.72
SI1_AAAC-400 | 220 | 22 | 2181.42 | 2207.83 | 3.08 | 2903.69 | 2943.7 | 3.65 | 1275.23 | 1299.53 | 5.27 | 1656.58 | 1681.44 | 4.05 | 2835.27 | 2873.58 | 3.56 | 2630.83 | 2664.19 | 3.28
SI1_AAAC-400 | 240 | 24 | 2181.42 | 2209.58 | 3.66 | 2940.04 | 2983.09 | 4.29 | 1335.25 | 1361.75 | 5.99 | 1697.57 | 1724.47 | 4.71 | 2865.9 | 2907.06 | 4.19 | 2643.53 | 2679.22 | 3.88
SI1_AAAC-400 | 260 | 26 | 2181.42 | 2211.38 | 4.3 | 2973.82 | 3019.98 | 4.98 | 1390.35 | 1419.07 | 6.75 | 1734.62 | 1763.57 | 5.41 | 2894.33 | 2938.43 | 4.88 | 2655.28 | 2693.38 | 4.54
SI1_AAAC-400 | 280 | 28 | 2181.42 | 2213.24 | 4.99 | 3005.12 | 3054.46 | 5.72 | 1441 | 1471.96 | 7.55 | 1768.13 | 1799.17 | 6.15 | 2920.65 | 2967.74 | 5.6 | 2666.11 | 2706.68 | 5.24
SI1_AAAC-400 | 300 | 30 | 2181.42 | 2215.16 | 5.72 | 3034.07 | 3086.66 | 6.5 | 1487.61 | 1520.83 | 8.4 | 1798.47 | 1831.65 | 6.95 | 2944.94 | 2995.1 | 6.38 | 2676.05 | 2719.15 | 6
SI1_AAAC-400 | 320 | 32 | 2181.42 | 2217.13 | 6.51 | 3060.79 | 3116.7 | 7.33 | 1530.54 | 1566.06 | 9.29 | 1826 | 1861.33 | 7.78 | 2967.32 | 3020.62 | 7.2 | 2685.16 | 2730.86 | 6.8
SI1_AAAC-400 | 340 | 34 | 2181.42 | 2219.16 | 7.35 | 3085.45 | 3144.76 | 8.21 | 1570.13 | 1607.98 | 10.22 | 1850.99 | 1888.53 | 8.67 | 2987.94 | 3044.45 | 8.08 | 2693.49 | 2741.85 | 7.65
SI1_AAAC-400 | 360 | 36 | 2181.42 | 2221.24 | 8.25 | 3108.18 | 3170.96 | 9.14 | 1606.66 | 1646.87 | 11.2 | 1873.72 | 1913.5 | 9.6 | 3006.91 | 3066.7 | 9 | 2701.1 | 2752.2 | 8.56
SI1_AAAC-400 | 380 | 38 | 2181.42 | 2223.39 | 9.19 | 3129.15 | 3195.48 | 10.12 | 1640.42 | 1683.03 | 12.22 | 1894.42 | 1936.49 | 10.58 | 3024.37 | 3087.52 | 9.97 | 2708.05 | 2761.96 | 9.51
SI1_AAAC-400 | 400 | 40 | 2181.42 | 2225.58 | 10.18 | 3148.49 | 3218.44 | 11.14 | 1671.63 | 1716.67 | 13.29 | 1913.31 | 1957.7 | 11.61 | 3040.44 | 3107.01 | 10.99 | 2714.41 | 2771.18 | 10.51
SI1_AAAC-400 | 420 | 42 | 2181.42 | 2227.84 | 11.23 | 3166.34 | 3239.98 | 12.22 | 1700.52 | 1748.04 | 14.41 | 1930.56 | 1977.33 | 12.69 | 3055.24 | 3125.32 | 12.06 | 2720.22 | 2779.93 | 11.57
SI1_AAAC-400 | 440 | 44 | 2181.42 | 2230.15 | 12.32 | 3182.81 | 3260.24 | 13.34 | 1727.29 | 1777.33 | 15.57 | 1946.34 | 1995.53 | 13.81 | 3068.88 | 3142.53 | 13.18 | 2725.54 | 2788.26 | 12.67
SI1_AAAC-400 | 460 | 46 | 2181.42 | 2232.51 | 13.47 | 3198.03 | 3279.32 | 14.51 | 1752.12 | 1804.72 | 16.78 | 1960.8 | 2012.46 | 14.99 | 3081.45 | 3158.76 | 14.34 | 2730.41 | 2796.2 | 13.83
SI1_AAAC-400 | 480 | 48 | 2181.42 | 2234.93 | 14.67 | 3212.11 | 3297.33 | 15.73 | 1775.18 | 1830.37 | 18.03 | 1974.07 | 2028.25 | 16.21 | 3093.06 | 3174.1 | 15.56 | 2734.88 | 2803.81 | 15.03
SI1_AAAC-400 | 500 | 50 | 2181.42 | 2237.41 | 15.92 | 3225.14 | 3314.38 | 17.01 | 1796.6 | 1854.44 | 19.34 | 1986.27 | 2043.01 | 17.48 | 3103.78 | 3188.63 | 16.83 | 2738.98 | 2811.13 | 16.29
SI1_AAAC-400 | 520 | 52 | 2181.42 | 2239.95 | 17.22 | 3237.2 | 3330.54 | 18.33 | 1816.53 | 1877.06 | 20.69 | 1997.5 | 2056.86 | 18.81 | 3113.69 | 3202.44 | 18.15 | 2742.75 | 2818.18 | 17.59
SI1_AAAC-400 | 540 | 54 | 2181.42 | 2242.54 | 18.57 | 3248.4 | 3345.92 | 19.7 | 1835.09 | 1898.35 | 22.09 | 2007.85 | 2069.88 | 20.18 | 3122.87 | 3215.59 | 19.51 | 2746.22 | 2825.01 | 18.95
SI1_AAAC-400 | 560 | 56 | 2181.42 | 2245.19 | 19.97 | 3258.78 | 3360.57 | 21.12 | 1852.39 | 1918.44 | 23.53 | 2017.41 | 2082.15 | 21.6 | 3131.37 | 3228.14 | 20.93 | 2749.42 | 2831.63 | 20.36
SI1_AAAC-400 | 580 | 58 | 2181.42 | 2247.89 | 21.42 | 3268.44 | 3374.57 | 22.59 | 1868.53 | 1937.41 | 25.03 | 2026.25 | 2093.76 | 23.07 | 3139.26 | 3240.16 | 22.4 | 2752.37 | 2838.08 | 21.82
SI1_AAAC-400 | 600 | 60 | 2181.42 | 2250.65 | 22.93 | 3277.41 | 3387.99 | 24.11 | 1883.61 | 1955.36 | 26.57 | 2034.44 | 2104.77 | 24.59 | 3146.59 | 3251.7 | 23.92 | 2755.1 | 2844.38 | 23.33
SI1_AAAC-300 | 100 | 10 | 1632.42 | 1645.22 | 0.64 | 2017.45 | 2035.94 | 0.89 | 580.6 | 589.11 | 1.79 | 971.56 | 981.43 | 1.07 | 1982.41 | 2000.01 | 0.84 | 1916.73 | 1932.66 | 0.73
SI1_AAAC-300 | 120 | 12 | 1632.42 | 1646.28 | 0.92 | 2063.66 | 2084.33 | 1.25 | 658.57 | 668.69 | 2.27 | 1028.32 | 1039.61 | 1.46 | 2018.75 | 2038.32 | 1.19 | 1933.08 | 1950.55 | 1.04
SI1_AAAC-300 | 140 | 14 | 1632.42 | 1647.38 | 1.25 | 2109.62 | 2132.54 | 1.67 | 729.2 | 740.93 | 2.79 | 1079.72 | 1092.45 | 1.89 | 2055.18 | 2076.78 | 1.59 | 1949.77 | 1968.83 | 1.4
SI1_AAAC-300 | 160 | 16 | 1632.42 | 1648.52 | 1.63 | 2154.26 | 2179.5 | 2.14 | 793.43 | 806.76 | 3.35 | 1126.13 | 1140.31 | 2.36 | 2090.75 | 2114.44 | 2.04 | 1966.27 | 1986.99 | 1.82
SI1_AAAC-300 | 180 | 18 | 1632.42 | 1649.7 | 2.06 | 2196.93 | 2224.55 | 2.65 | 852 | 866.95 | 3.95 | 1167.98 | 1183.62 | 2.88 | 2124.85 | 2150.69 | 2.53 | 1982.23 | 2004.66 | 2.28
SI1_AAAC-300 | 200 | 20 | 1632.42 | 1650.93 | 2.55 | 2237.3 | 2267.36 | 3.22 | 905.53 | 922.1 | 4.59 | 1205.7 | 1222.83 | 3.45 | 2157.15 | 2185.2 | 3.08 | 1997.41 | 2021.6 | 2.8
SI1_AAAC-300 | 220 | 22 | 1632.42 | 1652.2 | 3.08 | 2275.21 | 2307.75 | 3.83 | 954.54 | 972.74 | 5.27 | 1239.73 | 1258.36 | 4.06 | 2187.48 | 2217.79 | 3.68 | 2011.68 | 2037.68 | 3.36
SI1_AAAC-300 | 240 | 24 | 1632.42 | 1653.51 | 3.67 | 2310.62 | 2345.71 | 4.48 | 999.48 | 1019.33 | 5.99 | 1270.45 | 1290.59 | 4.71 | 2215.79 | 2248.42 | 4.32 | 2024.99 | 2052.84 | 3.98
SI1_AAAC-300 | 260 | 26 | 1632.42 | 1654.86 | 4.3 | 2343.59 | 2381.28 | 5.19 | 1040.74 | 1062.25 | 6.75 | 1298.2 | 1319.88 | 5.41 | 2242.11 | 2277.1 | 5.01 | 2037.31 | 2067.07 | 4.64
SI1_AAAC-300 | 280 | 28 | 1632.42 | 1656.25 | 4.99 | 2374.2 | 2414.56 | 5.94 | 1078.66 | 1101.84 | 7.56 | 1323.29 | 1346.55 | 6.16 | 2266.5 | 2303.91 | 5.75 | 2048.67 | 2080.39 | 5.35
SI1_AAAC-300 | 300 | 30 | 1632.42 | 1657.69 | 5.73 | 2402.59 | 2445.66 | 6.74 | 1113.55 | 1138.43 | 8.41 | 1346.02 | 1370.87 | 6.95 | 2289.05 | 2328.93 | 6.54 | 2059.12 | 2092.85 | 6.11
SI1_AAAC-300 | 320 | 32 | 1632.42 | 1659.17 | 6.52 | 2428.88 | 2474.72 | 7.59 | 1145.68 | 1172.29 | 9.3 | 1366.63 | 1393.09 | 7.79 | 2309.88 | 2352.29 | 7.37 | 2068.71 | 2104.49 | 6.92
SI1_AAAC-300 | 340 | 34 | 1632.42 | 1660.69 | 7.36 | 2453.22 | 2501.88 | 8.48 | 1175.31 | 1203.67 | 10.23 | 1385.34 | 1413.46 | 8.68 | 2329.11 | 2374.1 | 8.25 | 2077.49 | 2115.38 | 7.78
SI1_AAAC-300 | 360 | 36 | 1632.42 | 1662.25 | 8.25 | 2475.74 | 2527.29 | 9.42 | 1202.66 | 1232.78 | 11.21 | 1402.35 | 1432.15 | 9.61 | 2346.84 | 2394.47 | 9.19 | 2085.53 | 2125.58 | 8.69
SI1_AAAC-300 | 380 | 38 | 1632.42 | 1663.86 | 9.2 | 2496.58 | 2551.07 | 10.41 | 1227.92 | 1259.84 | 12.23 | 1417.84 | 1449.36 | 10.59 | 2363.2 | 2413.52 | 10.16 | 2092.89 | 2135.15 | 9.65
SI1_AAAC-300 | 400 | 40 | 1632.42 | 1665.5 | 10.19 | 2515.87 | 2573.37 | 11.45 | 1251.27 | 1285.02 | 13.3 | 1431.97 | 1465.23 | 11.62 | 2378.29 | 2431.37 | 11.19 | 2099.63 | 2144.16 | 10.66
SI1_AAAC-300 | 420 | 42 | 1632.42 | 1667.19 | 11.24 | 2533.73 | 2594.3 | 12.53 | 1272.89 | 1308.49 | 14.42 | 1444.88 | 1479.92 | 12.7 | 2392.23 | 2448.12 | 12.27 | 2105.81 | 2152.65 | 11.72
SI1_AAAC-300 | 440 | 44 | 1632.42 | 1668.92 | 12.33 | 2550.28 | 2613.98 | 13.67 | 1292.92 | 1330.41 | 15.58 | 1456.69 | 1493.54 | 13.83 | 2405.1 | 2463.86 | 13.39 | 2111.47 | 2160.69 | 12.82
SI1_AAAC-300 | 460 | 46 | 1632.42 | 1670.7 | 13.48 | 2565.62 | 2632.52 | 14.85 | 1311.5 | 1350.9 | 16.79 | 1467.51 | 1506.21 | 15 | 2416.99 | 2478.68 | 14.57 | 2116.67 | 2168.3 | 13.98
SI1_AAAC-300 | 480 | 48 | 1632.42 | 1672.51 | 14.68 | 2579.86 | 2650.01 | 16.08 | 1328.75 | 1370.1 | 18.05 | 1477.44 | 1518.03 | 16.23 | 2427.99 | 2492.67 | 15.79 | 2121.44 | 2175.55 | 15.19
SI1_AAAC-300 | 500 | 50 | 1632.42 | 1674.37 | 15.93 | 2593.07 | 2666.55 | 17.36 | 1344.77 | 1388.11 | 19.35 | 1486.56 | 1529.07 | 17.5 | 2438.18 | 2505.91 | 17.07 | 2125.83 | 2182.47 | 16.45
SI1_AAAC-300 | 520 | 52 | 1632.42 | 1676.27 | 17.23 | 2605.35 | 2682.23 | 18.69 | 1359.68 | 1405.03 | 20.7 | 1494.96 | 1539.43 | 18.82 | 2447.62 | 2518.47 | 18.39 | 2129.87 | 2189.1 | 17.76
SI1_AAAC-300 | 540 | 54 | 1632.42 | 1678.21 | 18.59 | 2616.78 | 2697.1 | 20.07 | 1373.56 | 1420.96 | 22.1 | 1502.7 | 1549.17 | 20.2 | 2456.37 | 2530.4 | 19.76 | 2133.6 | 2195.47 | 19.13
SI1_AAAC-300 | 560 | 56 | 1632.42 | 1680.2 | 19.99 | 2627.41 | 2711.26 | 21.5 | 1386.5 | 1435.99 | 23.55 | 1509.85 | 1558.36 | 21.62 | 2464.5 | 2541.77 | 21.19 | 2137.03 | 2201.6 | 20.54
SI1_AAAC-300 | 580 | 58 | 1632.42 | 1682.22 | 21.45 | 2637.32 | 2724.76 | 22.98 | 1398.57 | 1450.18 | 25.05 | 1516.46 | 1567.04 | 23.09 | 2472.06 | 2552.63 | 22.66 | 2140.21 | 2207.53 | 22
SI1_AAAC-300 | 600 | 60 | 1632.42 | 1684.29 | 22.95 | 2646.56 | 2737.66 | 24.51 | 1409.85 | 1463.61 | 26.6 | 1522.58 | 1575.28 | 24.62 | 2479.09 | 2563.03 | 24.18 | 2143.16 | 2213.28 | 23.52
SI1_AAAC-240 | 100 | 10 | 1322.28 | 1332.65 | 0.64 | 1659.7 | 1675.4 | 0.95 | 472.89 | 479.78 | 1.78 | 791.36 | 799.36 | 1.06 | 1620.24 | 1634.94 | 0.87 | 1560.55 | 1573.72 | 0.75
SI1_AAAC-240 | 120 | 12 | 1322.28 | 1333.51 | 0.92 | 1704.82 | 1722.47 | 1.33 | 535.88 | 544.09 | 2.26 | 836.6 | 845.76 | 1.45 | 1654.68 | 1671.08 | 1.23 | 1577.29 | 1591.79 | 1.07
SI1_AAAC-240 | 140 | 14 | 1322.28 | 1334.4 | 1.25 | 1749.45 | 1769.11 | 1.76 | 592.92 | 602.42 | 2.78 | 877.65 | 887.98 | 1.88 | 1689.06 | 1707.22 | 1.64 | 1594.33 | 1610.19 | 1.45
SI1_AAAC-240 | 160 | 16 | 1322.28 | 1335.32 | 1.63 | 1792.65 | 1814.37 | 2.24 | 644.76 | 655.57 | 3.34 | 914.77 | 926.27 | 2.36 | 1722.54 | 1742.52 | 2.11 | 1611.14 | 1628.42 | 1.87
SI1_AAAC-240 | 180 | 18 | 1322.28 | 1336.28 | 2.06 | 1833.88 | 1857.72 | 2.77 | 692.03 | 704.15 | 3.94 | 948.29 | 960.97 | 2.88 | 1754.61 | 1776.45 | 2.62 | 1627.38 | 1646.12 | 2.34
SI1_AAAC-240 | 200 | 20 | 1322.28 | 1337.28 | 2.55 | 1872.87 | 1898.88 | 3.35 | 735.23 | 748.66 | 4.58 | 978.53 | 992.41 | 3.44 | 1784.99 | 1808.74 | 3.18 | 1642.83 | 1663.08 | 2.87
SI1_AAAC-240 | 220 | 22 | 1322.28 | 1338.3 | 3.08 | 1909.52 | 1937.73 | 3.98 | 774.78 | 789.53 | 5.26 | 1005.83 | 1020.92 | 4.05 | 1813.54 | 1839.24 | 3.78 | 1657.37 | 1679.15 | 3.44
SI1_AAAC-240 | 240 | 24 | 1322.28 | 1339.36 | 3.67 | 1943.81 | 1974.28 | 4.65 | 811.04 | 827.12 | 5.98 | 1030.49 | 1046.81 | 4.71 | 1840.22 | 1867.92 | 4.44 | 1670.93 | 1694.3 | 4.06
SI1_AAAC-240 | 260 | 26 | 1322.28 | 1340.46 | 4.3 | 1975.81 | 2008.58 | 5.37 | 844.33 | 861.75 | 6.74 | 1052.78 | 1070.35 | 5.41 | 1865.07 | 1894.8 | 5.14 | 1683.51 | 1708.51 | 4.73
SI1_AAAC-240 | 280 | 28 | 1322.28 | 1341.59 | 4.99 | 2005.6 | 2040.73 | 6.14 | 874.92 | 893.71 | 7.55 | 1072.95 | 1091.79 | 6.15 | 1888.14 | 1919.96 | 5.89 | 1695.14 | 1721.8 | 5.45
SI1_AAAC-240 | 300 | 30 | 1322.28 | 1342.75 | 5.73 | 2033.3 | 2070.83 | 6.95 | 903.08 | 923.24 | 8.4 | 1091.22 | 1111.35 | 6.95 | 1909.53 | 1943.48 | 6.68 | 1705.85 | 1734.22 | 6.21
SI1_AAAC-240 | 320 | 32 | 1322.28 | 1343.95 | 6.52 | 2059.04 | 2099.01 | 7.81 | 929.01 | 950.56 | 9.29 | 1107.8 | 1129.24 | 7.79 | 1929.33 | 1965.45 | 7.52 | 1715.7 | 1745.82 | 7.03
SI1_AAAC-240 | 340 | 34 | 1322.28 | 1345.18 | 7.36 | 2082.95 | 2125.41 | 8.71 | 952.92 | 975.89 | 10.22 | 1122.85 | 1145.64 | 8.67 | 1947.66 | 1986 | 8.41 | 1724.75 | 1756.66 | 7.9
SI1_AAAC-240 | 360 | 36 | 1322.28 | 1346.45 | 8.26 | 2105.14 | 2150.15 | 9.67 | 974.99 | 999.39 | 11.2 | 1136.55 | 1160.7 | 9.61 | 1964.6 | 2005.21 | 9.35 | 1733.05 | 1766.79 | 8.81
SI1_AAAC-240 | 380 | 38 | 1322.28 | 1347.75 | 9.2 | 2125.75 | 2173.36 | 10.67 | 995.37 | 1021.23 | 12.23 | 1149.03 | 1174.56 | 10.59 | 1980.28 | 2023.2 | 10.34 | 1740.68 | 1776.29 | 9.77
SI1_AAAC-240 | 400 | 40 | 1322.28 | 1349.08 | 10.19 | 2144.89 | 2195.15 | 11.72 | 1014.23 | 1041.57 | 13.3 | 1160.41 | 1187.36 | 11.62 | 1994.78 | 2040.07 | 11.37 | 1747.67 | 1785.21 | 10.79
SI1_AAAC-240 | 420 | 42 | 1322.28 | 1350.45 | 11.24 | 2162.67 | 2215.63 | 12.81 | 1031.68 | 1060.52 | 14.41 | 1170.81 | 1199.2 | 12.7 | 2008.2 | 2055.9 | 12.46 | 1754.1 | 1793.59 | 11.85
SI1_AAAC-240 | 440 | 44 | 1322.28 | 1351.85 | 12.34 | 2179.2 | 2234.91 | 13.96 | 1047.85 | 1078.22 | 15.58 | 1180.33 | 1210.18 | 13.82 | 2020.63 | 2070.79 | 13.59 | 1760 | 1801.5 | 12.96
SI1_AAAC-240 | 460 | 46 | 1322.28 | 1353.29 | 13.48 | 2194.57 | 2253.1 | 15.15 | 1062.85 | 1094.77 | 16.79 | 1189.05 | 1220.41 | 15 | 2032.14 | 2084.81 | 14.77 | 1765.43 | 1808.98 | 14.13
SI1_AAAC-240 | 480 | 48 | 1322.28 | 1354.76 | 14.68 | 2208.88 | 2270.27 | 16.39 | 1076.78 | 1110.27 | 18.04 | 1197.05 | 1229.94 | 16.22 | 2042.81 | 2098.05 | 16 | 1770.43 | 1816.08 | 15.34
SI1_AAAC-240 | 500 | 50 | 1322.28 | 1356.27 | 15.93 | 2222.2 | 2286.51 | 17.68 | 1089.72 | 1124.82 | 19.35 | 1204.41 | 1238.86 | 17.5 | 2052.72 | 2110.57 | 17.28 | 1775.03 | 1822.82 | 16.6
SI1_AAAC-240 | 520 | 52 | 1322.28 | 1357.81 | 17.24 | 2234.62 | 2301.9 | 19.02 | 1101.76 | 1138.5 | 20.7 | 1211.19 | 1247.22 | 18.82 | 2061.92 | 2122.44 | 18.61 | 1779.28 | 1829.25 | 17.92
SI1_AAAC-240 | 540 | 54 | 1322.28 | 1359.38 | 18.59 | 2246.2 | 2316.52 | 20.4 | 1112.97 | 1151.37 | 22.1 | 1217.44 | 1255.09 | 20.2 | 2070.47 | 2133.71 | 19.99 | 1783.2 | 1835.41 | 19.28
SI1_AAAC-240 | 560 | 56 | 1322.28 | 1360.99 | 19.99 | 2257.01 | 2330.42 | 21.84 | 1123.42 | 1163.51 | 23.55 | 1223.21 | 1262.5 | 21.62 | 2078.43 | 2144.44 | 21.41 | 1786.83 | 1841.31 | 20.7
SI1_AAAC-240 | 580 | 58 | 1322.28 | 1362.63 | 21.45 | 2267.11 | 2343.67 | 23.33 | 1133.17 | 1174.98 | 25.05 | 1228.54 | 1269.52 | 23.09 | 2085.84 | 2154.67 | 22.89 | 1790.19 | 1847 | 22.16
SI1_AAAC-240 | 600 | 60 | 1322.28 | 1364.31 | 22.96 | 2276.56 | 2356.32 | 24.86 | 1142.28 | 1185.84 | 26.59 | 1233.48 | 1276.17 | 24.62 | 2092.75 | 2164.46 | 24.42 | 1793.3 | 1852.48 | 23.68
SI1_AAAC-185 | 100 | 10 | 1023.12 | 1031.03 | 0.61 | 1306.68 | 1319.41 | 1 | 360.39 | 365.56 | 1.74 | 612.08 | 618.14 | 1.03 | 1265.34 | 1277.01 | 0.9 | 1214.25 | 1224.59 | 0.77
SI1_AAAC-185 | 120 | 12 | 1023.12 | 1031.66 | 0.88 | 1348.86 | 1363.25 | 1.39 | 408.12 | 414.26 | 2.22 | 645.41 | 652.33 | 1.4 | 1296.7 | 1309.77 | 1.27 | 1230.79 | 1242.2 | 1.09
SI1_AAAC-185 | 140 | 14 | 1023.12 | 1032.32 | 1.2 | 1390.52 | 1406.61 | 1.84 | 451.39 | 458.5 | 2.73 | 675.92 | 683.7 | 1.82 | 1328.05 | 1342.56 | 1.69 | 1247.66 | 1260.17 | 1.47
SI1_AAAC-185 | 160 | 16 | 1023.12 | 1033.01 | 1.57 | 1430.89 | 1448.73 | 2.33 | 490.81 | 498.89 | 3.28 | 703.71 | 712.36 | 2.29 | 1358.65 | 1374.65 | 2.15 | 1264.36 | 1278.02 | 1.89
SI1_AAAC-185 | 180 | 18 | 1023.12 | 1033.71 | 1.99 | 1469.52 | 1489.15 | 2.87 | 526.83 | 535.88 | 3.87 | 728.95 | 738.48 | 2.79 | 1388.08 | 1405.59 | 2.67 | 1280.58 | 1295.41 | 2.36
SI1_AAAC-185 | 200 | 20 | 1023.12 | 1034.45 | 2.46 | 1506.21 | 1527.67 | 3.46 | 559.82 | 569.85 | 4.49 | 751.86 | 762.28 | 3.34 | 1416.08 | 1435.16 | 3.23 | 1296.09 | 1312.13 | 2.88
SI1_AAAC-185 | 220 | 22 | 1023.12 | 1035.2 | 2.97 | 1540.87 | 1564.2 | 4.09 | 590.09 | 601.11 | 5.16 | 772.64 | 783.96 | 3.94 | 1442.55 | 1463.21 | 3.83 | 1310.78 | 1328.06 | 3.45
SI1_AAAC-185 | 240 | 24 | 1023.12 | 1035.99 | 3.54 | 1573.5 | 1598.72 | 4.77 | 617.92 | 629.92 | 5.86 | 791.5 | 803.72 | 4.57 | 1467.43 | 1489.72 | 4.48 | 1324.58 | 1343.13 | 4.06
SI1_AAAC-185 | 260 | 26 | 1023.12 | 1036.79 | 4.15 | 1604.13 | 1631.29 | 5.49 | 643.53 | 656.53 | 6.6 | 808.62 | 821.77 | 5.25 | 1490.75 | 1514.7 | 5.18 | 1337.48 | 1357.32 | 4.72
SI1_AAAC-185 | 280 | 28 | 1023.12 | 1037.62 | 4.81 | 1632.85 | 1661.99 | 6.26 | 667.13 | 681.14 | 7.39 | 824.17 | 838.26 | 5.98 | 1512.56 | 1538.19 | 5.92 | 1349.48 | 1370.65 | 5.43
SI1_AAAC-185 | 300 | 30 | 1023.12 | 1038.48 | 5.53 | 1659.75 | 1690.89 | 7.07 | 688.9 | 703.93 | 8.21 | 838.32 | 853.37 | 6.75 | 1532.91 | 1560.26 | 6.71 | 1360.63 | 1383.15 | 6.18
SI1_AAAC-185 | 320 | 32 | 1023.12 | 1039.36 | 6.29 | 1684.92 | 1718.1 | 7.92 | 709.01 | 725.07 | 9.08 | 851.2 | 867.22 | 7.56 | 1551.87 | 1580.99 | 7.54 | 1370.95 | 1394.86 | 6.98
SI1_AAAC-185 | 340 | 34 | 1023.12 | 1040.26 | 7.1 | 1708.46 | 1743.73 | 8.82 | 727.59 | 744.69 | 9.99 | 862.94 | 879.94 | 8.42 | 1569.54 | 1600.45 | 8.42 | 1380.5 | 1405.83 | 7.83
SI1_AAAC-185 | 360 | 36 | 1023.12 | 1041.19 | 7.96 | 1730.47 | 1767.87 | 9.77 | 744.78 | 762.95 | 10.94 | 873.66 | 891.66 | 9.33 | 1586 | 1618.73 | 9.34 | 1389.33 | 1416.11 | 8.72
SI1_AAAC-185 | 380 | 38 | 1023.12 | 1042.14 | 8.87 | 1751.06 | 1790.61 | 10.75 | 760.7 | 779.94 | 11.94 | 883.45 | 902.47 | 10.28 | 1601.32 | 1635.91 | 10.31 | 1397.48 | 1425.75 | 9.66
SI1_AAAC-185 | 400 | 40 | 1023.12 | 1043.12 | 9.83 | 1770.32 | 1812.07 | 11.79 | 775.45 | 795.79 | 12.98 | 892.4 | 912.47 | 11.27 | 1615.58 | 1652.07 | 11.32 | 1405.02 | 1434.8 | 10.65
SI1_AAAC-185 | 420 | 42 | 1023.12 | 1044.12 | 10.84 | 1788.33 | 1832.33 | 12.87 | 789.14 | 810.59 | 14.06 | 900.61 | 921.74 | 12.32 | 1628.87 | 1667.29 | 12.38 | 1411.99 | 1443.31 | 11.68
SI1_AAAC-185 | 440 | 44 | 1023.12 | 1045.15 | 11.9 | 1805.19 | 1851.47 | 13.99 | 801.86 | 824.43 | 15.19 | 908.14 | 930.35 | 13.41 | 1641.24 | 1681.64 | 13.48 | 1418.43 | 1451.33 | 12.77
SI1_AAAC-185 | 460 | 46 | 1023.12 | 1046.2 | 13 | 1820.97 | 1869.58 | 15.16 | 813.67 | 837.39 | 16.36 | 915.06 | 938.37 | 14.54 | 1652.77 | 1695.18 | 14.64 | 1424.38 | 1458.9 | 13.9
SI1_AAAC-185 | 480 | 48 | 1023.12 | 1047.28 | 14.16 | 1835.76 | 1886.73 | 16.38 | 824.67 | 849.54 | 17.58 | 921.42 | 945.85 | 15.73 | 1663.53 | 1707.99 | 15.84 | 1429.9 | 1466.05 | 15.07
SI1_AAAC-185 | 500 | 50 | 1023.12 | 1048.38 | 15.37 | 1849.61 | 1902.99 | 17.64 | 834.9 | 860.96 | 18.84 | 927.28 | 952.86 | 16.96 | 1673.56 | 1720.11 | 17.08 | 1435 | 1472.84 | 16.3
SI1_AAAC-185 | 520 | 52 | 1023.12 | 1049.51 | 16.62 | 1862.6 | 1918.43 | 18.95 | 844.44 | 871.7 | 20.15 | 932.69 | 959.43 | 18.24 | 1682.93 | 1731.6 | 18.37 | 1439.74 | 1479.28 | 17.57
SI1_AAAC-185 | 540 | 54 | 1023.12 | 1050.66 | 17.93 | 1874.78 | 1933.12 | 20.3 | 853.35 | 881.82 | 21.51 | 937.68 | 965.61 | 19.57 | 1691.68 | 1742.52 | 19.72 | 1444.13 | 1485.42 | 18.9
SI1_AAAC-185 | 560 | 56 | 1023.12 | 1051.83 | 19.28 | 1886.22 | 1947.1 | 21.7 | 861.66 | 891.37 | 22.91 | 942.31 | 971.44 | 20.94 | 1699.87 | 1752.91 | 21.1 | 1448.21 | 1491.28 | 20.27
SI1_AAAC-185 | 580 | 58 | 1023.12 | 1053.03 | 20.69 | 1896.97 | 1960.43 | 23.15 | 869.43 | 900.4 | 24.36 | 946.59 | 976.95 | 22.36 | 1707.52 | 1762.82 | 22.54 | 1452.01 | 1496.89 | 21.69
SI1_AAAC-185 | 600 | 60 | 1023.12 | 1054.26 | 22.14 | 1907.06 | 1973.16 | 24.65 | 876.69 | 908.95 | 25.85 | 950.56 | 982.18 | 23.84 | 1714.69 | 1772.28 | 24.02 | 1455.54 | 1502.27 | 23.15
SI1_AAAC-150 | 100 | 10 | 828.72 | 835.13 | 0.62 | 1090.87 | 1101.85 | 1.05 | 287.83 | 292.02 | 1.77 | 488.22 | 493.11 | 1.04 | 1047.37 | 1057.26 | 0.94 | 999.16 | 1007.83 | 0.8
SI1_AAAC-150 | 120 | 12 | 828.72 | 835.65 | 0.89 | 1131.55 | 1144.02 | 1.46 | 326.82 | 331.8 | 2.25 | 516.57 | 522.15 | 1.42 | 1077.27 | 1088.39 | 1.32 | 1015.68 | 1025.28 | 1.13
SI1_AAAC-150 | 140 | 14 | 828.72 | 836.18 | 1.21 | 1171.36 | 1185.37 | 1.92 | 362.22 | 367.99 | 2.76 | 542.35 | 548.64 | 1.84 | 1106.9 | 1119.28 | 1.75 | 1032.38 | 1042.94 | 1.52
SI1_AAAC-150 | 160 | 16 | 828.72 | 836.74 | 1.58 | 1209.68 | 1225.26 | 2.43 | 394.49 | 401.05 | 3.31 | 565.72 | 572.72 | 2.31 | 1135.63 | 1149.31 | 2.22 | 1048.8 | 1060.35 | 1.95
SI1_AAAC-150 | 180 | 18 | 828.72 | 837.31 | 1.99 | 1246.19 | 1263.37 | 2.99 | 423.99 | 431.34 | 3.9 | 586.87 | 594.59 | 2.82 | 1163.12 | 1178.14 | 2.75 | 1064.64 | 1077.22 | 2.43
SI1_AAAC-150 | 200 | 20 | 828.72 | 837.91 | 2.46 | 1280.76 | 1299.58 | 3.59 | 451.01 | 459.16 | 4.53 | 606 | 614.44 | 3.37 | 1189.19 | 1205.57 | 3.32 | 1079.73 | 1093.35 | 2.96
SI1_AAAC-150 | 220 | 22 | 828.72 | 838.52 | 2.98 | 1313.35 | 1333.83 | 4.24 | 475.82 | 484.76 | 5.19 | 623.31 | 632.49 | 3.96 | 1213.77 | 1231.54 | 3.94 | 1093.96 | 1108.65 | 3.54
SI1_AAAC-150 | 240 | 24 | 828.72 | 839.16 | 3.55 | 1343.99 | 1366.18 | 4.93 | 498.61 | 508.36 | 5.9 | 638.98 | 648.9 | 4.6 | 1236.84 | 1256.03 | 4.6 | 1107.3 | 1123.09 | 4.16
SI1_AAAC-150 | 260 | 26 | 828.72 | 839.82 | 4.16 | 1372.75 | 1396.67 | 5.67 | 519.59 | 530.15 | 6.64 | 653.19 | 663.86 | 5.28 | 1258.43 | 1279.07 | 5.3 | 1119.75 | 1136.66 | 4.83
SI1_AAAC-150 | 280 | 28 | 828.72 | 840.49 | 4.83 | 1399.72 | 1425.39 | 6.44 | 538.91 | 550.29 | 7.43 | 666.07 | 677.5 | 6.01 | 1278.61 | 1300.72 | 6.05 | 1131.31 | 1149.37 | 5.54
SI1_AAAC-150 | 300 | 30 | 828.72 | 841.19 | 5.54 | 1424.97 | 1452.44 | 7.27 | 556.74 | 568.94 | 8.25 | 677.76 | 689.98 | 6.78 | 1297.43 | 1321.04 | 6.85 | 1142.04 | 1161.27 | 6.3
SI1_AAAC-150 | 320 | 32 | 828.72 | 841.9 | 6.31 | 1448.62 | 1477.91 | 8.13 | 573.19 | 586.23 | 9.12 | 688.4 | 701.4 | 7.59 | 1314.98 | 1340.12 | 7.69 | 1151.97 | 1172.4 | 7.11
SI1_AAAC-150 | 340 | 34 | 828.72 | 842.64 | 7.12 | 1470.76 | 1501.91 | 9.05 | 588.39 | 602.28 | 10.03 | 698.08 | 711.88 | 8.45 | 1331.33 | 1358.03 | 8.57 | 1161.16 | 1182.8 | 7.96
SI1_AAAC-150 | 360 | 36 | 828.72 | 843.39 | 7.98 | 1491.49 | 1524.53 | 10 | 602.44 | 617.2 | 10.99 | 706.9 | 721.52 | 9.36 | 1346.56 | 1374.85 | 9.5 | 1169.65 | 1192.54 | 8.86
SI1_AAAC-150 | 380 | 38 | 828.72 | 844.17 | 8.89 | 1510.89 | 1545.86 | 11 | 615.46 | 631.09 | 11.98 | 714.95 | 730.4 | 10.31 | 1360.74 | 1390.65 | 10.48 | 1177.49 | 1201.67 | 9.81
SI1_AAAC-150 | 400 | 40 | 828.72 | 844.96 | 9.85 | 1529.06 | 1565.98 | 12.05 | 627.51 | 644.03 | 13.02 | 722.31 | 738.61 | 11.31 | 1373.96 | 1405.52 | 11.5 | 1184.75 | 1210.22 | 10.8
SI1_AAAC-150 | 420 | 42 | 828.72 | 845.78 | 10.87 | 1546.09 | 1585 | 13.13 | 638.7 | 656.12 | 14.11 | 729.04 | 746.2 | 12.35 | 1386.27 | 1419.51 | 12.57 | 1191.45 | 1218.25 | 11.84
SI1_AAAC-150 | 440 | 44 | 828.72 | 846.61 | 11.93 | 1562.03 | 1602.98 | 14.27 | 649.07 | 667.41 | 15.24 | 735.21 | 753.25 | 13.45 | 1397.75 | 1432.71 | 13.68 | 1197.65 | 1225.81 | 12.93
SI1_AAAC-150 | 460 | 46 | 828.72 | 847.47 | 13.04 | 1576.99 | 1620 | 15.45 | 658.72 | 677.98 | 16.41 | 740.88 | 759.82 | 14.59 | 1408.46 | 1445.16 | 14.84 | 1203.39 | 1232.93 | 14.07
SI1_AAAC-150 | 480 | 48 | 828.72 | 848.34 | 14.2 | 1591.01 | 1636.12 | 16.68 | 667.68 | 687.89 | 17.63 | 746.09 | 765.94 | 15.77 | 1418.45 | 1456.93 | 16.05 | 1208.7 | 1239.66 | 15.25
SI1_AAAC-150 | 500 | 50 | 828.72 | 849.24 | 15.4 | 1604.16 | 1651.42 | 17.95 | 676.03 | 697.2 | 18.9 | 750.88 | 771.66 | 17.01 | 1427.78 | 1468.08 | 17.3 | 1213.63 | 1246.03 | 16.48
SI1_AAAC-150 | 520 | 52 | 828.72 | 850.15 | 16.66 | 1616.52 | 1665.95 | 19.27 | 683.81 | 705.95 | 20.21 | 755.3 | 777.03 | 18.29 | 1436.5 | 1478.64 | 18.6 | 1218.2 | 1252.07 | 17.76
SI1_AAAC-150 | 540 | 54 | 828.72 | 851.09 | 17.97 | 1628.12 | 1679.78 | 20.63 | 691.06 | 714.2 | 21.57 | 759.39 | 782.07 | 19.62 | 1444.65 | 1488.67 | 19.95 | 1222.44 | 1257.81 | 19.09
SI1_AAAC-150 | 560 | 56 | 828.72 | 852.04 | 19.33 | 1639.03 | 1692.94 | 22.04 | 697.83 | 721.97 | 22.97 | 763.16 | 786.83 | 21 | 1452.28 | 1498.22 | 21.34 | 1226.38 | 1263.28 | 20.46
SI1_AAAC-150 | 580 | 58 | 828.72 | 853.02 | 20.74 | 1649.29 | 1705.5 | 23.5 | 704.16 | 729.32 | 24.42 | 766.65 | 791.32 | 22.42 | 1459.42 | 1507.31 | 22.79 | 1230.05 | 1268.5 | 21.89
SI1_AAAC-150 | 600 | 60 | 828.72 | 854.01 | 22.2 | 1658.94 | 1717.49 | 25.01 | 710.07 | 736.28 | 25.92 | 769.89 | 795.58 | 23.9 | 1466.11 | 1515.98 | 24.28 | 1233.46 | 1273.5 | 23.36
SI1_AAAC-120 | 100 | 10 | 659.16 | 664.25 | 0.61 | 891.65 | 900.96 | 1.12 | 227.97 | 231.28 | 1.78 | 387.09 | 390.97 | 1.05 | 849.27 | 857.52 | 0.99 | 805.5 | 812.65 | 0.84
SI1_AAAC-120 | 120 | 12 | 659.16 | 664.66 | 0.88 | 929.39 | 940.02 | 1.55 | 258.97 | 262.91 | 2.25 | 409.76 | 414.19 | 1.42 | 877.03 | 886.35 | 1.38 | 821.61 | 829.56 | 1.18
SI1_AAAC-120 | 140 | 14 | 659.16 | 665.09 | 1.2 | 966.1 | 978.09 | 2.03 | 287.13 | 291.7 | 2.76 | 430.36 | 435.35 | 1.84 | 904.36 | 914.78 | 1.82 | 837.79 | 846.57 | 1.58
SI1_AAAC-120 | 160 | 16 | 659.16 | 665.53 | 1.57 | 1001.31 | 1014.68 | 2.55 | 312.8 | 318 | 3.31 | 449.03 | 454.59 | 2.31 | 930.77 | 942.32 | 2.32 | 853.64 | 863.27 | 2.02
SI1_AAAC-120 | 180 | 18 | 659.16 | 665.98 | 1.99 | 1034.79 | 1049.58 | 3.13 | 336.28 | 342.11 | 3.9 | 465.92 | 472.05 | 2.81 | 955.99 | 968.69 | 2.85 | 868.88 | 879.39 | 2.52
SI1_AAAC-120 | 200 | 20 | 659.16 | 666.46 | 2.46 | 1066.47 | 1082.71 | 3.75 | 357.8 | 364.26 | 4.53 | 481.2 | 487.9 | 3.36 | 979.88 | 993.76 | 3.44 | 883.38 | 894.79 | 3.05
SI1_AAAC-120 | 220 | 22 | 659.16 | 666.94 | 2.97 | 1096.35 | 1114.06 | 4.41 | 377.55 | 384.64 | 5.19 | 495.03 | 502.31 | 3.96 | 1002.4 | 1017.49 | 4.07 | 897.05 | 909.38 | 3.64
SI1_AAAC-120 | 240 | 24 | 659.16 | 667.45 | 3.54 | 1124.48 | 1143.69 | 5.12 | 395.71 | 403.44 | 5.89 | 507.55 | 515.41 | 4.59 | 1023.56 | 1039.87 | 4.74 | 909.87 | 923.14 | 4.27
SI1_AAAC-120 | 260 | 26 | 659.16 | 667.97 | 4.15 | 1150.92 | 1171.65 | 5.87 | 412.42 | 420.79 | 6.64 | 518.89 | 527.35 | 5.27 | 1043.39 | 1060.95 | 5.46 | 921.84 | 936.07 | 4.95
SI1_AAAC-120 | 280 | 28 | 659.16 | 668.5 | 4.81 | 1175.76 | 1198.04 | 6.66 | 427.82 | 436.84 | 7.42 | 529.17 | 538.25 | 6 | 1061.95 | 1080.78 | 6.22 | 932.99 | 948.19 | 5.67
SI1_AAAC-120 | 300 | 30 | 659.16 | 669.05 | 5.53 | 1199.08 | 1222.93 | 7.5 | 442.02 | 451.7 | 8.24 | 538.52 | 548.2 | 6.76 | 1079.3 | 1099.42 | 7.02 | 943.34 | 959.54 | 6.44
SI1_AAAC-120 | 320 | 32 | 659.16 | 669.62 | 6.29 | 1220.97 | 1246.42 | 8.38 | 455.14 | 465.48 | 9.11 | 547.01 | 557.32 | 7.58 | 1095.51 | 1116.95 | 7.87 | 952.95 | 970.17 | 7.25
SI1_AAAC-120 | 340 | 34 | 659.16 | 670.2 | 7.1 | 1241.52 | 1268.6 | 9.31 | 467.25 | 478.27 | 10.02 | 554.74 | 565.69 | 8.44 | 1110.64 | 1133.43 | 8.77 | 961.85 | 980.11 | 8.11
SI1_AAAC-120 | 360 | 36 | 659.16 | 670.8 | 7.96 | 1260.8 | 1289.54 | 10.28 | 478.46 | 490.17 | 10.97 | 561.79 | 573.38 | 9.34 | 1124.77 | 1148.93 | 9.71 | 970.1 | 989.43 | 9.02
SI1_AAAC-120 | 380 | 38 | 659.16 | 671.41 | 8.87 | 1278.9 | 1309.33 | 11.29 | 488.84 | 501.24 | 11.96 | 568.22 | 580.47 | 10.29 | 1137.97 | 1163.52 | 10.69 | 977.74 | 998.15 | 9.97
SI1_AAAC-120 | 400 | 40 | 659.16 | 672.04 | 9.83 | 1295.91 | 1328.05 | 12.35 | 498.46 | 511.56 | 13 | 574.1 | 587.02 | 11.29 | 1150.3 | 1177.26 | 11.72 | 984.82 | 1006.34 | 10.97
SI1_AAAC-120 | 420 | 42 | 659.16 | 672.69 | 10.83 | 1311.88 | 1345.77 | 13.45 | 507.38 | 521.19 | 14.08 | 579.48 | 593.09 | 12.33 | 1161.81 | 1190.22 | 12.79 | 991.39 | 1014.03 | 12.01
SI1_AAAC-120 | 440 | 44 | 659.16 | 673.35 | 11.89 | 1326.88 | 1362.55 | 14.59 | 515.66 | 530.19 | 15.21 | 584.41 | 598.71 | 13.42 | 1172.57 | 1202.45 | 13.91 | 997.47 | 1021.27 | 13.1
SI1_AAAC-120 | 460 | 46 | 659.16 | 674.03 | 13 | 1340.99 | 1378.47 | 15.78 | 523.35 | 538.62 | 16.38 | 588.94 | 603.95 | 14.55 | 1182.63 | 1214.01 | 15.08 | 1003.12 | 1028.09 | 14.24
SI1_AAAC-120 | 480 | 48 | 659.16 | 674.72 | 14.15 | 1354.26 | 1393.57 | 17.02 | 530.51 | 546.53 | 17.6 | 593.1 | 608.84 | 15.74 | 1192.04 | 1224.95 | 16.29 | 1008.35 | 1034.52 | 15.43
SI1_AAAC-120 | 500 | 50 | 659.16 | 675.43 | 15.36 | 1366.74 | 1407.93 | 18.3 | 537.17 | 553.95 | 18.86 | 596.93 | 613.4 | 16.97 | 1200.85 | 1235.31 | 17.55 | 1013.22 | 1040.61 | 16.66
SI1_AAAC-120 | 520 | 52 | 659.16 | 676.15 | 16.62 | 1378.49 | 1421.59 | 19.63 | 543.38 | 560.93 | 20.17 | 600.46 | 617.68 | 18.24 | 1209.1 | 1245.15 | 18.85 | 1017.75 | 1046.38 | 17.95
SI1_AAAC-120 | 540 | 54 | 659.16 | 676.89 | 17.92 | 1389.56 | 1434.59 | 21 | 549.16 | 567.5 | 21.52 | 603.72 | 621.71 | 19.57 | 1216.84 | 1254.49 | 20.21 | 1021.96 | 1051.86 | 19.27
SI1_AAAC-120 | 560 | 56 | 659.16 | 677.65 | 19.27 | 1399.99 | 1446.99 | 22.42 | 554.57 | 573.71 | 22.92 | 606.74 | 625.5 | 20.95 | 1224.09 | 1263.38 | 21.6 | 1025.88 | 1057.07 | 20.65
SI1_AAAC-120 | 580 | 58 | 659.16 | 678.42 | 20.68 | 1409.82 | 1458.83 | 23.88 | 559.62 | 579.57 | 24.37 | 609.53 | 629.09 | 22.37 | 1230.89 | 1271.85 | 23.05 | 1029.53 | 1062.05 | 22.08
SI1_AAAC-120 | 600 | 60 | 659.16 | 679.21 | 22.13 | 1419.1 | 1470.15 | 25.39 | 564.34 | 585.12 | 25.87 | 612.12 | 632.48 | 23.84 | 1237.28 | 1279.94 | 24.54 | 1032.94 | 1066.8 | 23.55
SI1_AAAC-95 | 100 | 10 | 525.6 | 529.66 | 0.61 | 731.91 | 739.88 | 1.2 | 181.9 | 184.53 | 1.77 | 309.27 | 312.36 | 1.04 | 691.2 | 698.14 | 1.05 | 651.64 | 657.59 | 0.88
SI1_AAAC-95 | 120 | 12 | 525.6 | 529.98 | 0.88 | 766.74 | 775.9 | 1.65 | 206.55 | 209.69 | 2.24 | 327.17 | 330.7 | 1.42 | 716.91 | 724.79 | 1.46 | 667.3 | 673.95 | 1.24
SI1_AAAC-95 | 140 | 14 | 525.6 | 530.32 | 1.2 | 800.44 | 810.81 | 2.15 | 228.95 | 232.58 | 2.75 | 343.46 | 347.44 | 1.84 | 742.09 | 750.94 | 1.92 | 682.93 | 690.31 | 1.65
SI1_AAAC-95 | 160 | 16 | 525.6 | 530.67 | 1.57 | 832.67 | 844.28 | 2.7 | 249.37 | 253.5 | 3.3 | 358.24 | 362.67 | 2.3 | 766.35 | 776.19 | 2.43 | 698.18 | 706.3 | 2.11
SI1_AAAC-95 | 180 | 18 | 525.6 | 531.03 | 1.98 | 863.29 | 876.16 | 3.29 | 268.04 | 272.68 | 3.89 | 371.63 | 376.5 | 2.8 | 789.47 | 800.33 | 2.98 | 712.82 | 721.7 | 2.62
SI1_AAAC-95 | 200 | 20 | 525.6 | 531.41 | 2.45 | 892.26 | 906.42 | 3.93 | 285.16 | 290.29 | 4.51 | 383.75 | 389.08 | 3.35 | 811.38 | 823.27 | 3.58 | 726.74 | 736.4 | 3.17
SI1_AAAC-95 | 220 | 22 | 525.6 | 531.79 | 2.96 | 919.62 | 935.09 | 4.62 | 300.87 | 306.51 | 5.18 | 394.72 | 400.51 | 3.95 | 832.05 | 844.99 | 4.22 | 739.87 | 750.33 | 3.77
SI1_AAAC-95 | 240 | 24 | 525.6 | 532.19 | 3.53 | 945.42 | 962.22 | 5.34 | 315.32 | 321.47 | 5.88 | 404.66 | 410.92 | 4.58 | 851.5 | 865.51 | 4.91 | 752.19 | 763.46 | 4.41
SI1_AAAC-95 | 260 | 26 | 525.6 | 532.61 | 4.14 | 969.72 | 987.88 | 6.11 | 328.62 | 335.28 | 6.62 | 413.67 | 420.4 | 5.26 | 869.76 | 884.86 | 5.65 | 763.72 | 775.82 | 5.1
SI1_AAAC-95 | 280 | 28 | 525.6 | 533.03 | 4.8 | 992.61 | 1012.14 | 6.93 | 340.88 | 348.05 | 7.4 | 421.85 | 429.06 | 5.98 | 886.89 | 903.1 | 6.42 | 774.47 | 787.43 | 5.84
SI1_AAAC-95 | 300 | 30 | 525.6 | 533.47 | 5.51 | 1014.15 | 1035.09 | 7.78 | 352.19 | 359.89 | 8.23 | 429.28 | 436.98 | 6.75 | 902.94 | 920.29 | 7.24 | 784.5 | 798.31 | 6.62
SI1_AAAC-95 | 320 | 32 | 525.6 | 533.92 | 6.27 | 1034.44 | 1056.79 | 8.68 | 362.63 | 370.86 | 9.09 | 436.03 | 444.23 | 7.56 | 917.98 | 936.47 | 8.1 | 793.82 | 808.52 | 7.44
SI1_AAAC-95 | 340 | 34 | 525.6 | 534.38 | 7.08 | 1053.53 | 1077.34 | 9.63 | 372.29 | 381.05 | 10 | 442.19 | 450.89 | 8.41 | 932.07 | 951.73 | 9.01 | 802.49 | 818.09 | 8.31
SI1_AAAC-95 | 360 | 36 | 525.6 | 534.85 | 7.93 | 1071.51 | 1096.79 | 10.61 | 381.22 | 390.52 | 10.95 | 447.8 | 457.02 | 9.32 | 945.26 | 966.12 | 9.96 | 810.55 | 827.06 | 9.22
SI1_AAAC-95 | 380 | 38 | 525.6 | 535.34 | 8.84 | 1088.45 | 1115.22 | 11.64 | 389.49 | 399.34 | 11.94 | 452.92 | 462.66 | 10.26 | 957.62 | 979.69 | 10.96 | 818.04 | 835.49 | 10.18
SI1_AAAC-95 | 400 | 40 | 525.6 | 535.84 | 9.8 | 1104.4 | 1132.7 | 12.71 | 397.16 | 407.57 | 12.97 | 457.61 | 467.88 | 11.26 | 969.19 | 992.5 | 12 | 825 | 843.4 | 11.19
SI1_AAAC-95 | 420 | 42 | 525.6 | 536.35 | 10.8 | 1119.44 | 1149.29 | 13.83 | 404.27 | 415.24 | 14.05 | 461.9 | 472.71 | 12.3 | 980.04 | 1004.6 | 13.08 | 831.47 | 850.85 | 12.24
SI1_AAAC-95 | 440 | 44 | 525.6 | 536.88 | 11.86 | 1133.61 | 1165.04 | 14.99 | 410.87 | 422.42 | 15.18 | 465.83 | 477.2 | 13.38 | 990.21 | 1016.05 | 14.21 | 837.49 | 857.86 | 13.34
SI1_AAAC-95 | 460 | 46 | 525.6 | 537.42 | 12.96 | 1146.98 | 1180.01 | 16.19 | 417.01 | 429.14 | 16.35 | 469.44 | 481.37 | 14.51 | 999.75 | 1026.89 | 15.39 | 843.09 | 864.47 | 14.48
SI1_AAAC-95 | 480 | 48 | 525.6 | 537.97 | 14.11 | 1159.59 | 1194.25 | 17.44 | 422.71 | 435.45 | 17.56 | 472.76 | 485.27 | 15.69 | 1008.7 | 1037.16 | 16.61 | 848.31 | 870.71 | 15.67
SI1_AAAC-95 | 500 | 50 | 525.6 | 538.53 | 15.32 | 1171.5 | 1207.81 | 18.74 | 428.03 | 441.37 | 18.82 | 475.82 | 488.91 | 16.92 | 1017.1 | 1046.91 | 17.87 | 853.17 | 876.62 | 16.91
SI1_AAAC-95 | 520 | 52 | 525.6 | 539.1 | 16.57 | 1182.74 | 1220.73 | 20.07 | 432.98 | 446.93 | 20.12 | 478.64 | 492.32 | 18.2 | 1024.99 | 1056.17 | 19.19 | 857.7 | 882.22 | 18.2
SI1_AAAC-95 | 540 | 54 | 525.6 | 539.69 | 17.87 | 1193.36 | 1233.07 | 21.46 | 437.6 | 452.18 | 21.47 | 481.24 | 495.53 | 19.52 | 1032.4 | 1064.99 | 20.54 | 861.92 | 887.54 | 19.53
SI1_AAAC-95 | 560 | 56 | 525.6 | 540.29 | 19.22 | 1203.39 | 1244.84 | 22.89 | 441.92 | 457.13 | 22.87 | 483.65 | 498.56 | 20.89 | 1039.37 | 1073.38 | 21.95 | 865.87 | 892.59 | 20.91
SI1_AAAC-95 | 580 | 58 | 525.6 | 540.91 | 20.62 | 1212.88 | 1256.1 | 24.36 | 445.95 | 461.8 | 24.31 | 485.88 | 501.42 | 22.31 | 1045.93 | 1081.38 | 23.4 | 869.56 | 897.41 | 22.34
SI1_AAAC-95 | 600 | 60 | 525.6 | 541.53 | 22.07 | 1221.86 | 1266.88 | 25.88 | 449.72 | 466.23 | 25.8 | 487.95 | 504.13 | 23.77 | 1052.1 | 1089.03 | 24.9 | 873.01 | 902.01 | 23.81
SI1_AAAC-70 | 100 | 10 | 370.8 | 373.67 | 0.61 | 549.51 | 555.88 | 1.31 | 126.46 | 128.32 | 1.8 | 214.59 | 216.76 | 1.06 | 512.44 | 517.87 | 1.15 | 477.57 | 482.14 | 0.97
SI1_AAAC-70 | 120 | 12 | 370.8 | 373.89 | 0.88 | 580.21 | 587.58 | 1.79 | 143.99 | 146.2 | 2.28 | 227.86 | 230.34 | 1.44 | 535.54 | 541.76 | 1.58 | 492.56 | 497.72 | 1.35
SI1_AAAC-70 | 140 | 14 | 370.8 | 374.13 | 1.2 | 609.63 | 618.02 | 2.32 | 159.93 | 162.5 | 2.79 | 239.86 | 242.66 | 1.86 | 557.9 | 564.93 | 2.07 | 507.32 | 513.08 | 1.78
SI1_AAAC-70 | 160 | 16 | 370.8 | 374.38 | 1.57 | 637.59 | 647.02 | 2.9 | 174.49 | 177.41 | 3.34 | 250.69 | 253.81 | 2.32 | 579.28 | 587.13 | 2.6 | 521.57 | 527.94 | 2.27
SI1_AAAC-70 | 180 | 18 | 370.8 | 374.64 | 1.99 | 664.06 | 674.56 | 3.52 | 187.8 | 191.08 | 3.93 | 260.46 | 263.9 | 2.83 | 599.56 | 608.25 | 3.18 | 535.16 | 542.16 | 2.79
SI1_AAAC-70 | 200 | 20 | 370.8 | 374.9 | 2.45 | 689.07 | 700.65 | 4.19 | 200.01 | 203.64 | 4.55 | 269.28 | 273.05 | 3.38 | 618.73 | 628.27 | 3.8 | 548.02 | 555.66 | 3.37
SI1_AAAC-70 | 220 | 22 | 370.8 | 375.18 | 2.97 | 712.68 | 725.36 | 4.9 | 211.22 | 215.21 | 5.21 | 277.25 | 281.34 | 3.97 | 636.78 | 647.19 | 4.47 | 560.13 | 568.42 | 3.99
SI1_AAAC-70 | 240 | 24 | 370.8 | 375.46 | 3.53 | 734.95 | 748.75 | 5.66 | 221.53 | 225.88 | 5.92 | 284.45 | 288.87 | 4.61 | 653.76 | 665.06 | 5.18 | 571.47 | 580.44 | 4.65
SI1_AAAC-70 | 260 | 26 | 370.8 | 375.75 | 4.15 | 755.95 | 770.88 | 6.46 | 231.02 | 235.73 | 6.66 | 290.97 | 295.72 | 5.29 | 669.72 | 681.92 | 5.94 | 582.09 | 591.73 | 5.36
SI1_AAAC-70 | 280 | 28 | 370.8 | 376.05 | 4.81 | 775.76 | 791.85 | 7.3 | 239.77 | 244.84 | 7.44 | 296.87 | 301.97 | 6.01 | 684.71 | 697.82 | 6.74 | 592 | 602.33 | 6.11
SI1_AAAC-70 | 300 | 30 | 370.8 | 376.36 | 5.52 | 794.44 | 811.7 | 8.18 | 247.83 | 253.28 | 8.27 | 302.22 | 307.67 | 6.78 | 698.78 | 712.83 | 7.58 | 601.25 | 612.29 | 6.91
SI1_AAAC-70 | 320 | 32 | 370.8 | 376.68 | 6.28 | 812.07 | 830.52 | 9.11 | 255.28 | 261.1 | 9.13 | 307.08 | 312.88 | 7.59 | 711.99 | 726.98 | 8.47 | 609.87 | 621.63 | 7.75
SI1_AAAC-70 | 340 | 34 | 370.8 | 377.01 | 7.09 | 828.71 | 848.37 | 10.08 | 262.16 | 268.35 | 10.04 | 311.5 | 317.66 | 8.44 | 724.39 | 740.34 | 9.39 | 617.9 | 630.39 | 8.64
SI1_AAAC-70 | 360 | 36 | 370.8 | 377.34 | 7.95 | 844.41 | 865.31 | 11.09 | 268.52 | 275.1 | 10.99 | 315.53 | 322.05 | 9.35 | 736.03 | 752.96 | 10.37 | 625.39 | 638.62 | 9.57
SI1_AAAC-70 | 380 | 38 | 370.8 | 377.69 | 8.86 | 859.25 | 881.4 | 12.14 | 274.41 | 281.38 | 11.98 | 319.2 | 326.09 | 10.3 | 746.96 | 764.89 | 11.38 | 632.36 | 646.36 | 10.55
SI1_AAAC-70 | 400 | 40 | 370.8 | 378.04 | 9.82 | 873.26 | 896.68 | 13.24 | 279.87 | 287.23 | 13.02 | 322.56 | 329.82 | 11.29 | 757.23 | 776.18 | 12.44 | 638.86 | 653.63 | 11.57
SI1_AAAC-70 | 420 | 42 | 370.8 | 378.4 | 10.83 | 886.51 | 911.22 | 14.38 | 284.93 | 292.7 | 14.1 | 325.63 | 333.28 | 12.33 | 766.88 | 786.86 | 13.54 | 644.92 | 660.48 | 12.64
SI1_AAAC-70 | 440 | 44 | 370.8 | 378.78 | 11.88 | 899.03 | 925.06 | 15.56 | 289.63 | 297.8 | 15.22 | 328.44 | 336.48 | 13.42 | 775.95 | 796.98 | 14.69 | 650.58 | 666.94 | 13.75
SI1_AAAC-70 | 460 | 46 | 370.8 | 379.16 | 12.99 | 910.87 | 938.24 | 16.79 | 293.99 | 302.58 | 16.39 | 331.02 | 339.46 | 14.55 | 784.49 | 806.58 | 15.89 | 655.85 | 673.03 | 14.91
SI1_AAAC-70 | 480 | 48 | 370.8 | 379.55 | 14.14 | 922.08 | 950.8 | 18.06 | 298.05 | 307.06 | 17.61 | 333.38 | 342.23 | 15.74 | 792.51 | 815.69 | 17.12 | 660.78 | 678.79 | 16.11
SI1_AAAC-70 | 500 | 50 | 370.8 | 379.94 | 15.35 | 932.69 | 962.79 | 19.38 | 301.83 | 311.26 | 18.87 | 335.56 | 344.82 | 16.97 | 800.07 | 824.35 | 18.41 | 665.38 | 684.24 | 17.37
SI1_AAAC-70 | 520 | 52 | 370.8 | 380.35 | 16.6 | 942.73 | 974.24 | 20.74 | 305.34 | 315.21 | 20.17 | 337.57 | 347.25 | 18.24 | 807.18 | 832.59 | 19.74 | 669.68 | 689.41 | 18.66
SI1_AAAC-70 | 540 | 54 | 370.8 | 380.77 | 17.91 | 952.25 | 985.18 | 22.14 | 308.62 | 318.93 | 21.53 | 339.43 | 349.54 | 19.57 | 813.89 | 840.43 | 21.11 | 673.71 | 694.31 | 20.01
SI1_AAAC-70 | 560 | 56 | 370.8 | 381.19 | 19.26 | 961.27 | 995.65 | 23.59 | 311.69 | 322.45 | 22.93 | 341.14 | 351.69 | 20.94 | 820.21 | 847.92 | 22.53 | 677.48 | 698.98 | 21.4
SI1_AAAC-70 | 580 | 58 | 370.8 | 381.63 | 20.66 | 969.82 | 1005.68 | 25.09 | 314.55 | 325.76 | 24.37 | 342.72 | 353.72 | 22.36 | 826.17 | 855.06 | 24 | 681.01 | 703.42 | 22.84
SI1_AAAC-70 | 600 | 60 | 370.8 | 382.07 | 22.11 | 977.93 | 1015.29 | 26.63 | 317.22 | 328.9 | 25.87 | 344.19 | 355.64 | 23.83 | 831.8 | 861.89 | 25.51 | 684.32 | 707.66 | 24.33
SI1_AAAC-50 | 100 | 10 | 287.82 | 290.01 | 0.59 | 444.89 | 450.21 | 1.37 | 94.3 | 95.68 | 1.8 | 162.42 | 164.04 | 1.04 | 413.11 | 417.63 | 1.2 | 382.33 | 386.1 | 1.01
SI1_AAAC-50 | 120 | 12 | 287.82 | 290.18 | 0.85 | 472.1 | 478.27 | 1.86 | 107.69 | 109.34 | 2.27 | 172.85 | 174.71 | 1.41 | 434.11 | 439.31 | 1.65 | 396.56 | 400.83 | 1.41
SI1_AAAC-50 | 140 | 14 | 287.82 | 290.36 | 1.15 | 498.1 | 505.15 | 2.41 | 119.93 | 121.84 | 2.77 | 182.3 | 184.4 | 1.82 | 454.37 | 460.26 | 2.15 | 410.51 | 415.28 | 1.85
SI1_AAAC-50 | 160 | 16 | 287.82 | 290.54 | 1.51 | 522.81 | 530.76 | 2.99 | 131.14 | 133.32 | 3.31 | 190.83 | 193.17 | 2.28 | 473.72 | 480.31 | 2.69 | 423.94 | 429.24 | 2.34
SI1_AAAC-50 | 180 | 18 | 287.82 | 290.73 | 1.91 | 546.23 | 555.09 | 3.63 | 141.43 | 143.87 | 3.89 | 198.55 | 201.13 | 2.77 | 492.09 | 499.4 | 3.28 | 436.75 | 442.6 | 2.88
SI1_AAAC-50 | 200 | 20 | 287.82 | 290.92 | 2.36 | 568.4 | 578.19 | 4.3 | 150.89 | 153.6 | 4.5 | 205.53 | 208.35 | 3.3 | 509.48 | 517.52 | 3.91 | 448.9 | 455.29 | 3.46
SI1_AAAC-50 | 220 | 22 | 287.82 | 291.12 | 2.85 | 589.39 | 600.11 | 5.02 | 159.61 | 162.59 | 5.15 | 211.85 | 214.91 | 3.88 | 525.91 | 534.69 | 4.58 | 460.36 | 467.3 | 4.08
SI1_AAAC-50 | 240 | 24 | 287.82 | 291.33 | 3.39 | 609.24 | 620.92 | 5.78 | 167.66 | 170.9 | 5.83 | 217.57 | 220.88 | 4.49 | 541.41 | 550.96 | 5.3 | 471.15 | 478.66 | 4.74
SI1_AAAC-50 | 260 | 26 | 287.82 | 291.55 | 3.98 | 628.03 | 640.68 | 6.58 | 175.08 | 178.59 | 6.55 | 222.76 | 226.32 | 5.15 | 556.04 | 566.35 | 6.05 | 481.28 | 489.37 | 5.45
SI1_AAAC-50 | 280 | 28 | 287.82 | 291.77 | 4.62 | 645.82 | 659.45 | 7.42 | 181.94 | 185.72 | 7.31 | 227.47 | 231.28 | 5.85 | 569.84 | 580.93 | 6.85 | 490.79 | 499.46 | 6.2
SI1_AAAC-50 | 300 | 30 | 287.82 | 291.99 | 5.31 | 662.66 | 677.29 | 8.31 | 188.28 | 192.34 | 8.11 | 231.76 | 235.82 | 6.59 | 582.85 | 594.73 | 7.69 | 499.7 | 508.97 | 6.99
SI1_AAAC-50 | 320 | 32 | 287.82 | 292.23 | 6.04 | 678.62 | 694.26 | 9.23 | 194.15 | 198.48 | 8.95 | 235.65 | 239.98 | 7.37 | 595.12 | 607.8 | 8.57 | 508.06 | 517.93 | 7.82
SI1_AAAC-50 | 340 | 34 | 287.82 | 292.47 | 6.82 | 693.74 | 710.41 | 10.19 | 199.59 | 204.2 | 9.83 | 239.21 | 243.8 | 8.2 | 606.69 | 620.19 | 9.49 | 515.88 | 526.37 | 8.69
SI1_AAAC-50 | 360 | 36 | 287.82 | 292.71 | 7.64 | 708.08 | 725.8 | 11.2 | 204.63 | 209.53 | 10.75 | 242.45 | 247.31 | 9.07 | 617.6 | 631.94 | 10.45 | 523.22 | 534.33 | 9.61
SI1_AAAC-50 | 380 | 38 | 287.82 | 292.97 | 8.51 | 721.68 | 740.45 | 12.24 | 209.31 | 214.49 | 11.71 | 245.41 | 250.54 | 9.99 | 627.9 | 643.08 | 11.45 | 530.09 | 541.84 | 10.57
SI1_AAAC-50 | 400 | 40 | 287.82 | 293.22 | 9.43 | 734.58 | 754.43 | 13.33 | 213.65 | 219.13 | 12.72 | 248.12 | 253.53 | 10.95 | 637.63 | 653.66 | 12.5 | 536.52 | 548.93 | 11.57
SI1_AAAC-50 | 420 | 42 | 287.82 | 293.49 | 10.4 | 746.83 | 767.77 | 14.45 | 217.69 | 223.46 | 13.76 | 250.61 | 256.3 | 11.95 | 646.81 | 663.71 | 13.59 | 542.56 | 555.63 | 12.62
SI1_AAAC-50 | 440 | 44 | 287.82 | 293.76 | 11.42 | 758.45 | 780.51 | 15.62 | 221.44 | 227.51 | 14.85 | 252.89 | 258.87 | 13 | 655.48 | 673.27 | 14.71 | 548.22 | 561.96 | 13.71
SI1_AAAC-50 | 460 | 46 | 287.82 | 294.04 | 12.48 | 769.5 | 792.68 | 16.83 | 224.93 | 231.31 | 15.98 | 254.98 | 261.25 | 14.09 | 663.68 | 682.37 | 15.89 | 553.53 | 567.95 | 14.84
SI1_AAAC-50 | 480 | 48 | 287.82 | 294.32 | 13.59 | 779.99 | 804.32 | 18.08 | 228.19 | 234.88 | 17.15 | 256.91 | 263.48 | 15.23 | 671.42 | 691.03 | 17.1 | 558.51 | 573.63 | 16.01
SI1_AAAC-50 | 500 | 50 | 287.82 | 294.61 | 14.75 | 789.96 | 815.46 | 19.37 | 231.23 | 238.23 | 18.37 | 258.68 | 265.56 | 16.41 | 678.75 | 699.28 | 18.35 | 563.19 | 579.01 | 17.23
SI1_AAAC-50 | 520 | 52 | 287.82 | 294.91 | 15.95 | 799.45 | 826.12 | 20.71 | 234.06 | 241.38 | 19.63 | 260.32 | 267.51 | 17.64 | 685.68 | 707.15 | 19.65 | 567.58 | 584.13 | 18.5
SI1_AAAC-50 | 540 | 54 | 287.82 | 295.22 | 17.2 | 808.47 | 836.34 | 22.08 | 236.7 | 244.35 | 20.93 | 261.84 | 269.33 | 18.92 | 692.24 | 714.67 | 21 | 571.72 | 588.99 | 19.81
SI1_AAAC-50 | 560 | 56 | 287.82 | 295.53 | 18.5 | 817.05 | 846.14 | 23.5 | 239.18 | 247.15 | 22.28 | 263.24 | 271.06 | 20.24 | 698.45 | 721.86 | 22.38 | 575.6 | 593.62 | 21.16
SI1_AAAC-50 | 580 | 58 | 287.82 | 295.84 | 19.85 | 825.23 | 855.55 | 24.97 | 241.49 | 249.8 | 23.68 | 264.54 | 272.68 | 21.6 | 704.33 | 728.73 | 23.81 | 579.26 | 598.03 | 22.56
SI1_AAAC-50 | 600 | 60 | 287.82 | 296.16 | 21.25 | 833.01 | 864.59 | 26.47 | 243.66 | 252.3 | 25.11 | 265.74 | 274.22 | 23.02 | 709.91 | 735.31 | 25.28 | 582.7 | 602.24 | 24
SI1_AAAC-35 | 100 | 10 | 199.8 | 201.32 | 0.59 | 325.41 | 329.66 | 1.55 | 67.22 | 68.19 | 1.76 | 115.92 | 117.06 | 1.02 | 301.28 | 304.88 | 1.37 | 276.06 | 279.01 | 1.16
SI1_AAAC-35 | 120 | 12 | 199.8 | 201.44 | 0.85 | 347.69 | 352.66 | 2.08 | 76.45 | 77.61 | 2.23 | 122.67 | 123.97 | 1.39 | 319.18 | 323.36 | 1.86 | 288.87 | 292.24 | 1.6
SI1_AAAC-35 | 140 | 14 | 199.8 | 201.56 | 1.16 | 368.91 | 374.62 | 2.67 | 84.86 | 86.2 | 2.73 | 128.84 | 130.31 | 1.8 | 336.34 | 341.11 | 2.41 | 301.3 | 305.12 | 2.08
SI1_AAAC-35 | 160 | 16 | 199.8 | 201.69 | 1.51 | 389.06 | 395.53 | 3.31 | 92.55 | 94.07 | 3.27 | 134.45 | 136.08 | 2.25 | 352.69 | 358.07 | 3 | 313.24 | 317.51 | 2.62
SI1_AAAC-35 | 180 | 18 | 199.8 | 201.82 | 1.92 | 408.17 | 415.41 | 4 | 99.6 | 101.31 | 3.84 | 139.54 | 141.34 | 2.74 | 368.22 | 374.21 | 3.64 | 324.61 | 329.34 | 3.2
SI1_AAAC-35 | 200 | 20 | 199.8 | 201.96 | 2.36 | 426.3 | 434.32 | 4.72 | 106.08 | 107.97 | 4.46 | 144.17 | 146.13 | 3.28 | 382.95 | 389.56 | 4.32 | 335.4 | 340.6 | 3.82
SI1_AAAC-35 | 220 | 22 | 199.8 | 202.1 | 2.86 | 443.5 | 452.31 | 5.5 | 112.04 | 114.11 | 5.1 | 148.37 | 150.5 | 3.85 | 396.9 | 404.15 | 5.04 | 345.61 | 351.28 | 4.49
SI1_AAAC-35 | 240 | 24 | 199.8 | 202.24 | 3.41 | 459.84 | 469.45 | 6.31 | 117.54 | 119.79 | 5.79 | 152.18 | 154.49 | 4.47 | 410.12 | 418.02 | 5.81 | 355.26 | 361.41 | 5.2
SI1_AAAC-35 | 260 | 26 | 199.8 | 202.39 | 4 | 475.35 | 485.79 | 7.16 | 122.61 | 125.05 | 6.52 | 155.65 | 158.13 | 5.13 | 422.64 | 431.2 | 6.61 | 364.36 | 371.01 | 5.95
SI1_AAAC-35 | 280 | 28 | 199.8 | 202.55 | 4.64 | 490.1 | 501.37 | 8.06 | 127.29 | 129.92 | 7.28 | 158.81 | 161.46 | 5.83 | 434.51 | 443.73 | 7.46 | 372.95 | 380.1 | 6.74
SI1_AAAC-35 | 300 | 30 | 199.8 | 202.71 | 5.32 | 504.13 | 516.25 | 8.99 | 131.62 | 134.45 | 8.08 | 161.68 | 164.51 | 6.58 | 445.76 | 455.66 | 8.35 | 381.06 | 388.71 | 7.57
SI1_AAAC-35 | 320 | 32 | 199.8 | 202.87 | 6.05 | 517.48 | 530.45 | 9.97 | 135.63 | 138.65 | 8.92 | 164.3 | 167.31 | 7.36 | 456.43 | 467.01 | 9.28 | 388.7 | 396.86 | 8.45
SI1_AAAC-35 | 340 | 34 | 199.8 | 203.03 | 6.84 | 530.2 | 544.04 | 10.99 | 139.34 | 142.56 | 9.81 | 166.69 | 169.89 | 8.2 | 466.55 | 477.82 | 10.25 | 395.9 | 404.59 | 9.37
SI1_AAAC-35 | 360 | 36 | 199.8 | 203.21 | 7.66 | 542.31 | 557.03 | 12.04 | 142.79 | 146.2 | 10.73 | 168.88 | 172.26 | 9.07 | 476.14 | 488.13 | 11.26 | 402.7 | 411.92 | 10.32
SI1_AAAC-35 | 380 | 38 | 199.8 | 203.38 | 8.54 | 553.85 | 569.47 | 13.14 | 145.98 | 149.59 | 11.7 | 170.88 | 174.45 | 9.99 | 485.26 | 497.96 | 12.31 | 409.11 | 418.87 | 11.32
SI1_AAAC-35 | 400 | 40 | 199.8 | 203.56 | 9.46 | 564.86 | 581.39 | 14.28 | 148.95 | 152.76 | 12.7 | 172.71 | 176.47 | 10.95 | 493.91 | 507.34 | 13.4 | 415.15 | 425.47 | 12.36
SI1_AAAC-35 | 420 | 42 | 199.8 | 203.75 | 10.43 | 575.36 | 592.81 | 15.45 | 151.7 | 155.72 | 13.75 | 174.39 | 178.35 | 11.96 | 502.12 | 516.3 | 14.54 | 420.86 | 431.74 | 13.45
SI1_AAAC-35 | 440 | 44 | 199.8 | 203.94 | 11.45 | 585.37 | 603.76 | 16.67 | 154.27 | 158.5 | 14.84 | 175.93 | 180.1 | 13.01 | 509.93 | 524.86 | 15.71 | 426.25 | 437.69 | 14.57
SI1_AAAC-35 | 460 | 46 | 199.8 | 204.13 | 12.52 | 594.94 | 614.28 | 17.93 | 156.66 | 161.1 | 15.98 | 177.35 | 181.72 | 14.11 | 517.35 | 533.04 | 16.93 | 431.34 | 443.36 | 15.74
SI1_AAAC-35 | 480 | 48 | 199.8 | 204.33 | 13.63 | 604.07 | 624.37 | 19.23 | 158.88 | 163.54 | 17.15 | 178.66 | 183.23 | 15.25 | 524.4 | 540.88 | 18.19 | 436.14 | 448.75 | 16.95
SI1_AAAC-35 | 500 | 50 | 199.8 | 204.53 | 14.79 | 612.79 | 634.08 | 20.57 | 160.96 | 165.83 | 18.37 | 179.86 | 184.65 | 16.44 | 531.11 | 548.37 | 19.49 | 440.69 | 453.89 | 18.21
SI1_AAAC-35 | 520 | 52 | 199.8 | 204.74 | 16 | 621.13 | 643.41 | 21.96 | 162.89 | 167.99 | 19.64 | 180.98 | 185.98 | 17.67 | 537.5 | 555.56 | 20.83 | 444.98 | 458.79 | 19.51
SI1_AAAC-35 | 540 | 54 | 199.8 | 204.95 | 17.26 | 629.09 | 652.38 | 23.38 | 164.7 | 170.03 | 20.95 | 182.01 | 187.23 | 18.95 | 543.58 | 562.45 | 22.21 | 449.05 | 463.47 | 20.85
SI1_AAAC-35 | 560 | 56 | 199.8 | 205.17 | 18.56 | 636.71 | 661.02 | 24.85 | 166.4 | 171.95 | 22.3 | 182.96 | 188.4 | 20.27 | 549.36 | 569.06 | 23.64 | 452.89 | 467.94 | 22.23
SI1_AAAC-35 | 580 | 58 | 199.8 | 205.39 | 19.91 | 644 | 669.35 | 26.36 | 167.98 | 173.76 | 23.7 | 183.84 | 189.52 | 21.65 | 554.87 | 575.41 | 25.11 | 456.53 | 472.22 | 23.66
SI1_AAAC-35 | 600 | 60 | 199.8 | 205.61 | 21.31 | 650.97 | 677.38 | 27.91 | 169.46 | 175.48 | 25.14 | 184.67 | 190.57 | 23.06 | 560.12 | 581.51 | 26.62 | 459.98 | 476.31 | 25.13
SI0_OPGW-24 | 100 | 10 | 1253.1 | 1262.31 | 0.54 | 1371.79 | 1383.09 | 0.71 | 605.04 | 611.33 | 1.11 | 945.3 | 953.06 | 0.71
SI0_OPGW-24 | 120 | 12 | 1253.1 | 1262.97 | 0.77 | 1388.95 | 1401.35 | 1.02 | 646.73 | 653.96 | 1.5 | 960.82 | 969.36 | 1.01
SI0_OPGW-24 | 140 | 14 | 1253.1 | 1263.66 | 1.05 | 1407.06 | 1420.61 | 1.37 | 685.33 | 693.51 | 1.92 | 976.66 | 986 | 1.35
SI0_OPGW-24 | 160 | 16 | 1253.1 | 1264.36 | 1.37 | 1425.61 | 1440.33 | 1.76 | 721.02 | 730.17 | 2.39 | 992.38 | 1002.54 | 1.73
SI0_OPGW-24 | 180 | 18 | 1253.1 | 1265.09 | 1.74 | 1444.2 | 1460.14 | 2.2 | 754.03 | 764.14 | 2.89 | 1007.69 | 1018.68 | 2.16
SI0_OPGW-24 | 200 | 20 | 1253.1 | 1265.84 | 2.15 | 1462.56 | 1479.74 | 2.68 | 784.56 | 795.65 | 3.43 | 1022.38 | 1034.24 | 2.63
SI0_OPGW-24 | 220 | 22 | 1253.1 | 1266.62 | 2.6 | 1480.46 | 1498.92 | 3.21 | 812.83 | 824.9 | 4 | 1036.36 | 1049.09 | 3.14
SI0_OPGW-24 | 240 | 24 | 1253.1 | 1267.42 | 3.09 | 1497.77 | 1517.54 | 3.77 | 839.02 | 852.08 | 4.62 | 1049.57 | 1063.19 | 3.69
SI0_OPGW-24 | 260 | 26 | 1253.1 | 1268.24 | 3.63 | 1514.39 | 1535.5 | 4.38 | 863.3 | 877.37 | 5.27 | 1061.98 | 1076.51 | 4.28
SI0_OPGW-24 | 280 | 28 | 1253.1 | 1269.08 | 4.21 | 1530.27 | 1552.74 | 5.03 | 885.83 | 900.91 | 5.95 | 1073.6 | 1089.06 | 4.91
SI0_OPGW-24 | 300 | 30 | 1253.1 | 1269.95 | 4.83 | 1545.39 | 1569.25 | 5.71 | 906.75 | 922.85 | 6.68 | 1084.44 | 1100.85 | 5.58
SI0_OPGW-24 | 320 | 32 | 1253.1 | 1270.84 | 5.49 | 1559.73 | 1585.01 | 6.44 | 926.18 | 943.33 | 7.44 | 1094.55 | 1111.93 | 6.29
SI0_OPGW-24 | 340 | 34 | 1253.1 | 1271.75 | 6.2 | 1573.31 | 1600.03 | 7.21 | 944.26 | 962.46 | 8.23 | 1103.96 | 1122.32 | 7.04
SI0_OPGW-24 | 360 | 36 | 1253.1 | 1272.69 | 6.95 | 1586.13 | 1614.33 | 8.02 | 961.09 | 980.35 | 9.07 | 1112.71 | 1132.07 | 7.83
SI0_OPGW-24 | 380 | 38 | 1253.1 | 1273.65 | 7.75 | 1598.24 | 1627.93 | 8.87 | 976.75 | 997.09 | 9.94 | 1120.85 | 1141.22 | 8.66
SI0_OPGW-24 | 400 | 40 | 1253.1 | 1274.63 | 8.59 | 1609.65 | 1640.87 | 9.75 | 991.36 | 1012.79 | 10.86 | 1128.4 | 1149.82 | 9.54
SI0_OPGW-24 | 420 | 42 | 1253.1 | 1275.63 | 9.47 | 1620.39 | 1653.18 | 10.68 | 1004.98 | 1027.52 | 11.81 | 1135.43 | 1157.9 | 10.45
SI0_OPGW-24 | 440 | 44 | 1253.1 | 1276.66 | 10.39 | 1630.51 | 1664.88 | 11.65 | 1017.69 | 1041.36 | 12.8 | 1141.95 | 1165.5 | 11.4
SI0_OPGW-24 | 460 | 46 | 1253.1 | 1277.71 | 11.36 | 1640.03 | 1676.01 | 12.66 | 1029.56 | 1054.38 | 13.83 | 1148.02 | 1172.66 | 12.4
SI0_OPGW-24 | 480 | 48 | 1253.1 | 1278.78 | 12.37 | 1648.99 | 1686.62 | 13.71 | 1040.66 | 1066.64 | 14.9 | 1153.67 | 1179.42 | 13.44
SI0_OPGW-24 | 500 | 50 | 1253.1 | 1279.88 | 13.42 | 1657.42 | 1696.72 | 14.81 | 1051.04 | 1078.2 | 16.01 | 1158.92 | 1185.81 | 14.51
SI0_OPGW-24 | 520 | 52 | 1253.1 | 1281 | 14.52 | 1665.36 | 1706.36 | 15.94 | 1060.77 | 1089.11 | 17.16 | 1163.81 | 1191.86 | 15.63
SI0_OPGW-24 | 540 | 54 | 1253.1 | 1282.14 | 15.66 | 1672.83 | 1715.56 | 17.11 | 1069.87 | 1099.44 | 18.35 | 1168.37 | 1197.6 | 16.79
SI0_OPGW-24 | 560 | 56 | 1253.1 | 1283.31 | 16.84 | 1679.86 | 1724.36 | 18.33 | 1078.41 | 1109.21 | 19.57 | 1172.63 | 1203.05 | 18
SI0_OPGW-24 | 580 | 58 | 1253.1 | 1284.5 | 18.07 | 1686.49 | 1732.77 | 19.59 | 1086.43 | 1118.48 | 20.85 | 1176.6 | 1208.24 | 19.24
SI0_OPGW-24 | 600 | 60 | 1253.1 | 1285.71 | 19.33 | 1692.73 | 1740.84 | 20.89 | 1093.95 | 1127.27 | 22.16 | 1180.31 | 1213.19 | 20.53
SI0_EHS-50 | 100 | 10 | 1047.9 | 1055.36 | 0.49 | 1173.05 | 1182.05 | 0.6 | 364.1 | 368.52 | 1.4 | 667.95 | 673.63 | 0.77
SI0_EHS-50 | 120 | 12 | 1047.9 | 1055.85 | 0.7 | 1184.4 | 1194.16 | 0.86 | 408.78 | 413.99 | 1.8 | 692.1 | 698.43 | 1.06
SI0_EHS-50 | 140 | 14 | 1047.9 | 1056.36 | 0.96 | 1196.36 | 1206.91 | 1.16 | 449.42 | 455.42 | 2.23 | 715.34 | 722.33 | 1.4
SI0_EHS-50 | 160 | 16 | 1047.9 | 1056.89 | 1.25 | 1208.59 | 1219.95 | 1.5 | 486.61 | 493.39 | 2.69 | 737.35 | 745 | 1.78
SI0_EHS-50 | 180 | 18 | 1047.9 | 1057.43 | 1.58 | 1220.81 | 1233.01 | 1.87 | 520.79 | 528.34 | 3.18 | 757.99 | 766.32 | 2.19
SI0_EHS-50 | 200 | 20 | 1047.9 | 1057.99 | 1.95 | 1232.82 | 1245.87 | 2.29 | 552.3 | 560.63 | 3.7 | 777.23 | 786.25 | 2.63
SI0_EHS-50 | 220 | 22 | 1047.9 | 1058.56 | 2.36 | 1244.48 | 1258.41 | 2.75 | 581.42 | 590.53 | 4.26 | 795.1 | 804.81 | 3.11
SI0_EHS-50 | 240 | 24 | 1047.9 | 1059.15 | 2.81 | 1255.69 | 1270.51 | 3.24 | 608.39 | 618.27 | 4.84 | 811.65 | 822.06 | 3.63
SI0_EHS-50 | 260 | 26 | 1047.9 | 1059.76 | 3.3 | 1266.38 | 1282.12 | 3.77 | 633.4 | 644.06 | 5.46 | 826.96 | 838.07 | 4.18
SI0_EHS-50 | 280 | 28 | 1047.9 | 1060.38 | 3.83 | 1276.53 | 1293.2 | 4.34 | 656.62 | 668.07 | 6.11 | 841.1 | 852.93 | 4.77
SI0_EHS-50 | 300 | 30 | 1047.9 | 1061.01 | 4.39 | 1286.13 | 1303.74 | 4.94 | 678.22 | 690.46 | 6.79 | 854.17 | 866.72 | 5.39
SI0_EHS-50 | 320 | 32 | 1047.9 | 1061.67 | 5 | 1295.16 | 1313.74 | 5.58 | 698.32 | 711.36 | 7.5 | 866.23 | 879.52 | 6.05
SI0_EHS-50 | 340 | 34 | 1047.9 | 1062.33 | 5.64 | 1303.65 | 1323.22 | 6.26 | 717.05 | 730.89 | 8.25 | 877.38 | 891.41 | 6.74
SI0_EHS-50 | 360 | 36 | 1047.9 | 1063.02 | 6.33 | 1311.61 | 1332.18 | 6.98 | 734.51 | 749.16 | 9.03 | 887.67 | 902.46 | 7.47
SI0_EHS-50 | 380 | 38 | 1047.9 | 1063.72 | 7.05 | 1319.06 | 1340.66 | 7.73 | 750.81 | 766.28 | 9.84 | 897.19 | 912.74 | 8.23
SI0_EHS-50 | 400 | 40 | 1047.9 | 1064.43 | 7.81 | 1326.04 | 1348.67 | 8.52 | 766.03 | 782.32 | 10.69 | 905.99 | 922.32 | 9.04
SI0_EHS-50 | 420 | 42 | 1047.9 | 1065.17 | 8.61 | 1332.56 | 1356.25 | 9.35 | 780.25 | 797.39 | 11.57 | 914.14 | 931.25 | 9.87
SI0_EHS-50 | 440 | 44 | 1047.9 | 1065.91 | 9.45 | 1338.66 | 1363.42 | 10.22 | 793.56 | 811.54 | 12.49 | 921.69 | 939.6 | 10.75
SI0_EHS-50 | 460 | 46 | 1047.9 | 1066.68 | 10.33 | 1344.35 | 1370.22 | 11.12 | 806.02 | 824.85 | 13.44 | 928.69 | 947.41 | 11.66
SI0_EHS-50 | 480 | 48 | 1047.9 | 1067.46 | 11.25 | 1349.68 | 1376.66 | 12.06 | 817.69 | 837.39 | 14.42 | 935.18 | 954.72 | 12.61
SI0_EHS-50 | 500 | 50 | 1047.9 | 1068.25 | 12.21 | 1354.65 | 1382.77 | 13.04 | 828.63 | 849.21 | 15.44 | 941.21 | 961.59 | 13.59
SI0_EHS-50 | 520 | 52 | 1047.9 | 1069.06 | 13.2 | 1359.3 | 1388.57 | 14.06 | 838.9 | 860.36 | 16.5 | 946.81 | 968.04 | 14.62
SI0_EHS-50 | 540 | 54 | 1047.9 | 1069.89 | 14.24 | 1363.66 | 1394.1 | 15.11 | 848.53 | 870.89 | 17.59 | 952.02 | 974.12 | 15.68
SI0_EHS-50 | 560 | 56 | 1047.9 | 1070.74 | 15.32 | 1367.73 | 1399.37 | 16.21 | 857.59 | 880.86 | 18.72 | 956.88 | 979.85 | 16.78
SI0_EHS-50 | 580 | 58 | 1047.9 | 1071.59 | 16.43 | 1371.54 | 1404.4 | 17.34 | 866.1 | 890.29 | 19.89 | 961.41 | 985.27 | 17.91
SI0_EHS-50 | 600 | 60 | 1047.9 | 1072.47 | 17.58 | 1375.11 | 1409.2 | 18.51 | 874.11 | 899.23 | 21.09 | 965.63 | 990.4 | 19.09
SI0_EHS-38 | 100 | 10 | 747 | 752.41 | 0.51 | 851.77 | 858.59 | 0.67 | 262.73 | 266.01 | 1.46 | 472.89 | 477.02 | 0.81
SI0_EHS-38 | 120 | 12 | 747 | 752.78 | 0.74 | 863.82 | 871.29 | 0.95 | 295.72 | 299.59 | 1.87 | 491.98 | 496.6 | 1.12
SI0_EHS-38 | 140 | 14 | 747 | 753.17 | 1.01 | 876.29 | 884.42 | 1.28 | 325.68 | 330.14 | 2.31 | 510.06 | 515.18 | 1.47
SI0_EHS-38 | 160 | 16 | 747 | 753.56 | 1.31 | 888.81 | 897.62 | 1.64 | 353.02 | 358.07 | 2.78 | 526.96 | 532.59 | 1.86
SI0_EHS-38 | 180 | 18 | 747 | 753.98 | 1.66 | 901.12 | 910.63 | 2.05 | 378.09 | 383.72 | 3.28 | 542.63 | 548.78 | 2.29
SI0_EHS-38 | 200 | 20 | 747 | 754.4 | 2.05 | 913.06 | 923.29 | 2.5 | 401.14 | 407.35 | 3.82 | 557.11 | 563.77 | 2.75
SI0_EHS-38 | 220 | 22 | 747 | 754.84 | 2.48 | 924.51 | 935.47 | 2.99 | 422.37 | 429.17 | 4.39 | 570.43 | 577.62 | 3.25
SI0_EHS-38 | 240 | 24 | 747 | 755.28 | 2.96 | 935.41 | 947.12 | 3.52 | 441.97 | 449.36 | 5 | 582.68 | 590.4 | 3.79
SI0_EHS-38 | 260 | 26 | 747 | 755.75 | 3.47 | 945.72 | 958.19 | 4.08 | 460.1 | 468.07 | 5.63 | 593.93 | 602.18 | 4.36
SI0_EHS-38 | 280 | 28 | 747 | 756.22 | 4.02 | 955.43 | 968.68 | 4.69 | 476.88 | 485.44 | 6.3 | 604.26 | 613.05 | 4.97
SI0_EHS-38 | 300 | 30 | 747 | 756.7 | 4.62 | 964.55 | 978.59 | 5.33 | 492.43 | 501.59 | 7.01 | 613.74 | 623.08 | 5.62
SI0_EHS-38 | 320 | 32 | 747 | 757.2 | 5.25 | 973.09 | 987.94 | 6.01 | 506.86 | 516.62 | 7.75 | 622.45 | 632.35 | 6.31
SI0_EHS-38 | 340 | 34 | 747 | 757.71 | 5.93 | 981.08 | 996.75 | 6.73 | 520.26 | 530.63 | 8.52 | 630.45 | 640.91 | 7.03
SI0_EHS-38 | 360 | 36 | 747 | 758.24 | 6.65 | 988.54 | 1005.04 | 7.49 | 532.72 | 543.7 | 9.33 | 637.8 | 648.84 | 7.79
SI0_EHS-38 | 380 | 38 | 747 | 758.77 | 7.41 | 995.5 | 1012.85 | 8.28 | 544.31 | 555.91 | 10.17 | 644.57 | 656.19 | 8.59
SI0_EHS-38 | 400 | 40 | 747 | 759.32 | 8.21 | 1002 | 1020.21 | 9.12 | 555.1 | 567.33 | 11.05 | 650.8 | 663.01 | 9.43
SI0_EHS-38 | 420 | 42 | 747 | 759.88 | 9.05 | 1008.05 | 1027.15 | 10 | 565.16 | 578.02 | 11.97 | 656.54 | 669.35 | 10.3
SI0_EHS-38 | 440 | 44 | 747 | 760.46 | 9.94 | 1013.7 | 1033.69 | 10.91 | 574.54 | 588.04 | 12.93 | 661.84 | 675.26 | 11.22
SI0_EHS-38 | 460 | 46 | 747 | 761.04 | 10.86 | 1018.96 | 1039.86 | 11.86 | 583.29 | 597.45 | 13.92 | 666.73 | 680.77 | 12.17
SI0_EHS-38 | 480 | 48 | 747 | 761.64 | 11.83 | 1023.87 | 1045.7 | 12.86 | 591.47 | 606.28 | 14.94 | 671.26 | 685.93 | 13.16
SI0_EHS-38 | 500 | 50 | 747 | 762.25 | 12.83 | 1028.45 | 1051.23 | 13.89 | 599.12 | 614.6 | 16.01 | 675.44 | 690.75 | 14.2
SI0_EHS-38 | 520 | 52 | 747 | 762.88 | 13.88 | 1032.73 | 1056.47 | 14.96 | 606.28 | 622.43 | 17.11 | 679.32 | 695.28 | 15.27
SI0_EHS-38 | 540 | 54 | 747 | 763.51 | 14.97 | 1036.73 | 1061.45 | 16.07 | 612.98 | 629.82 | 18.25 | 682.92 | 699.54 | 16.38
SI0_EHS-38 | 560 | 56 | 747 | 764.16 | 16.1 | 1040.47 | 1066.18 | 17.22 | 619.26 | 636.79 | 19.43 | 686.26 | 703.56 | 17.53
SI0_EHS-38 | 580 | 58 | 747 | 764.82 | 17.27 | 1043.96 | 1070.69 | 18.42 | 625.15 | 643.39 | 20.65 | 689.37 | 707.34 | 18.72
SI0_EHS-38 | 600 | 60 | 747 | 765.5 | 18.49 | 1047.23 | 1074.99 | 19.65 | 630.68 | 649.63 | 21.91 | 692.26 | 710.93 | 19.95
SI0_AAACE-1000 | 100 | 10 | 3853.65 | 3887.35 | 0.81 | 4493.53 | 4533.39 | 0.84 | 1528.34 | 1553.52 | 2.05 | 2368.49 | 2396.05 | 1.32
SI0_AAACE-1000 | 120 | 12 | 3853.65 | 3890.73 | 1.17 | 4507.96 | 4551.97 | 1.2 | 1742.76 | 1772.84 | 2.59 | 2548.8 | 2580.86 | 1.77
SI0_AAACE-1000 | 140 | 14 | 3853.65 | 3894.27 | 1.59 | 4521.34 | 4569.68 | 1.63 | 1934.43 | 1969.42 | 3.17 | 2702.3 | 2738.87 | 2.27
SI0_AAACE-1000 | 160 | 16 | 3853.65 | 3897.98 | 2.08 | 4533.36 | 4586.23 | 2.12 | 2105.84 | 2145.75 | 3.81 | 2833.58 | 2874.68 | 2.83
SI0_AAACE-1000 | 180 | 18 | 3853.65 | 3901.84 | 2.63 | 4543.97 | 4601.55 | 2.68 | 2259.2 | 2304.07 | 4.49 | 2946.3 | 2991.99 | 3.44
SI0_AAACE-1000 | 200 | 20 | 3853.65 | 3905.87 | 3.25 | 4553.24 | 4615.71 | 3.3 | 2396.5 | 2446.37 | 5.23 | 3043.45 | 3093.78 | 4.12
SI0_AAACE-1000 | 220 | 22 | 3853.65 | 3910.06 | 3.93 | 4561.27 | 4628.82 | 3.99 | 2519.51 | 2574.45 | 6.02 | 3127.46 | 3182.53 | 4.85
SI0_AAACE-1000 | 240 | 24 | 3853.65 | 3914.41 | 4.68 | 4568.22 | 4641.04 | 4.74 | 2629.82 | 2689.91 | 6.87 | 3200.38 | 3260.26 | 5.64
SI0_AAACE-1000 | 260 | 26 | 3853.65 | 3918.93 | 5.5 | 4574.23 | 4652.5 | 5.56 | 2728.87 | 2794.17 | 7.77 | 3263.89 | 3328.69 | 6.49
SI0_AAACE-1000 | 280 | 28 | 3853.65 | 3923.6 | 6.37 | 4579.43 | 4663.35 | 6.44 | 2817.9 | 2888.52 | 8.72 | 3319.39 | 3389.23 | 7.4
SI0_AAACE-1000 | 300 | 30 | 3853.65 | 3928.44 | 7.32 | 4583.95 | 4673.7 | 7.38 | 2898.04 | 2974.07 | 9.74 | 3368.06 | 3443.05 | 8.38
SI0_AAACE-1000 | 320 | 32 | 3853.65 | 3933.44 | 8.33 | 4587.88 | 4683.66 | 8.4 | 2970.28 | 3051.83 | 10.81 | 3410.88 | 3491.15 | 9.41
SI0_AAACE-1000 | 340 | 34 | 3853.65 | 3938.6 | 9.4 | 4591.31 | 4693.3 | 9.47 | 3035.51 | 3122.7 | 11.94 | 3448.69 | 3534.37 | 10.51
SI0_AAACE-1000 | 360 | 36 | 3853.65 | 3943.92 | 10.54 | 4594.32 | 4702.72 | 10.61 | 3094.51 | 3187.44 | 13.14 | 3482.19 | 3573.41 | 11.67
SI0_AAACE-1000 | 380 | 38 | 3853.65 | 3949.41 | 11.75 | 4596.96 | 4711.97 | 11.82 | 3147.95 | 3246.75 | 14.39 | 3511.95 | 3608.86 | 12.89
SI0_AAACE-1000 | 400 | 40 | 3853.65 | 3955.06 | 13.02 | 4599.3 | 4721.1 | 13.09 | 3196.44 | 3301.25 | 15.7 | 3538.49 | 3641.22 | 14.18
SI0_AAACE-1000 | 420 | 42 | 3853.65 | 3960.87 | 14.35 | 4601.37 | 4730.16 | 14.43 | 3240.53 | 3351.47 | 17.08 | 3562.23 | 3670.93 | 15.53
SI0_AAACE-1000 | 440 | 44 | 3853.65 | 3966.85 | 15.76 | 4603.21 | 4739.18 | 15.83 | 3280.68 | 3397.89 | 18.52 | 3583.52 | 3698.33 | 16.95
SI0_AAACE-1000 | 460 | 46 | 3853.65 | 3972.99 | 17.22 | 4604.85 | 4748.2 | 17.3 | 3317.31 | 3440.92 | 20.02 | 3602.67 | 3723.75 | 18.43
SI0_AAACE-1000 | 480 | 48 | 3853.65 | 3979.29 | 18.76 | 4606.32 | 4757.24 | 18.83 | 3350.79 | 3480.95 | 21.59 | 3619.95 | 3747.45 | 19.97
SI0_AAACE-1000 | 500 | 50 | 3853.65 | 3985.75 | 20.36 | 4607.64 | 4766.33 | 20.43 | 3381.43 | 3518.28 | 23.21 | 3635.58 | 3769.65 | 21.58
SI0_AAACE-1000 | 520 | 52 | 3853.65 | 3992.38 | 22.02 | 4608.83 | 4775.48 | 22.1 | 3409.54 | 3553.22 | 24.91 | 3649.76 | 3790.55 | 23.26
SI0_AAACE-1000 | 540 | 54 | 3853.65 | 3999.18 | 23.75 | 4609.9 | 4784.71 | 23.83 | 3435.36 | 3586.03 | 26.66 | 3662.65 | 3810.31 | 25
SI0_AAACE-1000 | 560 | 56 | 3853.65 | 4006.13 | 25.55 | 4610.87 | 4794.04 | 25.63 | 3459.12 | 3616.92 | 28.48 | 3674.39 | 3829.1 | 26.8
SI0_AAACE-1000 | 580 | 58 | 3853.65 | 4013.25 | 27.41 | 4611.76 | 4803.48 | 27.49 | 3481.02 | 3646.11 | 30.37 | 3685.13 | 3847.02 | 28.67
SI0_AAACE-1000 | 600 | 60 | 3853.65 | 4020.54 | 29.34 | 4612.56 | 4813.03 | 29.42 | 3501.25 | 3673.77 | 32.31 | 3694.95 | 3864.2 | 30.61
SI0_AAACE-900 | 100 | 10 | 3853.65 | 3887.35 | 0.81 | 4493.53 | 4533.39 | 0.84 | 1528.34 | 1553.52 | 2.05 | 2368.49 | 2396.05 | 1.32
SI0_AAACE-900 | 120 | 12 | 3853.65 | 3890.73 | 1.17 | 4507.96 | 4551.97 | 1.2 | 1742.76 | 1772.84 | 2.59 | 2548.8 | 2580.86 | 1.77
SI0_AAACE-900 | 140 | 14 | 3853.65 | 3894.27 | 1.59 | 4521.34 | 4569.68 | 1.63 | 1934.43 | 1969.42 | 3.17 | 2702.3 | 2738.87 | 2.27
SI0_AAACE-900 | 160 | 16 | 3853.65 | 3897.98 | 2.08 | 4533.36 | 4586.23 | 2.12 | 2105.84 | 2145.75 | 3.81 | 2833.58 | 2874.68 | 2.83
SI0_AAACE-900 | 180 | 18 | 3853.65 | 3901.84 | 2.63 | 4543.97 | 4601.55 | 2.68 | 2259.2 | 2304.07 | 4.49 | 2946.3 | 2991.99 | 3.44
SI0_AAACE-900 | 200 | 20 | 3853.65 | 3905.87 | 3.25 | 4553.24 | 4615.71 | 3.3 | 2396.5 | 2446.37 | 5.23 | 3043.45 | 3093.78 | 4.12
SI0_AAACE-900 | 220 | 22 | 3853.65 | 3910.06 | 3.93 | 4561.27 | 4628.82 | 3.99 | 2519.51 | 2574.45 | 6.02 | 3127.46 | 3182.53 | 4.85
SI0_AAACE-900 | 240 | 24 | 3853.65 | 3914.41 | 4.68 | 4568.22 | 4641.04 | 4.74 | 2629.82 | 2689.91 | 6.87 | 3200.38 | 3260.26 | 5.64
SI0_AAACE-900 | 260 | 26 | 3853.65 | 3918.93 | 5.5 | 4574.23 | 4652.5 | 5.56 | 2728.87 | 2794.17 | 7.77 | 3263.89 | 3328.69 | 6.49
SI0_AAACE-900 | 280 | 28 | 3853.65 | 3923.6 | 6.37 | 4579.43 | 4663.35 | 6.44 | 2817.9 | 2888.52 | 8.72 | 3319.39 | 3389.23 | 7.4
SI0_AAACE-900 | 300 | 30 | 3853.65 | 3928.44 | 7.32 | 4583.95 | 4673.7 | 7.38 | 2898.04 | 2974.07 | 9.74 | 3368.06 | 3443.05 | 8.38
SI0_AAACE-900 | 320 | 32 | 3853.65 | 3933.44 | 8.33 | 4587.88 | 4683.66 | 8.4 | 2970.28 | 3051.83 | 10.81 | 3410.88 | 3491.15 | 9.41
SI0_AAACE-900 | 340 | 34 | 3853.65 | 3938.6 | 9.4 | 4591.31 | 4693.3 | 9.47 | 3035.51 | 3122.7 | 11.94 | 3448.69 | 3534.37 | 10.51
SI0_AAACE-900 | 360 | 36 | 3853.65 | 3943.92 | 10.54 | 4594.32 | 4702.72 | 10.61 | 3094.51 | 3187.44 | 13.14 | 3482.19 | 3573.41 | 11.67
SI0_AAACE-900 | 380 | 38 | 3853.65 | 3949.41 | 11.75 | 4596.96 | 4711.97 | 11.82 | 3147.95 | 3246.75 | 14.39 | 3511.95 | 3608.86 | 12.89
SI0_AAACE-900 | 400 | 40 | 3853.65 | 3955.06 | 13.02 | 4599.3 | 4721.1 | 13.09 | 3196.44 | 3301.25 | 15.7 | 3538.49 | 3641.22 | 14.18
SI0_AAACE-900 | 420 | 42 | 3853.65 | 3960.87 | 14.35 | 4601.37 | 4730.16 | 14.43 | 3240.53 | 3351.47 | 17.08 | 3562.23 | 3670.93 | 15.53
SI0_AAACE-900 | 440 | 44 | 3853.65 | 3966.85 | 15.76 | 4603.21 | 4739.18 | 15.83 | 3280.68 | 3397.89 | 18.52 | 3583.52 | 3698.33 | 16.95
SI0_AAACE-900 | 460 | 46 | 3853.65 | 3972.99 | 17.22 | 4604.85 | 4748.2 | 17.3 | 3317.31 | 3440.92 | 20.02 | 3602.67 | 3723.75 | 18.43
SI0_AAACE-900 | 480 | 48 | 3853.65 | 3979.29 | 18.76 | 4606.32 | 4757.24 | 18.83 | 3350.79 | 3480.95 | 21.59 | 3619.95 | 3747.45 | 19.97
SI0_AAACE-900 | 500 | 50 | 3853.65 | 3985.75 | 20.36 | 4607.64 | 4766.33 | 20.43 | 3381.43 | 3518.28 | 23.21 | 3635.58 | 3769.65 | 21.58
SI0_AAACE-900 | 520 | 52 | 3853.65 | 3992.38 | 22.02 | 4608.83 | 4775.48 | 22.1 | 3409.54 | 3553.22 | 24.91 | 3649.76 | 3790.55 | 23.26
SI0_AAACE-900 | 540 | 54 | 3853.65 | 3999.18 | 23.75 | 4609.9 | 4784.71 | 23.83 | 3435.36 | 3586.03 | 26.66 | 3662.65 | 3810.31 | 25
SI0_AAACE-900 | 560 | 56 | 3853.65 | 4006.13 | 25.55 | 4610.87 | 4794.04 | 25.63 | 3459.12 | 3616.92 | 28.48 | 3674.39 | 3829.1 | 26.8
SI0_AAACE-900 | 580 | 58 | 3853.65 | 4013.25 | 27.41 | 4611.76 | 4803.48 | 27.49 | 3481.02 | 3646.11 | 30.37 | 3685.13 | 3847.02 | 28.67
SI0_AAACE-900 | 600 | 60 | 3853.65 | 4020.54 | 29.34 | 4612.56 | 4813.03 | 29.42 | 3501.25 | 3673.77 | 32.31 | 3694.95 | 3864.2 | 30.61
SI0_AAACE-800 | 100 | 10 | 3426.5 | 3456.48 | 0.81 | 4019.33 | 4055.25 | 0.85 | 1359.38 | 1381.79 | 2.05 | 2106.01 | 2130.53 | 1.32
SI0_AAACE-800 | 120 | 12 | 3426.5 | 3459.48 | 1.17 | 4038.38 | 4078.1 | 1.22 | 1550.11 | 1576.88 | 2.59 | 2266.47 | 2295 | 1.77
SI0_AAACE-800 | 140 | 14 | 3426.5 | 3462.64 | 1.59 | 4056.01 | 4099.7 | 1.65 | 1720.61 | 1751.74 | 3.18 | 2403.06 | 2435.6 | 2.27
SI0_AAACE-800 | 160 | 16 | 3426.5 | 3465.93 | 2.08 | 4071.85 | 4119.67 | 2.14 | 1873.07 | 1908.58 | 3.81 | 2519.85 | 2556.42 | 2.83
SI0_AAACE-800 | 180 | 18 | 3426.5 | 3469.38 | 2.64 | 4085.83 | 4137.96 | 2.7 | 2009.47 | 2049.39 | 4.5 | 2620.12 | 2660.77 | 3.45
SI0_AAACE-800 | 200 | 20 | 3426.5 | 3472.96 | 3.25 | 4098.05 | 4154.64 | 3.33 | 2131.57 | 2175.95 | 5.23 | 2706.52 | 2751.31 | 4.12
SI0_AAACE-800 | 220 | 22 | 3426.5 | 3476.69 | 3.94 | 4108.65 | 4169.88 | 4.02 | 2240.96 | 2289.85 | 6.02 | 2781.23 | 2830.23 | 4.85
SI0_AAACE-800 | 240 | 24 | 3426.5 | 3480.56 | 4.69 | 4117.84 | 4183.86 | 4.77 | 2339.05 | 2392.51 | 6.87 | 2846.07 | 2899.36 | 5.64
SI0_AAACE-800 | 260 | 26 | 3426.5 | 3484.58 | 5.5 | 4125.79 | 4196.79 | 5.59 | 2427.11 | 2485.22 | 7.77 | 2902.53 | 2960.2 | 6.49
SI0_AAACE-800 | 280 | 28 | 3426.5 | 3488.74 | 6.38 | 4132.69 | 4208.82 | 6.47 | 2506.26 | 2569.11 | 8.73 | 2951.87 | 3014.02 | 7.41
SI0_AAACE-800 | 300 | 30 | 3426.5 | 3493.05 | 7.32 | 4138.68 | 4220.12 | 7.42 | 2577.51 | 2645.17 | 9.74 | 2995.13 | 3061.86 | 8.38
SI0_AAACE-800 | 320 | 32 | 3426.5 | 3497.5 | 8.33 | 4143.9 | 4230.82 | 8.43 | 2641.73 | 2714.3 | 10.82 | 3033.19 | 3104.63 | 9.42
SI0_AAACE-800 | 340 | 34 | 3426.5 | 3502.1 | 9.41 | 4148.47 | 4241.04 | 9.51 | 2699.71 | 2777.3 | 11.95 | 3066.79 | 3143.04 | 10.52
SI0_AAACE-800 | 360 | 36 | 3426.5 | 3506.84 | 10.55 | 4152.47 | 4250.87 | 10.66 | 2752.14 | 2834.85 | 13.14 | 3096.56 | 3177.74 | 11.68
SI0_AAACE-800 | 380 | 38 | 3426.5 | 3511.72 | 11.76 | 4155.99 | 4260.4 | 11.86 | 2799.64 | 2887.57 | 14.4 | 3123.01 | 3209.25 | 12.9
SI0_AAACE-800 | 400 | 40 | 3426.5 | 3516.75 | 13.03 | 4159.11 | 4269.69 | 13.14 | 2842.74 | 2936.01 | 15.71 | 3146.59 | 3238.02 | 14.19
SI0_AAACE-800 | 420 | 42 | 3426.5 | 3521.93 | 14.37 | 4161.87 | 4278.8 | 14.48 | 2881.91 | 2980.65 | 17.09 | 3167.68 | 3264.42 | 15.54
SI0_AAACE-800 | 440 | 44 | 3426.5 | 3527.24 | 15.77 | 4164.32 | 4287.78 | 15.88 | 2917.59 | 3021.91 | 18.53 | 3186.6 | 3288.78 | 16.96
SI0_AAACE-800 | 460 | 46 | 3426.5 | 3532.71 | 17.24 | 4166.52 | 4296.68 | 17.35 | 2950.14 | 3060.16 | 20.03 | 3203.61 | 3311.37 | 18.44
SI0_AAACE-800 | 480 | 48 | 3426.5 | 3538.32 | 18.77 | 4168.48 | 4305.52 | 18.89 | 2979.88 | 3095.73 | 21.6 | 3218.96 | 3332.44 | 19.99
SI0_AAACE-800 | 500 | 50 | 3426.5 | 3544.08 | 20.37 | 4170.25 | 4314.34 | 20.49 | 3007.11 | 3128.91 | 23.23 | 3232.85 | 3352.17 | 21.6
SI0_AAACE-800 | 520 | 52 | 3426.5 | 3549.98 | 22.04 | 4171.84 | 4323.17 | 22.15 | 3032.08 | 3159.97 | 24.92 | 3245.44 | 3370.75 | 23.27
SI0_AAACE-800 | 540 | 54 | 3426.5 | 3556.03 | 23.77 | 4173.28 | 4332.02 | 23.89 | 3055.02 | 3189.13 | 26.68 | 3256.89 | 3388.32 | 25.02
SI0_AAACE-800 | 560 | 56 | 3426.5 | 3562.22 | 25.57 | 4174.58 | 4340.91 | 25.69 | 3076.13 | 3216.59 | 28.5 | 3267.32 | 3405.02 | 26.82
SI0_AAACE-800 | 580 | 58 | 3426.5 | 3568.56 | 27.43 | 4175.77 | 4349.87 | 27.55 | 3095.59 | 3242.53 | 30.39 | 3276.86 | 3420.96 | 28.69
SI0_AAACE-800 | 600 | 60 | 3426.5 | 3575.05 | 29.36 | 4176.85 | 4358.89 | 29.48 | 3113.55 | 3267.11 | 32.34 | 3285.58 | 3436.23 | 30.63
SI0_AAACE-700 | 100 | 10 | 2997.18 | 3023.4 | 0.81 | 3539.62 | 3571.5 | 0.86 | 1189.15 | 1208.75 | 2.05 | 1842.22 | 1863.67 | 1.32
SI0_AAACE-700 | 120 | 12 | 2997.18 | 3026.03 | 1.17 | 3562.62 | 3597.95 | 1.23 | 1356 | 1379.41 | 2.59 | 1982.58 | 2007.54 | 1.77
SI0_AAACE-700 | 140 | 14 | 2997.18 | 3028.79 | 1.59 | 3583.88 | 3622.8 | 1.67 | 1505.13 | 1532.36 | 3.18 | 2102.05 | 2130.52 | 2.27
SI0_AAACE-700 | 160 | 16 | 2997.18 | 3031.67 | 2.08 | 3602.99 | 3645.63 | 2.17 | 1638.49 | 1669.56 | 3.81 | 2204.21 | 2236.2 | 2.83
SI0_AAACE-700 | 180 | 18 | 2997.18 | 3034.68 | 2.64 | 3619.87 | 3666.39 | 2.73 | 1757.8 | 1792.73 | 4.5 | 2291.91 | 2327.47 | 3.45
SI0_AAACE-700 | 200 | 20 | 2997.18 | 3037.82 | 3.25 | 3634.63 | 3685.17 | 3.36 | 1864.6 | 1903.43 | 5.23 | 2367.48 | 2406.66 | 4.12
SI0_AAACE-700 | 220 | 22 | 2997.18 | 3041.08 | 3.94 | 3647.46 | 3702.18 | 4.05 | 1960.28 | 2003.05 | 6.02 | 2432.83 | 2475.69 | 4.85
SI0_AAACE-700 | 240 | 24 | 2997.18 | 3044.47 | 4.69 | 3658.6 | 3717.63 | 4.81 | 2046.08 | 2092.85 | 6.87 | 2489.54 | 2536.16 | 5.64
SI0_AAACE-700 | 260 | 26 | 2997.18 | 3047.99 | 5.5 | 3668.26 | 3731.75 | 5.63 | 2123.11 | 2173.95 | 7.77 | 2538.92 | 2589.37 | 6.5
SI0_AAACE-700 | 280 | 28 | 2997.18 | 3051.63 | 6.38 | 3676.65 | 3744.75 | 6.51 | 2192.34 | 2247.32 | 8.73 | 2582.07 | 2636.44 | 7.41
SI0_AAACE-700 | 300 | 30 | 2997.18 | 3055.39 | 7.32 | 3683.95 | 3756.81 | 7.46 | 2254.65 | 2313.84 | 9.74 | 2619.91 | 2678.29 | 8.38
SI0_AAACE-700 | 320 | 32 | 2997.18 | 3059.29 | 8.34 | 3690.32 | 3768.1 | 8.47 | 2310.82 | 2374.31 | 10.82 | 2653.2 | 2715.69 | 9.42
SI0_AAACE-700 | 340 | 34 | 2997.18 | 3063.31 | 9.41 | 3695.9 | 3778.74 | 9.55 | 2361.54 | 2429.41 | 11.95 | 2682.59 | 2749.29 | 10.52
SI0_AAACE-700 | 360 | 36 | 2997.18 | 3067.46 | 10.55 | 3700.8 | 3788.86 | 10.7 | 2407.4 | 2479.75 | 13.14 | 2708.62 | 2779.64 | 11.68
SI0_AAACE-700 | 380 | 38 | 2997.18 | 3071.73 | 11.76 | 3705.11 | 3798.56 | 11.91 | 2448.94 | 2525.86 | 14.4 | 2731.76 | 2807.2 | 12.9
SI0_AAACE-700 | 400 | 40 | 2997.18 | 3076.13 | 13.03 | 3708.93 | 3807.91 | 13.18 | 2486.63 | 2568.23 | 15.71 | 2752.38 | 2832.36 | 14.19
SI0_AAACE-700 | 420 | 42 | 2997.18 | 3080.66 | 14.37 | 3712.32 | 3816.98 | 14.52 | 2520.9 | 2607.27 | 17.09 | 2770.83 | 2855.46 | 15.55
SI0_AAACE-700 | 440 | 44 | 2997.18 | 3085.31 | 15.77 | 3715.34 | 3825.85 | 15.92 | 2552.1 | 2643.36 | 18.53 | 2787.37 | 2876.76 | 16.96
SI0_AAACE-700 | 460 | 46 | 2997.18 | 3090.09 | 17.24 | 3718.03 | 3834.55 | 17.4 | 2580.57 | 2676.81 | 20.04 | 2802.25 | 2896.52 | 18.44
SI0_AAACE-700 | 480 | 48 | 2997.18 | 3095 | 18.77 | 3720.45 | 3843.12 | 18.93 | 2606.58 | 2707.93 | 21.6 | 2815.67 | 2914.94 | 19.99
SI0_AAACE-700 | 500 | 50 | 2997.18 | 3100.04 | 20.37 | 3722.63 | 3851.62 | 20.53 | 2630.4 | 2736.95 | 23.23 | 2827.82 | 2932.2 | 21.6
SI0_AAACE-700 | 520 | 52 | 2997.18 | 3105.2 | 22.04 | 3724.59 | 3860.05 | 22.2 | 2652.24 | 2764.11 | 24.92 | 2838.83 | 2948.45 | 23.28
SI0_AAACE-700 | 540 | 54 | 2997.18 | 3110.49 | 23.77 | 3726.36 | 3868.46 | 23.94 | 2672.3 | 2789.62 | 26.68 | 2848.84 | 2963.82 | 25.02
SI0_AAACE-700 | 560 | 56 | 2997.18 | 3115.91 | 25.57 | 3727.97 | 3876.86 | 25.73 | 2690.76 | 2813.63 | 28.5 | 2857.97 | 2978.43 | 26.83
SI0_AAACE-700 | 580 | 58 | 2997.18 | 3121.45 | 27.44 | 3729.43 | 3885.28 | 27.6 | 2707.78 | 2836.32 | 30.39 | 2866.31 | 2992.37 | 28.7
SI0_AAACE-700 | 600 | 60 | 2997.18 | 3127.13 | 29.37 | 3730.77 | 3893.73 | 29.53 | 2723.49 | 2857.82 | 32.34 | 2873.94 | 3005.73 | 30.64
SI0_AAACE-600 | 100 | 10 | 2567.2 | 2589.65 | 0.81 | 3059.73 | 3087.59 | 0.88 | 1018.31 | 1035.09 | 2.05 | 1577.72 | 1596.09 | 1.32
SI0_AAACE-600 | 120 | 12 | 2567.2 | 2591.91 | 1.17 | 3086.71 | 3117.64 | 1.26 | 1161.2 | 1181.25 | 2.59 | 1697.94 | 1719.31 | 1.77
SI0_AAACE-600 | 140 | 14 | 2567.2 | 2594.27 | 1.59 | 3111.61 | 3145.75 | 1.7 | 1288.93 | 1312.25 | 3.18 | 1800.27 | 1824.65 | 2.27
SI0_AAACE-600 | 160 | 16 | 2567.2 | 2596.74 | 2.08 | 3133.99 | 3171.46 | 2.2 | 1403.15 | 1429.75 | 3.81 | 1887.78 | 1915.18 | 2.83
SI0_AAACE-600 | 180 | 18 | 2567.2 | 2599.32 | 2.63 | 3153.78 | 3194.7 | 2.77 | 1505.34 | 1535.24 | 4.5 | 1962.91 | 1993.36 | 3.45
SI0_AAACE-600 | 200 | 20 | 2567.2 | 2602 | 3.25 | 3171.12 | 3215.62 | 3.4 | 1596.82 | 1630.06 | 5.23 | 2027.64 | 2061.19 | 4.12
SI0_AAACE-600 | 220 | 22 | 2567.2 | 2604.79 | 3.94 | 3186.23 | 3234.43 | 4.09 | 1678.78 | 1715.4 | 6.02 | 2083.63 | 2120.33 | 4.85
SI0_AAACE-600 | 240 | 24 | 2567.2 | 2607.7 | 4.69 | 3199.37 | 3251.39 | 4.85 | 1752.28 | 1792.32 | 6.87 | 2132.21 | 2172.13 | 5.64
SI0_AAACE-600 | 260 | 26 | 2567.2 | 2610.7 | 5.5 | 3210.79 | 3266.77 | 5.67 | 1818.26 | 1861.79 | 7.77 | 2174.52 | 2217.71 | 6.49
SI0_AAACE-600 | 280 | 28 | 2567.2 | 2613.82 | 6.38 | 3220.73 | 3280.8 | 6.56 | 1877.57 | 1924.64 | 8.73 | 2211.49 | 2258.04 | 7.41
SI0_AAACE-600 | 300 | 30 | 2567.2 | 2617.05 | 7.32 | 3229.4 | 3293.68 | 7.51 | 1930.95 | 1981.63 | 9.74 | 2243.91 | 2293.89 | 8.38
SI0_AAACE-600 | 320 | 32 | 2567.2 | 2620.38 | 8.33 | 3236.98 | 3305.61 | 8.52 | 1979.07 | 2033.43 | 10.81 | 2272.43 | 2325.94 | 9.42
SI0_AAACE-600 | 340 | 34 | 2567.2 | 2623.82 | 9.41 | 3243.63 | 3316.74 | 9.6 | 2022.52 | 2080.63 | 11.95 | 2297.61 | 2354.72 | 10.51
SI0_AAACE-600 | 360 | 36 | 2567.2 | 2627.37 | 10.55 | 3249.48 | 3327.21 | 10.75 | 2061.81 | 2123.76 | 13.14 | 2319.92 | 2380.73 | 11.68
SI0_AAACE-600 | 380 | 38 | 2567.2 | 2631.03 | 11.75 | 3254.64 | 3337.12 | 11.96 | 2097.4 | 2163.26 | 14.4 | 2339.74 | 2404.34 | 12.9
SI0_AAACE-600 | 400 | 40 | 2567.2 | 2634.8 | 13.03 | 3259.22 | 3346.58 | 13.23 | 2129.7 | 2199.56 | 15.71 | 2357.41 | 2425.89 | 14.19
SI0_AAACE-600 | 420 | 42 | 2567.2 | 2638.67 | 14.36 | 3263.28 | 3355.67 | 14.57 | 2159.05 | 2233.01 | 17.09 | 2373.22 | 2445.68 | 15.54
SI0_AAACE-600 | 440 | 44 | 2567.2 | 2642.66 | 15.77 | 3266.91 | 3364.46 | 15.98 | 2185.79 | 2263.93 | 18.53 | 2387.39 | 2463.93 | 16.96
SI0_AAACE-600 | 460 | 46 | 2567.2 | 2646.75 | 17.23 | 3270.15 | 3373 | 17.45 | 2210.18 | 2292.59 | 20.03 | 2400.14 | 2480.86 | 18.44
SI0_AAACE-600 | 480 | 48 | 2567.2 | 2650.95 | 18.77 | 3273.06 | 3381.35 | 18.99 | 2232.47 | 2319.24 | 21.6 | 2411.65 | 2496.64 | 19.98
SI0_AAACE-600 | 500 | 50 | 2567.2 | 2655.26 | 20.37 | 3275.68 | 3389.55 | 20.59 | 2252.88 | 2344.11 | 23.22 | 2422.05 | 2511.43 | 21.59
SI0_AAACE-600 | 520 | 52 | 2567.2 | 2659.68 | 22.03 | 3278.04 | 3397.63 | 22.26 | 2271.59 | 2367.38 | 24.92 | 2431.49 | 2525.35 | 23.27
SI0_AAACE-600 | 540 | 54 | 2567.2 | 2664.21 | 23.77 | 3280.18 | 3405.62 | 23.99 | 2288.78 | 2389.23 | 26.67 | 2440.07 | 2538.52 | 25.01
SI0_AAACE-600 | 560 | 56 | 2567.2 | 2668.85 | 25.56 | 3282.13 | 3413.56 | 25.79 | 2304.6 | 2409.8 | 28.5 | 2447.89 | 2551.03 | 26.82
SI0_AAACE-600 | 580 | 58 | 2567.2 | 2673.6 | 27.43 | 3283.89 | 3421.47 | 27.65 | 2319.18 | 2429.24 | 30.38 | 2455.04 | 2562.97 | 28.69
SI0_AAACE-600 | 600 | 60 | 2567.2 | 2678.46 | 29.36 | 3285.51 | 3429.36 | 29.58 | 2332.64 | 2447.66 | 32.33 | 2461.58 | 2574.41 | 30.63
SI0_AAACE-500 | 100 | 10 | 2135.25 | 2153.91 | 0.81 | 2576.74 | 2600.51 | 0.9 | 845.67 | 859.6 | 2.05 | 1311.13 | 1326.38 | 1.32
SI0_AAACE-500 | 120 | 12 | 2135.25 | 2155.78 | 1.17 | 2607.3 | 2633.78 | 1.28 | 964.42 | 981.06 | 2.59 | 1411.11 | 1428.85 | 1.77
SI0_AAACE-500 | 140 | 14 | 2135.25 | 2157.74 | 1.59 | 2635.47 | 2664.76 | 1.73 | 1070.6 | 1089.96 | 3.17 | 1496.22 | 1516.46 | 2.27
SI0_AAACE-500 | 160 | 16 | 2135.25 | 2159.79 | 2.08 | 2660.81 | 2693.02 | 2.24 | 1165.57 | 1187.65 | 3.81 | 1569.03 | 1591.78 | 2.83
SI0_AAACE-500 | 180 | 18 | 2135.25 | 2161.93 | 2.63 | 2683.26 | 2718.48 | 2.81 | 1250.56 | 1275.38 | 4.49 | 1631.55 | 1656.83 | 3.44
SI0_AAACE-500 | 200 | 20 | 2135.25 | 2164.15 | 3.25 | 2702.98 | 2741.32 | 3.44 | 1326.65 | 1354.25 | 5.23 | 1685.44 | 1713.29 | 4.11
SI0_AAACE-500 | 220 | 22 | 2135.25 | 2166.47 | 3.93 | 2720.22 | 2761.78 | 4.14 | 1394.84 | 1425.24 | 6.02 | 1732.06 | 1762.52 | 4.84
SI0_AAACE-500 | 240 | 24 | 2135.25 | 2168.88 | 4.68 | 2735.25 | 2780.14 | 4.9 | 1456 | 1489.24 | 6.86 | 1772.52 | 1805.65 | 5.63
SI0_AAACE-500 | 260 | 26 | 2135.25 | 2171.37 | 5.49 | 2748.37 | 2796.69 | 5.72 | 1510.92 | 1547.05 | 7.76 | 1807.76 | 1843.61 | 6.48
SI0_AAACE-500 | 280 | 28 | 2135.25 | 2173.96 | 6.36 | 2759.81 | 2811.68 | 6.61 | 1560.3 | 1599.36 | 8.72 | 1838.56 | 1877.2 | 7.39
SI0_AAACE-500 | 300 | 30 | 2135.25 | 2176.63 | 7.31 | 2769.82 | 2825.34 | 7.56 | 1604.75 | 1646.81 | 9.73 | 1865.57 | 1907.06 | 8.37
SI0_AAACE-500 | 320 | 32 | 2135.25 | 2179.39 | 8.32 | 2778.6 | 2837.89 | 8.58 | 1644.82 | 1689.93 | 10.8 | 1889.34 | 1933.75 | 9.4
SI0_AAACE-500 | 340 | 34 | 2135.25 | 2182.25 | 9.39 | 2786.32 | 2849.49 | 9.66 | 1681.01 | 1729.23 | 11.93 | 1910.33 | 1957.73 | 10.5
SI0_AAACE-500 | 360 | 36 | 2135.25 | 2185.19 | 10.53 | 2793.13 | 2860.29 | 10.8 | 1713.74 | 1765.14 | 13.12 | 1928.93 | 1979.39 | 11.65
SI0_AAACE-500 | 380 | 38 | 2135.25 | 2188.22 | 11.73 | 2799.15 | 2870.43 | 12.01 | 1743.39 | 1798.04 | 14.38 | 1945.45 | 1999.06 | 12.88
SI0_AAACE-500 | 400 | 40 | 2135.25 | 2191.35 | 13 | 2804.5 | 2880 | 13.28 | 1770.3 | 1828.27 | 15.69 | 1960.19 | 2017.01 | 14.16
SI0_AAACE-500 | 420 | 42 | 2135.25 | 2194.56 | 14.33 | 2809.26 | 2889.1 | 14.62 | 1794.77 | 1856.13 | 17.06 | 1973.37 | 2033.49 | 15.51
SI0_AAACE-500 | 440 | 44 | 2135.25 | 2197.86 | 15.73 | 2813.51 | 2897.82 | 16.02 | 1817.05 | 1881.88 | 18.5 | 1985.19 | 2048.69 | 16.93
SI0_AAACE-500 | 460 | 46 | 2135.25 | 2201.26 | 17.2 | 2817.32 | 2906.2 | 17.49 | 1837.38 | 1905.75 | 20 | 1995.83 | 2062.79 | 18.4
SI0_AAACE-500 | 480 | 48 | 2135.25 | 2204.74 | 18.73 | 2820.74 | 2914.32 | 19.03 | 1855.96 | 1927.95 | 21.56 | 2005.42 | 2075.94 | 19.95
SI0_AAACE-500 | 500 | 50 | 2135.25 | 2208.31 | 20.33 | 2823.83 | 2922.23 | 20.63 | 1872.98 | 1948.66 | 23.19 | 2014.1 | 2088.25 | 21.55
SI0_AAACE-500 | 520 | 52 | 2135.25 | 2211.98 | 21.99 | 2826.62 | 2929.95 | 22.29 | 1888.58 | 1968.04 | 24.88 | 2021.98 | 2099.84 | 23.23
SI0_AAACE-500 | 540 | 54 | 2135.25 | 2215.73 | 23.72 | 2829.14 | 2937.54 | 24.02 | 1902.91 | 1986.24 | 26.63 | 2029.14 | 2110.8 | 24.96
SI0_AAACE-500 | 560 | 56 | 2135.25 | 2219.58 | 25.51 | 2831.44 | 2945.01 | 25.82 | 1916.11 | 2003.37 | 28.45 | 2035.66 | 2121.21 | 26.77
SI0_AAACE-500 | 580 | 58 | 2135.25 | 2223.51 | 27.37 | 2833.53 | 2952.4 | 27.68 | 1928.27 | 2019.56 | 30.33 | 2041.62 | 2131.15 | 28.63
SI0_AAACE-500 | 600 | 60 | 2135.25 | 2227.54 | 29.3 | 2835.44 | 2959.72 | 29.61 | 1939.49 | 2034.9 | 32.27 | 2047.08 | 2140.67 | 30.57
SI0_AAACE-400 | 100 | 10 | 1709.43 | 1724.36 | 0.81 | 2097.87 | 2117.59 | 0.93 | 677.03 | 688.18 | 2.05 | 1049.67 | 1061.88 | 1.32
SI0_AAACE-400 | 120 | 12 | 1709.43 | 1725.86 | 1.17 | 2130.96 | 2153.01 | 1.32 | 772.1 | 785.42 | 2.59 | 1129.7 | 1143.91 | 1.77
SI0_AAACE-400 | 140 | 14 | 1709.43 | 1727.43 | 1.59 | 2161.41 | 2185.88 | 1.78 | 857.1 | 872.6 | 3.17 | 1197.85 | 1214.05 | 2.27
SI0_AAACE-400 | 160 | 16 | 1709.43 | 1729.07 | 2.08 | 2188.8 | 2215.77 | 2.29 | 933.13 | 950.81 | 3.81 | 1256.13 | 1274.34 | 2.83
SI0_AAACE-400 | 180 | 18 | 1709.43 | 1730.78 | 2.63 | 2213.12 | 2242.66 | 2.87 | 1001.17 | 1021.04 | 4.49 | 1306.19 | 1326.42 | 3.44
SI0_AAACE-400 | 200 | 20 | 1709.43 | 1732.56 | 3.25 | 2234.53 | 2266.74 | 3.51 | 1062.09 | 1084.18 | 5.23 | 1349.33 | 1371.62 | 4.11
SI0_AAACE-400 | 220 | 22 | 1709.43 | 1734.42 | 3.93 | 2253.31 | 2288.26 | 4.21 | 1116.68 | 1141.02 | 6.02 | 1386.64 | 1411.03 | 4.84
SI0_AAACE-400 | 240 | 24 | 1709.43 | 1736.34 | 4.68 | 2269.75 | 2307.53 | 4.98 | 1165.64 | 1192.26 | 6.86 | 1419.03 | 1445.56 | 5.63
SI0_AAACE-400 | 260 | 26 | 1709.43 | 1738.34 | 5.49 | 2284.14 | 2324.84 | 5.81 | 1209.61 | 1238.53 | 7.76 | 1447.25 | 1475.95 | 6.48
SI0_AAACE-400 | 280 | 28 | 1709.43 | 1740.41 | 6.36 | 2296.75 | 2340.46 | 6.7 | 1249.14 | 1280.41 | 8.72 | 1471.9 | 1502.84 | 7.39
SI0_AAACE-400 | 300 | 30 | 1709.43 | 1742.55 | 7.31 | 2307.81 | 2354.63 | 7.65 | 1284.72 | 1318.39 | 9.73 | 1493.53 | 1526.74 | 8.37
SI0_AAACE-400 | 320 | 32 | 1709.43 | 1744.77 | 8.32 | 2317.55 | 2367.55 | 8.67 | 1316.8 | 1352.92 | 10.8 | 1512.56 | 1548.11 | 9.4
SI0_AAACE-400 | 340 | 34 | 1709.43 | 1747.05 | 9.39 | 2326.13 | 2379.43 | 9.75 | 1345.77 | 1384.38 | 11.93 | 1529.36 | 1567.31 | 10.5
SI0_AAACE-400 | 360 | 36 | 1709.43 | 1749.41 | 10.53 | 2333.73 | 2390.4 | 10.9 | 1371.98 | 1413.13 | 13.12 | 1544.25 | 1584.65 | 11.66
SI0_AAACE-400 | 380 | 38 | 1709.43 | 1751.83 | 11.73 | 2340.46 | 2400.62 | 12.11 | 1395.72 | 1439.47 | 14.38 | 1557.48 | 1600.39 | 12.88
SI0_AAACE-400 | 400 | 40 | 1709.43 | 1754.33 | 13 | 2346.46 | 2410.19 | 13.39 | 1417.26 | 1463.67 | 15.69 | 1569.28 | 1614.77 | 14.16
SI0_AAACE-400 | 420 | 42 | 1709.43 | 1756.91 | 14.33 | 2351.81 | 2419.21 | 14.73 | 1436.85 | 1485.97 | 17.06 | 1579.83 | 1627.96 | 15.51
SI0_AAACE-400 | 440 | 44 | 1709.43 | 1759.55 | 15.73 | 2356.6 | 2427.77 | 16.13 | 1454.69 | 1506.59 | 18.5 | 1589.29 | 1640.13 | 16.93
SI0_AAACE-400 | 460 | 46 | 1709.43 | 1762.27 | 17.2 | 2360.89 | 2435.93 | 17.6 | 1470.96 | 1525.7 | 20 | 1597.81 | 1651.42 | 18.4
SI0_AAACE-400 | 480 | 48 | 1709.43 | 1765.06 | 18.73 | 2364.76 | 2443.77 | 19.14 | 1485.84 | 1543.47 | 21.56 | 1605.49 | 1661.94 | 19.95
SI0_AAACE-400 | 500 | 50 | 1709.43 | 1767.92 | 20.33 | 2368.26 | 2451.33 | 20.74 | 1499.46 | 1560.05 | 23.19 | 1612.44 | 1671.8 | 21.55
SI0_AAACE-400 | 520 | 52 | 1709.43 | 1770.85 | 21.99 | 2371.42 | 2458.66 | 22.4 | 1511.95 | 1575.57 | 24.88 | 1618.74 | 1681.08 | 23.23
SI0_AAACE-400 | 540 | 54 | 1709.43 | 1773.86 | 23.72 | 2374.29 | 2465.8 | 24.14 | 1523.42 | 1590.13 | 26.63 | 1624.47 | 1689.85 | 24.96
SI0_AAACE-400 | 560 | 56 | 1709.43 | 1776.94 | 25.51 | 2376.9 | 2472.78 | 25.93 | 1533.99 | 1603.85 | 28.45 | 1629.7 | 1698.19 | 26.77
SI0_AAACE-400 | 580 | 58 | 1709.43 | 1780.09 | 27.37 | 2379.28 | 2479.63 | 27.8 | 1543.72 | 1616.81 | 30.33 | 1634.47 | 1706.15 | 28.63
SI0_AAACE-400 | 600 | 60 | 1709.43 | 1783.31 | 29.3 | 2381.46 | 2486.38 | 29.73 | 1552.71 | 1629.09 | 32.27 | 1638.84 | 1713.77 | 30.57
SI0_AAACE-300 | 100 | 10 | 1279.16 | 1290.35 | 0.81 | 1611.7 | 1627.29 | 0.98 | 507.02 | 515.37 | 2.05 | 785.81 | 794.95 | 1.32
SI0_AAACE-300 | 120 | 12 | 1279.16 | 1291.47 | 1.17 | 1646.32 | 1663.85 | 1.39 | 578.19 | 588.17 | 2.59 | 845.7 | 856.34 | 1.77
SI0_AAACE-300 | 140 | 14 | 1279.16 | 1292.64 | 1.59 | 1678.08 | 1697.62 | 1.85 | 641.81 | 653.42 | 3.17 | 896.7 | 908.83 | 2.27
SI0_AAACE-300 | 160 | 16 | 1279.16 | 1293.87 | 2.08 | 1706.66 | 1728.27 | 2.38 | 698.72 | 711.96 | 3.81 | 940.3 | 953.94 | 2.83
SI0_AAACE-300 | 180 | 18 | 1279.16 | 1295.16 | 2.63 | 1732.1 | 1755.84 | 2.97 | 749.63 | 764.52 | 4.49 | 977.75 | 992.91 | 3.44
SI0_AAACE-300 | 200 | 20 | 1279.16 | 1296.49 | 3.25 | 1754.59 | 1780.52 | 3.62 | 795.22 | 811.77 | 5.23 | 1010.02 | 1026.72 | 4.12
SI0_AAACE-300 | 220 | 22 | 1279.16 | 1297.88 | 3.93 | 1774.4 | 1802.59 | 4.33 | 836.06 | 854.29 | 6.02 | 1037.93 | 1056.2 | 4.85
SI0_AAACE-300 | 240 | 24 | 1279.16 | 1299.32 | 4.68 | 1791.84 | 1822.35 | 5.1 | 872.69 | 892.63 | 6.86 | 1062.15 | 1082.02 | 5.64
SI0_AAACE-300 | 260 | 26 | 1279.16 | 1300.82 | 5.49 | 1807.17 | 1840.08 | 5.94 | 905.58 | 927.25 | 7.76 | 1083.24 | 1104.75 | 6.49
SI0_AAACE-300 | 280 | 28 | 1279.16 | 1302.37 | 6.37 | 1820.68 | 1856.04 | 6.84 | 935.14 | 958.58 | 8.72 | 1101.68 | 1124.85 | 7.4
SI0_AAACE-300 | 300 | 30 | 1279.16 | 1303.98 | 7.32 | 1832.59 | 1870.49 | 7.8 | 961.76 | 986.98 | 9.74 | 1117.85 | 1142.73 | 8.37
SI0_AAACE-300 | 320 | 32 | 1279.16 | 1305.64 | 8.32 | 1843.12 | 1883.62 | 8.82 | 985.75 | 1012.81 | 10.81 | 1132.07 | 1158.71 | 9.41
SI0_AAACE-300 | 340 | 34 | 1279.16 | 1307.35 | 9.4 | 1852.44 | 1895.62 | 9.91 | 1007.41 | 1036.34 | 11.94 | 1144.63 | 1173.06 | 10.51
SI0_AAACE-300 | 360 | 36 | 1279.16 | 1309.11 | 10.54 | 1860.73 | 1906.66 | 11.06 | 1027 | 1057.84 | 13.13 | 1155.76 | 1186.03 | 11.67
SI0_AAACE-300 | 380 | 38 | 1279.16 | 1310.93 | 11.74 | 1868.11 | 1916.87 | 12.28 | 1044.75 | 1077.54 | 14.39 | 1165.65 | 1197.8 | 12.89
SI0_AAACE-300 | 400 | 40 | 1279.16 | 1312.81 | 13.01 | 1874.69 | 1926.36 | 13.56 | 1060.86 | 1095.63 | 15.7 | 1174.47 | 1208.55 | 14.18
SI0_AAACE-300 | 420 | 42 | 1279.16 | 1314.74 | 14.35 | 1880.59 | 1935.25 | 14.9 | 1075.5 | 1112.31 | 17.08 | 1182.35 | 1218.41 | 15.53
SI0_AAACE-300 | 440 | 44 | 1279.16 | 1316.72 | 15.75 | 1885.89 | 1943.61 | 16.31 | 1088.84 | 1127.72 | 18.51 | 1189.42 | 1227.52 | 16.94
SI0_AAACE-300 | 460 | 46 | 1279.16 | 1318.75 | 17.22 | 1890.65 | 1951.51 | 17.79 | 1101 | 1142.01 | 20.02 | 1195.79 | 1235.96 | 18.42
SI0_AAACE-300 | 480 | 48 | 1279.16 | 1320.85 | 18.75 | 1894.96 | 1959.04 | 19.33 | 1112.12 | 1155.3 | 21.58 | 1201.53 | 1243.82 | 19.97
SI0_AAACE-300 | 500 | 50 | 1279.16 | 1322.99 | 20.35 | 1898.85 | 1966.24 | 20.93 | 1122.3 | 1167.7 | 23.21 | 1206.72 | 1251.2 | 21.58
SI0_AAACE-300 | 520 | 52 | 1279.16 | 1325.19 | 22.01 | 1902.38 | 1973.15 | 22.6 | 1131.64 | 1179.31 | 24.9 | 1211.43 | 1258.14 | 23.25
SI0_AAACE-300 | 540 | 54 | 1279.16 | 1327.44 | 23.74 | 1905.59 | 1979.83 | 24.34 | 1140.21 | 1190.2 | 26.65 | 1215.71 | 1264.7 | 24.99
SI0_AAACE-300 | 560 | 56 | 1279.16 | 1329.75 | 25.54 | 1908.52 | 1986.3 | 26.14 | 1148.11 | 1200.46 | 28.47 | 1219.61 | 1270.94 | 26.79
SI0_AAACE-300 | 580 | 58 | 1279.16 | 1332.11 | 27.4 | 1911.2 | 1992.6 | 28.01 | 1155.38 | 1210.15 | 30.36 | 1223.18 | 1276.89 | 28.66
SI0_AAACE-300 | 600 | 60 | 1279.16 | 1334.53 | 29.33 | 1913.65 | 1998.76 | 29.94 | 1162.1 | 1219.33 | 32.3 | 1226.44 | 1282.59 | 30.6
SI0_AAACE-240 | 100 | 10 | 1036.12 | 1045.18 | 0.81 | 1335.63 | 1348.86 | 1.03 | 410.74 | 417.51 | 2.05 | 636.55 | 643.96 | 1.32
SI0_AAACE-240 | 120 | 12 | 1036.12 | 1046.09 | 1.17 | 1370.45 | 1385.4 | 1.44 | 468.39 | 476.48 | 2.59 | 685.07 | 693.69 | 1.77
SI0_AAACE-240 | 140 | 14 | 1036.12 | 1047.04 | 1.59 | 1402.35 | 1419.07 | 1.92 | 519.93 | 529.34 | 3.17 | 726.37 | 736.2 | 2.27
SI0_AAACE-240 | 160 | 16 | 1036.12 | 1048.03 | 2.08 | 1431.08 | 1449.62 | 2.45 | 566.03 | 576.76 | 3.81 | 761.69 | 772.74 | 2.83
SI0_AAACE-240 | 180 | 18 | 1036.12 | 1049.07 | 2.63 | 1456.71 | 1477.11 | 3.05 | 607.27 | 619.33 | 4.49 | 792.02 | 804.3 | 3.44
SI0_AAACE-240 | 200 | 20 | 1036.12 | 1050.16 | 3.25 | 1479.44 | 1501.75 | 3.71 | 644.19 | 657.6 | 5.23 | 818.16 | 831.69 | 4.12
SI0_AAACE-240 | 220 | 22 | 1036.12 | 1051.28 | 3.93 | 1499.53 | 1523.83 | 4.43 | 677.28 | 692.04 | 6.02 | 840.76 | 855.56 | 4.85
SI0_AAACE-240 | 240 | 24 | 1036.12 | 1052.45 | 4.68 | 1517.29 | 1543.61 | 5.21 | 706.94 | 723.09 | 6.87 | 860.38 | 876.48 | 5.64
SI0_AAACE-240 | 260 | 26 | 1036.12 | 1053.66 | 5.49 | 1532.97 | 1561.38 | 6.05 | 733.58 | 751.14 | 7.77 | 877.47 | 894.89 | 6.49
SI0_AAACE-240 | 280 | 28 | 1036.12 | 1054.92 | 6.37 | 1546.84 | 1577.39 | 6.95 | 757.53 | 776.51 | 8.72 | 892.4 | 911.17 | 7.4
SI0_AAACE-240 | 300 | 30 | 1036.12 | 1056.22 | 7.32 | 1559.13 | 1591.88 | 7.92 | 779.08 | 799.52 | 9.74 | 905.49 | 925.65 | 8.37
SI0_AAACE-240 | 320 | 32 | 1036.12 | 1057.57 | 8.33 | 1570.02 | 1605.04 | 8.95 | 798.51 | 820.43 | 10.81 | 917.01 | 938.59 | 9.41
SI0_AAACE-240 | 340 | 34 | 1036.12 | 1058.95 | 9.4 | 1579.71 | 1617.05 | 10.04 | 816.06 | 839.49 | 11.94 | 927.18 | 950.21 | 10.51
SI0_AAACE-240 | 360 | 36 | 1036.12 | 1060.38 | 10.54 | 1588.34 | 1628.08 | 11.2 | 831.92 | 856.9 | 13.13 | 936.19 | 960.71 | 11.67
SI0_AAACE-240 | 380 | 38 | 1036.12 | 1061.86 | 11.74 | 1596.06 | 1638.25 | 12.42 | 846.3 | 872.86 | 14.39 | 944.2 | 970.25 | 12.89
SI0_AAACE-240 | 400 | 40 | 1036.12 | 1063.38 | 13.02 | 1602.96 | 1647.68 | 13.7 | 859.34 | 887.51 | 15.7 | 951.34 | 978.95 | 14.18
SI0_AAACE-240 | 420 | 42 | 1036.12 | 1064.94 | 14.35 | 1609.17 | 1656.47 | 15.05 | 871.2 | 901.02 | 17.08 | 957.73 | 986.94 | 15.53
SI0_AAACE-240 | 440 | 44 | 1036.12 | 1066.54 | 15.75 | 1614.75 | 1664.7 | 16.46 | 882 | 913.5 | 18.52 | 963.45 | 994.31 | 16.95
SI0_AAACE-240 | 460 | 46 | 1036.12 | 1068.19 | 17.22 | 1619.79 | 1672.46 | 17.94 | 891.85 | 925.08 | 20.02 | 968.61 | 1001.15 | 18.43
SI0_AAACE-240 | 480 | 48 | 1036.12 | 1069.89 | 18.75 | 1624.34 | 1679.81 | 19.48 | 900.86 | 935.84 | 21.58 | 973.25 | 1007.52 | 19.97
SI0_AAACE-240 | 500 | 50 | 1036.12 | 1071.63 | 20.35 | 1628.48 | 1686.8 | 21.09 | 909.1 | 945.88 | 23.21 | 977.46 | 1013.49 | 21.58
SI0_AAACE-240 | 520 | 52 | 1036.12 | 1073.41 | 22.02 | 1632.23 | 1693.49 | 22.76 | 916.66 | 955.28 | 24.9 | 981.27 | 1019.11 | 23.25
SI0_AAACE-240 | 540 | 54 | 1036.12 | 1075.23 | 23.75 | 1635.66 | 1699.91 | 24.5 | 923.61 | 964.1 | 26.66 | 984.74 | 1024.43 | 24.99
SI0_AAACE-240 | 560 | 56 | 1036.12 | 1077.1 | 25.54 | 1638.78 | 1706.1 | 26.3 | 930 | 972.41 | 28.48 | 987.9 | 1029.48 | 26.8
SI0_AAACE-240 | 580 | 58 | 1036.12 | 1079.02 | 27.41 | 1641.64 | 1712.1 | 28.17 | 935.89 | 980.26 | 30.36 | 990.79 | 1034.3 | 28.67
SI0_AAACE-240 | 600 | 60 | 1036.12 | 1080.97 | 29.33 | 1644.26 | 1717.92 | 30.1 | 941.33 | 987.7 | 32.31 | 993.43 | 1038.92 | 30.6
SI0_AAACE-185 | 100 | 10 | 775.94 | 782.71 | 0.81 | 1035.41 | 1046.02 | 1.09 | 306.81 | 311.86 | 2.05 | 476.03 | 481.56 | 1.32
SI0_AAACE-185 | 120 | 12 | 775.94 | 783.39 | 1.17 | 1069.1 | 1081.15 | 1.51 | 349.92 | 355.96 | 2.59 | 512.35 | 518.78 | 1.77
SI0_AAACE-185 | 140 | 14 | 775.94 | 784.1 | 1.59 | 1099.92 | 1113.46 | 2 | 388.48 | 395.5 | 3.17 | 543.28 | 550.62 | 2.27
SI0_AAACE-185 | 160 | 16 | 775.94 | 784.84 | 2.07 | 1127.74 | 1142.8 | 2.55 | 422.98 | 430.99 | 3.8 | 569.74 | 577.99 | 2.82
SI0_AAACE-185 | 180 | 18 | 775.94 | 785.62 | 2.62 | 1152.65 | 1169.27 | 3.16 | 453.86 | 462.86 | 4.49 | 592.48 | 601.65 | 3.44
SI0_AAACE-185 | 200 | 20 | 775.94 | 786.43 | 3.24 | 1174.85 | 1193.08 | 3.83 | 481.52 | 491.52 | 5.22 | 612.08 | 622.18 | 4.11
SI0_AAACE-185 | 220 | 22 | 775.94 | 787.26 | 3.92 | 1194.6 | 1214.47 | 4.56 | 506.3 | 517.32 | 6.01 | 629.04 | 640.08 | 4.84
SI0_AAACE-185 | 240 | 24 | 775.94 | 788.14 | 4.66 | 1212.16 | 1233.71 | 5.35 | 528.54 | 540.59 | 6.85 | 643.76 | 655.77 | 5.62
SI0_AAACE-185 | 260 | 26 | 775.94 | 789.04 | 5.48 | 1227.76 | 1251.05 | 6.19 | 548.51 | 561.61 | 7.75 | 656.58 | 669.58 | 6.47
SI0_AAACE-185 | 280 | 28 | 775.94 | 789.98 | 6.35 | 1241.65 | 1266.71 | 7.1 | 566.47 | 580.64 | 8.7 | 667.8 | 681.81 | 7.38
SI0_AAACE-185 | 300 | 30 | 775.94 | 790.94 | 7.29 | 1254.01 | 1280.9 | 8.08 | 582.64 | 597.89 | 9.72 | 677.63 | 692.67 | 8.35
SI0_AAACE-185 | 320 | 32 | 775.94 | 791.95 | 8.3 | 1265.05 | 1293.81 | 9.11 | 597.23 | 613.58 | 10.79 | 686.29 | 702.39 | 9.38
SI0_AAACE-185 | 340 | 34 | 775.94 | 792.98 | 9.37 | 1274.92 | 1305.59 | 10.21 | 610.39 | 627.88 | 11.91 | 693.93 | 711.12 | 10.48
SI0_AAACE-185 | 360 | 36 | 775.94 | 794.05 | 10.5 | 1283.76 | 1316.4 | 11.36 | 622.31 | 640.94 | 13.1 | 700.71 | 719 | 11.63
SI0_AAACE-185 | 380 | 38 | 775.94 | 795.14 | 11.7 | 1291.69 | 1326.36 | 12.59 | 633.1 | 652.91 | 14.35 | 706.73 | 726.16 | 12.85
SI0_AAACE-185 | 400 | 40 | 775.94 | 796.27 | 12.97 | 1298.83 | 1335.58 | 13.87 | 642.9 | 663.91 | 15.66 | 712.1 | 732.69 | 14.14
SI0_AAACE-185 | 420 | 42 | 775.94 | 797.44 | 14.3 | 1305.26 | 1344.14 | 15.22 | 651.81 | 674.05 | 17.03 | 716.9 | 738.69 | 15.48
SI0_AAACE-185 | 440 | 44 | 775.94 | 798.63 | 15.7 | 1311.08 | 1352.14 | 16.63 | 659.93 | 683.42 | 18.47 | 721.21 | 744.22 | 16.89
SI0_AAACE-185 | 460 | 46 | 775.94 | 799.86 | 17.16 | 1316.34 | 1359.65 | 18.11 | 667.33 | 692.11 | 19.96 | 725.09 | 749.36 | 18.37
SI0_AAACE-185 | 480 | 48 | 775.94 | 801.12 | 18.69 | 1321.13 | 1366.72 | 19.65 | 674.1 | 700.19 | 21.52 | 728.58 | 754.14 | 19.91
SI0_AAACE-185 | 500 | 50 | 775.94 | 802.42 | 20.28 | 1325.48 | 1373.42 | 21.25 | 680.3 | 707.73 | 23.15 | 731.75 | 758.62 | 21.51
SI0_AAACE-185 | 520 | 52 | 775.94 | 803.74 | 21.94 | 1329.44 | 1379.79 | 22.92 | 685.98 | 714.78 | 24.83 | 734.62 | 762.83 | 23.18
SI0_AAACE-185 | 540 | 54 | 775.94 | 805.1 | 23.66 | 1333.06 | 1385.87 | 24.66 | 691.21 | 721.4 | 26.58 | 737.23 | 766.82 | 24.91
SI0_AAACE-185 | 560 | 56 | 775.94 | 806.5 | 25.45 | 1336.38 | 1391.7 | 26.46 | 696.02 | 727.64 | 28.39 | 739.61 | 770.61 | 26.71
SI0_AAACE-185 | 580 | 58 | 775.94 | 807.92 | 27.31 | 1339.42 | 1397.32 | 28.32 | 700.45 | 733.53 | 30.27 | 741.78 | 774.22 | 28.57
SI0_AAACE-185 | 600 | 60 | 775.94 | 809.38 | 29.23 | 1342.22 | 1402.74 | 30.25 | 704.54 | 739.11 | 32.21 | 743.77 | 777.68 | 30.5
SI0_AAACE-150 | 100 | 10 | 628.49 | 633.99 | 0.81 | 863.92 | 873.04 | 1.14 | 248.97 | 253.07 | 2.05 | 385.97 | 390.46 | 1.32
SI0_AAACE-150 | 120 | 12 | 628.49 | 634.54 | 1.17 | 896.34 | 906.74 | 1.58 | 283.92 | 288.82 | 2.59 | 415.39 | 420.62 | 1.77
SI0_AAACE-150 | 140 | 14 | 628.49 | 635.11 | 1.59 | 925.95 | 937.68 | 2.08 | 315.18 | 320.88 | 3.17 | 440.45 | 446.4 | 2.27
SI0_AAACE-150 | 160 | 16 | 628.49 | 635.72 | 2.08 | 952.7 | 965.79 | 2.65 | 343.13 | 349.63 | 3.81 | 461.87 | 468.57 | 2.83
SI0_AAACE-150 | 180 | 18 | 628.49 | 636.35 | 2.63 | 976.71 | 991.18 | 3.27 | 368.15 | 375.46 | 4.49 | 480.28 | 487.72 | 3.44
SI0_AAACE-150 | 200 | 20 | 628.49 | 637 | 3.25 | 998.17 | 1014.07 | 3.95 | 390.54 | 398.67 | 5.23 | 496.14 | 504.33 | 4.11
SI0_AAACE-150 | 220 | 22 | 628.49 | 637.68 | 3.93 | 1017.34 | 1034.69 | 4.69 | 410.61 | 419.56 | 6.02 | 509.85 | 518.82 | 4.84
SI0_AAACE-150 | 240 | 24 | 628.49 | 638.39 | 4.68 | 1034.44 | 1053.29 | 5.48 | 428.62 | 438.4 | 6.86 | 521.76 | 531.51 | 5.63
SI0_AAACE-150 | 260 | 26 | 628.49 | 639.13 | 5.49 | 1049.71 | 1070.08 | 6.34 | 444.78 | 455.42 | 7.76 | 532.13 | 542.69 | 6.48
SI0_AAACE-150 | 280 | 28 | 628.49 | 639.89 | 6.37 | 1063.34 | 1085.29 | 7.26 | 459.31 | 470.81 | 8.72 | 541.19 | 552.57 | 7.4
SI0_AAACE-150 | 300 | 30 | 628.49 | 640.67 | 7.31 | 1075.54 | 1099.1 | 8.24 | 472.39 | 484.77 | 9.73 | 549.14 | 561.36 | 8.37
SI0_AAACE-150 | 320 | 32 | 628.49 | 641.49 | 8.32 | 1086.47 | 1111.68 | 9.29 | 484.18 | 497.47 | 10.8 | 556.14 | 569.21 | 9.4
SI0_AAACE-150 | 340 | 34 | 628.49 | 642.33 | 9.39 | 1096.27 | 1123.18 | 10.39 | 494.83 | 509.03 | 11.93 | 562.31 | 576.27 | 10.5
SI0_AAACE-150 | 360 | 36 | 628.49 | 643.2 | 10.53 | 1105.09 | 1133.73 | 11.56 | 504.47 | 519.6 | 13.13 | 567.79 | 582.64 | 11.66
SI0_AAACE-150 | 380 | 38 | 628.49 | 644.09 | 11.73 | 1113.03 | 1143.45 | 12.79 | 513.19 | 529.28 | 14.38 | 572.65 | 588.43 | 12.88
SI0_AAACE-150 | 400 | 40 | 628.49 | 645.01 | 13 | 1120.19 | 1152.45 | 14.08 | 521.11 | 538.18 | 15.69 | 576.99 | 593.72 | 14.17
SI0_AAACE-150 | 420 | 42 | 628.49 | 645.95 | 14.34 | 1126.67 | 1160.8 | 15.44 | 528.31 | 546.38 | 17.07 | 580.86 | 598.57 | 15.52
SI0_AAACE-150 | 440 | 44 | 628.49 | 646.93 | 15.74 | 1132.55 | 1168.6 | 16.86 | 534.87 | 553.96 | 18.5 | 584.34 | 603.04 | 16.93
SI0_AAACE-150 | 460 | 46 | 628.49 | 647.93 | 17.2 | 1137.88 | 1175.9 | 18.34 | 540.85 | 560.98 | 20 | 587.47 | 607.19 | 18.41
SI0_AAACE-150 | 480 | 48 | 628.49 | 648.95 | 18.73 | 1142.73 | 1182.77 | 19.89 | 546.32 | 567.51 | 21.57 | 590.3 | 611.06 | 19.95
SI0_AAACE-150 | 500 | 50 | 628.49 | 650 | 20.33 | 1147.16 | 1189.26 | 21.5 | 551.32 | 573.61 | 23.19 | 592.85 | 614.68 | 21.56
SI0_AAACE-150 | 520 | 52 | 628.49 | 651.08 | 21.99 | 1151.2 | 1195.41 | 23.18 | 555.92 | 579.31 | 24.88 | 595.17 | 618.09 | 23.23
SI0_AAACE-150 | 540 | 54 | 628.49 | 652.19 | 23.72 | 1154.9 | 1201.28 | 24.92 | 560.13 | 584.67 | 26.63 | 597.27 | 621.32 | 24.97
SI0_AAACE-150 | 560 | 56 | 628.49 | 653.32 | 25.52 | 1158.29 | 1206.88 | 26.73 | 564.02 | 589.71 | 28.45 | 599.19 | 624.38 | 26.77
SI0_AAACE-150 | 580 | 58 | 628.49 | 654.48 | 27.38 | 1161.41 | 1212.26 | 28.6 | 567.59 | 594.47 | 30.33 | 600.95 | 627.31 | 28.64
SI0_AAACE-150 | 600 | 60 | 628.49 | 655.67 | 29.3 | 1164.28 | 1217.44 | 30.54 | 570.9 | 598.99 | 32.28 | 602.55 | 630.11 | 30.57
SI0_AAACE-120 | 100 | 10 | 499.86 | 504.22 | 0.81 | 710.19 | 717.91 | 1.2 | 197.6 | 200.85 | 2.05 | 306.62 | 310.18 | 1.32
SI0_AAACE-120 | 120 | 12 | 499.86 | 504.66 | 1.17 | 740.54 | 749.39 | 1.65 | 225.37 | 229.26 | 2.59 | 330.02 | 334.16 | 1.77
SI0_AAACE-120 | 140 | 14 | 499.86 | 505.11 | 1.59 | 768.26 | 778.27 | 2.17 | 250.21 | 254.73 | 3.17 | 349.94 | 354.67 | 2.27
SI0_AAACE-120 | 160 | 16 | 499.86 | 505.59 | 2.07 | 793.34 | 804.55 | 2.74 | 272.43 | 277.59 | 3.8 | 366.99 | 372.3 | 2.82
SI0_AAACE-120 | 180 | 18 | 499.86 | 506.09 | 2.62 | 815.93 | 828.34 | 3.37 | 292.33 | 298.12 | 4.49 | 381.64 | 387.54 | 3.44
SI0_AAACE-120 | 200 | 20 | 499.86 | 506.61 | 3.24 | 836.2 | 849.86 | 4.06 | 310.14 | 316.58 | 5.22 | 394.26 | 400.77 | 4.11
SI0_AAACE-120 | 220 | 22 | 499.86 | 507.15 | 3.92 | 854.39 | 869.32 | 4.81 | 326.11 | 333.21 | 6.01 | 405.19 | 412.3 | 4.83
SI0_AAACE-120 | 240 | 24 | 499.86 | 507.71 | 4.66 | 870.7 | 886.93 | 5.62 | 340.44 | 348.2 | 6.85 | 414.67 | 422.41 | 5.62
SI0_AAACE-120 | 260 | 26 | 499.86 | 508.29 | 5.47 | 885.33 | 902.89 | 6.48 | 353.3 | 361.74 | 7.75 | 422.94 | 431.31 | 6.47
SI0_AAACE-120 | 280 | 28 | 499.86 | 508.9 | 6.35 | 898.46 | 917.39 | 7.41 | 364.87 | 373.99 | 8.7 | 430.16 | 439.18 | 7.38
SI0_AAACE-120 | 300 | 30 | 499.86 | 509.52 | 7.29 | 910.26 | 930.59 | 8.4 | 375.29 | 385.11 | 9.71 | 436.5 | 446.19 | 8.35
SI0_AAACE-120 | 320 | 32 | 499.86 | 510.16 | 8.29 | 920.89 | 942.65 | 9.45 | 384.69 | 395.22 | 10.78 | 442.08 | 452.45 | 9.38
SI0_AAACE-120 | 340 | 34 | 499.86 | 510.83 | 9.36 | 930.46 | 953.69 | 10.56 | 393.17 | 404.43 | 11.91 | 447 | 458.07 | 10.47
SI0_AAACE-120 | 360 | 36 | 499.86 | 511.52 | 10.5 | 939.1 | 963.84 | 11.73 | 400.85 | 412.85 | 13.1 | 451.37 | 463.15 | 11.63
SI0_AAACE-120 | 380 | 38 | 499.86 | 512.22 | 11.7 | 946.92 | 973.2 | 12.96 | 407.8 | 420.56 | 14.35 | 455.25 | 467.76 | 12.85
SI0_AAACE-120 | 400 | 40 | 499.86 | 512.95 | 12.97 | 954 | 981.86 | 14.25 | 414.12 | 427.65 | 15.66 | 458.71 | 471.97 | 14.13
SI0_AAACE-120 | 420 | 42 | 499.86 | 513.7 | 14.3 | 960.43 | 989.91 | 15.61 | 419.86 | 434.18 | 17.03 | 461.8 | 475.84 | 15.48
SI0_AAACE-120 | 440 | 44 | 499.86 | 514.47 | 15.69 | 966.27 | 997.42 | 17.03 | 425.09 | 440.22 | 18.46 | 464.58 | 479.4 | 16.89
SI0_AAACE-120 | 460 | 46 | 499.86 | 515.26 | 17.15 | 971.59 | 1004.44 | 18.52 | 429.86 | 445.82 | 19.96 | 467.08 | 482.71 | 18.36
SI0_AAACE-120 | 480 | 48 | 499.86 | 516.07 | 18.68 | 976.45 | 1011.04 | 20.07 | 434.22 | 451.02 | 21.52 | 469.33 | 485.79 | 19.9
SI0_AAACE-120 | 500 | 50 | 499.86 | 516.91 | 20.27 | 980.9 | 1017.27 | 21.68 | 438.22 | 455.88 | 23.14 | 471.37 | 488.68 | 21.5
SI0_AAACE-120 | 520 | 52 | 499.86 | 517.76 | 21.93 | 984.97 | 1023.16 | 23.36 | 441.88 | 460.42 | 24.83 | 473.22 | 491.39 | 23.17
SI0_AAACE-120 | 540 | 54 | 499.86 | 518.64 | 23.66 | 988.7 | 1028.77 | 25.1 | 445.25 | 464.69 | 26.57 | 474.91 | 493.96 | 24.91
SI0_AAACE-120 | 560 | 56 | 499.86 | 519.53 | 25.45 | 992.13 | 1034.11 | 26.9 | 448.34 | 468.71 | 28.39 | 476.44 | 496.4 | 26.7
SI0_AAACE-120 | 580 | 58 | 499.86 | 520.45 | 27.3 | 995.29 | 1039.22 | 28.77 | 451.2 | 472.5 | 30.26 | 477.84 | 498.73 | 28.57
SI0_AAACE-120 | 600 | 60 | 499.86 | 521.39 | 29.22 | 998.21 | 1044.13 | 30.71 | 453.84 | 476.1 | 32.21 | 479.12 | 500.96 | 30.49
SI0_AAACE-95 | 100 | 10 | 398.45 | 401.92 | 0.81 | 587.99 | 594.6 | 1.26 | 157.2 | 159.79 | 2.05 | 244.14 | 246.97 | 1.32
SI0_AAACE-95 | 120 | 12 | 398.45 | 402.27 | 1.16 | 616.32 | 623.94 | 1.73 | 179.32 | 182.41 | 2.58 | 262.79 | 266.08 | 1.76
SI0_AAACE-95 | 140 | 14 | 398.45 | 402.63 | 1.58 | 642.19 | 650.84 | 2.26 | 199.1 | 202.69 | 3.17 | 278.67 | 282.43 | 2.26
SI0_AAACE-95 | 160 | 16 | 398.45 | 403.01 | 2.07 | 665.66 | 675.36 | 2.85 | 216.81 | 220.91 | 3.8 | 292.27 | 296.49 | 2.82
SI0_AAACE-95 | 180 | 18 | 398.45 | 403.41 | 2.62 | 686.86 | 697.63 | 3.49 | 232.66 | 237.27 | 4.48 | 303.95 | 308.65 | 3.43
SI0_AAACE-95 | 200 | 20 | 398.45 | 403.82 | 3.23 | 705.98 | 717.85 | 4.19 | 246.86 | 251.99 | 5.22 | 314.03 | 319.2 | 4.1
SI0_AAACE-95 | 220 | 22 | 398.45 | 404.25 | 3.91 | 723.2 | 736.19 | 4.95 | 259.6 | 265.24 | 6 | 322.75 | 328.41 | 4.83
SI0_AAACE-95 | 240 | 24 | 398.45 | 404.69 | 4.65 | 738.72 | 752.86 | 5.77 | 271.03 | 277.2 | 6.84 | 330.32 | 336.47 | 5.61
SI0_AAACE-95 | 260 | 26 | 398.45 | 405.16 | 5.46 | 752.71 | 768.02 | 6.65 | 281.29 | 288 | 7.74 | 336.92 | 343.58 | 6.46
SI0_AAACE-95 | 280 | 28 | 398.45 | 405.63 | 6.33 | 765.34 | 781.85 | 7.58 | 290.53 | 297.78 | 8.69 | 342.69 | 349.87 | 7.36
SI0_AAACE-95 | 300 | 30 | 398.45 | 406.13 | 7.27 | 776.74 | 794.48 | 8.58 | 298.84 | 306.65 | 9.7 | 347.76 | 355.46 | 8.33
SI0_AAACE-95 | 320 | 32 | 398.45 | 406.64 | 8.27 | 787.05 | 806.05 | 9.63 | 306.34 | 314.71 | 10.77 | 352.21 | 360.46 | 9.36
SI0_AAACE-95 | 340 | 34 | 398.45 | 407.17 | 9.34 | 796.39 | 816.68 | 10.75 | 313.12 | 322.07 | 11.89 | 356.15 | 364.95 | 10.45
SI0_AAACE-95 | 360 | 36 | 398.45 | 407.72 | 10.47 | 804.85 | 826.46 | 11.93 | 319.25 | 328.79 | 13.08 | 359.64 | 369 | 11.6
SI0_AAACE-95 | 380 | 38 | 398.45 | 408.28 | 11.67 | 812.54 | 835.51 | 13.16 | 324.81 | 334.94 | 14.32 | 362.74 | 372.69 | 12.82
SI0_AAACE-95 | 400 | 40 | 398.45 | 408.85 | 12.93 | 819.54 | 843.89 | 14.46 | 329.85 | 340.6 | 15.63 | 365.51 | 376.05 | 14.1
SI0_AAACE-95 | 420 | 42 | 398.45 | 409.45 | 14.26 | 825.91 | 851.68 | 15.83 | 334.44 | 345.82 | 17 | 367.99 | 379.14 | 15.44
SI0_AAACE-95 | 440 | 44 | 398.45 | 410.06 | 15.65 | 831.73 | 858.95 | 17.25 | 338.62 | 350.64 | 18.43 | 370.21 | 381.98 | 16.85
SI0_AAACE-95 | 460 | 46 | 398.45 | 410.69 | 17.11 | 837.04 | 865.75 | 18.74 | 342.43 | 355.11 | 19.92 | 372.21 | 384.62 | 18.32
SI0_AAACE-95 | 480 | 48 | 398.45 | 411.33 | 18.63 | 841.91 | 872.14 | 20.29 | 345.92 | 359.27 | 21.48 | 374.01 | 387.08 | 19.85
SI0_AAACE-95 | 500 | 50 | 398.45 | 411.99 | 20.22 | 846.38 | 878.17 | 21.9 | 349.11 | 363.15 | 23.09 | 375.64 | 389.39 | 21.45
SI0_AAACE-95 | 520 | 52 | 398.45 | 412.67 | 21.87 | 850.48 | 883.86 | 23.58 | 352.04 | 366.77 | 24.77 | 377.12 | 391.56 | 23.12
SI0_AAACE-95 | 540 | 54 | 398.45 | 413.37 | 23.59 | 854.25 | 889.27 | 25.32 | 354.73 | 370.18 | 26.52 | 378.47 | 393.61 | 24.85
SI0_AAACE-95 | 560 | 56 | 398.45 | 414.08 | 25.38 | 857.73 | 894.41 | 27.12 | 357.21 | 373.39 | 28.33 | 379.69 | 395.55 | 26.64
SI0_AAACE-95 | 580 | 58 | 398.45 | 414.81 | 27.23 | 860.94 | 899.32 | 28.99 | 359.5 | 376.42 | 30.2 | 380.82 | 397.41 | 28.5
SI0_AAACE-95 | 600 | 60 | 398.45 | 415.55 | 29.14 | 863.91 | 904.03 | 30.92 | 361.61 | 379.29 | 32.14 | 381.84 | 399.19 | 30.42
SI0_AAACE-70 | 100 | 10 | 281.13 | 283.58 | 0.81 | 442.2 | 447.47 | 1.37 | 111.09 | 112.91 | 2.05 | 172.4 | 174.41 | 1.32
SI0_AAACE-70 | 120 | 12 | 281.13 | 283.83 | 1.16 | 467.05 | 473.15 | 1.86 | 126.7 | 128.89 | 2.59 | 185.56 | 187.89 | 1.76
SI0_AAACE-70 | 140 | 14 | 281.13 | 284.09 | 1.59 | 489.74 | 496.7 | 2.42 | 140.67 | 143.21 | 3.17 | 196.77 | 199.43 | 2.27
SI0_AAACE-70 | 160 | 16 | 281.13 | 284.36 | 2.07 | 510.37 | 518.21 | 3.03 | 153.17 | 156.07 | 3.8 | 206.36 | 209.35 | 2.82
SI0_AAACE-70 | 180 | 18 | 281.13 | 284.64 | 2.62 | 529.09 | 537.83 | 3.7 | 164.36 | 167.61 | 4.49 | 214.6 | 217.92 | 3.43
SI0_AAACE-70 | 200 | 20 | 281.13 | 284.93 | 3.24 | 546.06 | 555.71 | 4.43 | 174.38 | 178 | 5.22 | 221.7 | 225.36 | 4.1
SI0_AAACE-70 | 220 | 22 | 281.13 | 285.23 | 3.92 | 561.45 | 572.03 | 5.21 | 183.36 | 187.35 | 6.01 | 227.85 | 231.85 | 4.83
SI0_AAACE-70 | 240 | 24 | 281.13 | 285.55 | 4.66 | 575.4 | 586.94 | 6.05 | 191.42 | 195.78 | 6.85 | 233.19 | 237.54 | 5.62
SI0_AAACE-70 | 260 | 26 | 281.13 | 285.87 | 5.47 | 588.07 | 600.58 | 6.95 | 198.65 | 203.4 | 7.75 | 237.84 | 242.54 | 6.47
SI0_AAACE-70 | 280 | 28 | 281.13 | 286.21 | 6.35 | 599.58 | 613.09 | 7.9 | 205.16 | 210.29 | 8.7 | 241.9 | 246.97 | 7.38
SI0_AAACE-70 | 300 | 30 | 281.13 | 286.56 | 7.28 | 610.04 | 624.57 | 8.92 | 211.03 | 216.54 | 9.71 | 245.47 | 250.91 | 8.35
SI0_AAACE-70 | 320 | 32 | 281.13 | 286.93 | 8.29 | 619.56 | 635.13 | 9.99 | 216.31 | 222.23 | 10.78 | 248.61 | 254.44 | 9.38
SI0_AAACE-70 | 340 | 34 | 281.13 | 287.3 | 9.36 | 628.24 | 644.88 | 11.13 | 221.09 | 227.41 | 11.91 | 251.38 | 257.6 | 10.47
SI0_AAACE-70 | 360 | 36 | 281.13 | 287.68 | 10.49 | 636.16 | 653.89 | 12.32 | 225.4 | 232.15 | 13.1 | 253.84 | 260.46 | 11.62
SI0_AAACE-70 | 380 | 38 | 281.13 | 288.08 | 11.69 | 643.4 | 662.24 | 13.58 | 229.32 | 236.49 | 14.34 | 256.02 | 263.05 | 12.84
SI0_AAACE-70 | 400 | 40 | 281.13 | 288.49 | 12.96 | 650.01 | 670.01 | 14.89 | 232.87 | 240.48 | 15.65 | 257.97 | 265.42 | 14.13
SI0_AAACE-70 | 420 | 42 | 281.13 | 288.91 | 14.29 | 656.08 | 677.24 | 16.27 | 236.1 | 244.15 | 17.02 | 259.71 | 267.6 | 15.47
SI0_AAACE-70 | 440 | 44 | 281.13 | 289.35 | 15.68 | 661.64 | 684 | 17.71 | 239.05 | 247.55 | 18.46 | 261.27 | 269.6 | 16.88
SI0_AAACE-70 | 460 | 46 | 281.13 | 289.79 | 17.14 | 666.75 | 690.34 | 19.21 | 241.73 | 250.7 | 19.95 | 262.68 | 271.46 | 18.35
SI0_AAACE-70 | 480 | 48 | 281.13 | 290.25 | 18.67 | 671.45 | 696.29 | 20.77 | 244.19 | 253.63 | 21.51 | 263.95 | 273.2 | 19.89
SI0_AAACE-70 | 500 | 50 | 281.13 | 290.71 | 20.26 | 675.78 | 701.9 | 22.4 | 246.43 | 256.36 | 23.13 | 265.1 | 274.82 | 21.49
SI0_AAACE-70 | 520 | 52 | 281.13 | 291.19 | 21.92 | 679.78 | 707.21 | 24.09 | 248.5 | 258.92 | 24.81 | 266.14 | 276.35 | 23.16
SI0_AAACE-70 | 540 | 54 | 281.13 | 291.69 | 23.64 | 683.47 | 712.24 | 25.84 | 250.39 | 261.32 | 26.56 | 267.08 | 277.79 | 24.89
SI0_AAACE-70 | 560 | 56 | 281.13 | 292.19 | 25.43 | 686.88 | 717.02 | 27.66 | 252.13 | 263.58 | 28.37 | 267.95 | 279.17 | 26.69
SI0_AAACE-70 | 580 | 58 | 281.13 | 292.71 | 27.29 | 690.05 | 721.58 | 29.54 | 253.74 | 265.71 | 30.25 | 268.74 | 280.48 | 28.55
SI0_AAACE-70 | 600 | 60 | 281.13 | 293.23 | 29.21 | 692.98 | 725.94 | 31.48 | 255.23 | 267.74 | 32.19 | 269.46 | 281.73 | 30.48
SI0_AAACE-50 | 100 | 10 | 242.73 | 244.73 | 0.71 | 373.32 | 377.77 | 1.37 | 90.23 | 91.63 | 1.92 | 146.92 | 148.5 | 1.18
SI0_AAACE-50 | 120 | 12 | 242.73 | 244.91 | 1.03 | 395.45 | 400.61 | 1.86 | 102.87 | 104.54 | 2.43 | 157.01 | 158.84 | 1.59
SI0_AAACE-50 | 140 | 14 | 242.73 | 245.1 | 1.4 | 416.1 | 421.99 | 2.4 | 114.26 | 116.21 | 2.98 | 165.83 | 167.91 | 2.05
SI0_AAACE-50 | 160 | 16 | 242.73 | 245.3 | 1.83 | 435.28 | 441.91 | 3 | 124.55 | 126.77 | 3.57 | 173.55 | 175.88 | 2.56
SI0_AAACE-50 | 180 | 18 | 242.73 | 245.51 | 2.31 | 453.05 | 460.44 | 3.65 | 133.86 | 136.35 | 4.2 | 180.33 | 182.9 | 3.12
SI0_AAACE-50 | 200 | 20 | 242.73 | 245.72 | 2.86 | 469.5 | 477.66 | 4.35 | 142.29 | 145.05 | 4.88 | 186.29 | 189.11 | 3.72
SI0_AAACE-50 | 220 | 22 | 242.73 | 245.94 | 3.46 | 484.72 | 493.66 | 5.09 | 149.92 | 152.96 | 5.6 | 191.54 | 194.62 | 4.38
SI0_AAACE-50 | 240 | 24 | 242.73 | 246.17 | 4.12 | 498.81 | 508.55 | 5.89 | 156.85 | 160.17 | 6.37 | 196.18 | 199.52 | 5.09
SI0_AAACE-50 | 260 | 26 | 242.73 | 246.4 | 4.83 | 511.85 | 522.41 | 6.74 | 163.15 | 166.74 | 7.19 | 200.29 | 203.89 | 5.85
SI0_AAACE-50 | 280 | 28 | 242.73 | 246.65 | 5.6 | 523.93 | 535.32 | 7.64 | 168.87 | 172.75 | 8.06 | 203.93 | 207.8 | 6.67
SI0_AAACE-50 | 300 | 30 | 242.73 | 246.9 | 6.43 | 535.13 | 547.36 | 8.58 | 174.08 | 178.25 | 8.97 | 207.17 | 211.31 | 7.54
SI0_AAACE-50 | 320 | 32 | 242.73 | 247.16 | 7.32 | 545.51 | 558.6 | 9.58 | 178.82 | 183.29 | 9.94 | 210.06 | 214.48 | 8.46
SI0_AAACE-50 | 340 | 34 | 242.73 | 247.43 | 8.26 | 555.14 | 569.11 | 10.63 | 183.15 | 187.92 | 10.96 | 212.65 | 217.35 | 9.43
SI0_AAACE-50 | 360 | 36 | 242.73 | 247.7 | 9.26 | 564.08 | 578.94 | 11.73 | 187.1 | 192.17 | 12.03 | 214.96 | 219.96 | 10.46
SI0_AAACE-50 | 380 | 38 | 242.73 | 247.99 | 10.32 | 572.38 | 588.16 | 12.88 | 190.72 | 196.1 | 13.15 | 217.04 | 222.33 | 11.55
SI0_AAACE-50 | 400 | 40 | 242.73 | 248.28 | 11.44 | 580.1 | 596.81 | 14.09 | 194.03 | 199.73 | 14.32 | 218.91 | 224.5 | 12.69
SI0_AAACE-50 | 420 | 42 | 242.73 | 248.58 | 12.61 | 587.29 | 604.95 | 15.34 | 197.07 | 203.08 | 15.55 | 220.6 | 226.5 | 13.88
SI0_AAACE-50 | 440 | 44 | 242.73 | 248.89 | 13.84 | 593.98 | 612.61 | 16.65 | 199.85 | 206.2 | 16.83 | 222.12 | 228.35 | 15.13
SI0_AAACE-50 | 460 | 46 | 242.73 | 249.2 | 15.13 | 600.21 | 619.83 | 18.01 | 202.42 | 209.1 | 18.16 | 223.51 | 230.06 | 16.44
SI0_AAACE-50 | 480 | 48 | 242.73 | 249.52 | 16.48 | 606.02 | 626.65 | 19.43 | 204.77 | 211.8 | 19.55 | 224.76 | 231.64 | 17.8
SI0_AAACE-50 | 500 | 50 | 242.73 | 249.86 | 17.88 | 611.45 | 633.1 | 20.89 | 206.95 | 214.32 | 20.99 | 225.91 | 233.13 | 19.22
SI0_AAACE-50 | 520 | 52 | 242.73 | 250.19 | 19.35 | 616.52 | 639.21 | 22.42 | 208.96 | 216.68 | 22.49 | 226.95 | 234.52 | 20.7
SI0_AAACE-50 | 540 | 54 | 242.73 | 250.54 | 20.87 | 621.26 | 645.02 | 23.99 | 210.81 | 218.9 | 24.04 | 227.91 | 235.83 | 22.23
SI0_AAACE-50 | 560 | 56 | 242.73 | 250.9 | 22.44 | 625.69 | 650.54 | 25.63 | 212.53 | 220.98 | 25.65 | 228.78 | 237.06 | 23.82
SI0_AAACE-50 | 580 | 58 | 242.73 | 251.26 | 24.08 | 629.84 | 655.8 | 27.31 | 214.12 | 222.95 | 27.31 | 229.58 | 238.23 | 25.46
SI0_AAACE-50 | 600 | 60 | 242.73 | 251.63 | 25.77 | 633.73 | 660.82 | 29.05 | 215.6 | 224.81 | 29.03 | 230.32 | 239.35 | 27.17
SI0_AAACE-35 | 100 | 10 | 166.43 | 167.79 | 0.71 | 278 | 281.54 | 1.5 | 61.2 | 62.16 | 1.93 | 99.82 | 100.89 | 1.18
SI0_AAACE-35 | 120 | 12 | 166.43 | 167.91 | 1.02 | 296.86 | 301 | 2.02 | 69.86 | 71.01 | 2.44 | 106.85 | 108.1 | 1.59
SI0_AAACE-35 | 140 | 14 | 166.43 | 168.04 | 1.39 | 314.41 | 319.16 | 2.6 | 77.69 | 79.01 | 2.98 | 112.99 | 114.4 | 2.05
SI0_AAACE-35 | 160 | 16 | 166.43 | 168.18 | 1.82 | 330.72 | 336.09 | 3.23 | 84.76 | 86.27 | 3.57 | 118.36 | 119.95 | 2.55
SI0_AAACE-35 | 180 | 18 | 166.43 | 168.32 | 2.3 | 345.87 | 351.87 | 3.91 | 91.16 | 92.85 | 4.2 | 123.08 | 124.83 | 3.11
SI0_AAACE-35 | 200 | 20 | 166.43 | 168.46 | 2.84 | 359.94 | 366.59 | 4.63 | 96.96 | 98.84 | 4.88 | 127.22 | 129.14 | 3.71
SI0_AAACE-35 | 220 | 22 | 166.43 | 168.61 | 3.44 | 373.02 | 380.32 | 5.41 | 102.22 | 104.29 | 5.6 | 130.87 | 132.96 | 4.37
SI0_AAACE-35 | 240 | 24 | 166.43 | 168.77 | 4.09 | 385.18 | 393.15 | 6.24 | 107 | 109.25 | 6.36 | 134.09 | 136.36 | 5.08
SI0_AAACE-35 | 260 | 26 | 166.43 | 168.93 | 4.8 | 396.5 | 405.14 | 7.11 | 111.34 | 113.79 | 7.18 | 136.94 | 139.4 | 5.83
SI0_AAACE-35 | 280 | 28 | 166.43 | 169.09 | 5.57 | 407.04 | 416.37 | 8.03 | 115.29 | 117.93 | 8.04 | 139.48 | 142.11 | 6.64
SI0_AAACE-35 | 300 | 30 | 166.43 | 169.26 | 6.39 | 416.86 | 426.9 | 9.01 | 118.88 | 121.72 | 8.95 | 141.73 | 144.55 | 7.5
SI0_AAACE-35 | 320 | 32 | 166.43 | 169.44 | 7.27 | 426.02 | 436.77 | 10.03 | 122.16 | 125.2 | 9.91 | 143.73 | 146.74 | 8.42
SI0_AAACE-35 | 340 | 34 | 166.43 | 169.62 | 8.21 | 434.57 | 446.05 | 11.1 | 125.15 | 128.39 | 10.92 | 145.53 | 148.73 | 9.39
SI0_AAACE-35 | 360 | 36 | 166.43 | 169.81 | 9.2 | 442.55 | 454.77 | 12.22 | 127.88 | 131.33 | 11.98 | 147.13 | 150.54 | 10.41
SI0_AAACE-35 | 380 | 38 | 166.43 | 170 | 10.26 | 450.01 | 462.98 | 13.39 | 130.38 | 134.04 | 13.1 | 148.58 | 152.18 | 11.49
SI0_AAACE-35 | 400 | 40 | 166.43 | 170.2 | 11.36 | 456.98 | 470.72 | 14.61 | 132.67 | 136.55 | 14.26 | 149.88 | 153.69 | 12.62
SI0_AAACE-35 | 420 | 42 | 166.43 | 170.4 | 12.53 | 463.5 | 478.03 | 15.89 | 134.77 | 138.87 | 15.48 | 151.05 | 155.07 | 13.81
SI0_AAACE-35 | 440 | 44 | 166.43 | 170.61 | 13.75 | 469.6 | 484.93 | 17.21 | 136.7 | 141.02 | 16.76 | 152.11 | 156.35 | 15.05
SI0_AAACE-35 | 460 | 46 | 166.43 | 170.83 | 15.03 | 475.32 | 491.47 | 18.59 | 138.47 | 143.02 | 18.08 | 153.07 | 157.53 | 16.35
SI0_AAACE-35 | 480 | 48 | 166.43 | 171.05 | 16.37 | 480.69 | 497.66 | 20.02 | 140.1 | 144.88 | 19.46 | 153.94 | 158.63 | 17.7
SI0_AAACE-35 | 500 | 50 | 166.43 | 171.27 | 17.77 | 485.71 | 503.54 | 21.5 | 141.61 | 146.62 | 20.89 | 154.74 | 159.65 | 19.11
SI0_AAACE-35 | 520 | 52 | 166.43 | 171.5 | 19.22 | 490.44 | 509.12 | 23.03 | 143 | 148.25 | 22.38 | 155.46 | 160.61 | 20.58
SI0_AAACE-35 | 540 | 54 | 166.43 | 171.74 | 20.73 | 494.87 | 514.43 | 24.62 | 144.29 | 149.78 | 23.93 | 156.13 | 161.51 | 22.1
SI0_AAACE-35 | 560 | 56 | 166.43 | 171.98 | 22.3 | 499.04 | 519.5 | 26.26 | 145.47 | 151.22 | 25.52 | 156.73 | 162.37 | 23.68
SI0_AAACE-35 | 580 | 58 | 166.43 | 172.22 | 23.92 | 502.96 | 524.33 | 27.95 | 146.58 | 152.58 | 27.18 | 157.29 | 163.17 | 25.32
SI0_AAACE-35 | 600 | 60 | 166.43 | 172.47 | 25.6 | 506.65 | 528.95 | 29.7 | 147.6 | 153.86 | 28.89 | 157.8 | 163.94 | 27.01
SI0_AAAC-1000 | 100 | 10 | 3853.65 | 3889.19 | 0.9 | 4468.16 | 4509.79 | 0.92 | 1656.17 | 1684.05 | 2.1 | 2482.46 | 2512.53 | 1.4
SI0_AAAC-1000 | 120 | 12 | 3853.65 | 3893.06 | 1.3 | 4478.83 | 4525.1 | 1.32 | 1877.98 | 1911.3 | 2.67 | 2661.55 | 2696.62 | 1.88
SI0_AAAC-1000 | 140 | 14 | 3853.65 | 3897.12 | 1.77 | 4488.44 | 4539.57 | 1.79 | 2073.76 | 2112.54 | 3.29 | 2812.06 | 2852.14 | 2.42
SI0_AAAC-1000 | 160 | 16 | 3853.65 | 3901.38 | 2.31 | 4496.87 | 4553.09 | 2.34 | 2246.7 | 2290.97 | 3.96 | 2939.16 | 2984.31 | 3.03
SI0_AAAC-1000 | 180 | 18 | 3853.65 | 3905.84 | 2.92 | 4504.14 | 4565.67 | 2.96 | 2399.61 | 2449.44 | 4.7 | 3046.96 | 3097.26 | 3.7
SI0_AAAC-1000 | 200 | 20 | 3853.65 | 3910.49 | 3.61 | 4510.35 | 4577.43 | 3.64 | 2534.95 | 2590.4 | 5.49 | 3138.8 | 3194.35 | 4.43
SI0_AAAC-1000 | 220 | 22 | 3853.65 | 3915.35 | 4.37 | 4515.64 | 4588.5 | 4.41 | 2654.88 | 2716.06 | 6.34 | 3217.35 | 3278.27 | 5.23
SI0_AAAC-1000 | 240 | 24 | 3853.65 | 3920.41 | 5.2 | 4520.15 | 4599.02 | 5.24 | 2761.32 | 2828.32 | 7.26 | 3284.84 | 3351.25 | 6.1
SI0_AAAC-1000 | 260 | 26 | 3853.65 | 3925.67 | 6.1 | 4524 | 4609.1 | 6.14 | 2855.94 | 2928.88 | 8.24 | 3343.05 | 3415.1 | 7.04
SI0_AAAC-1000 | 280 | 28 | 3853.65 | 3931.13 | 7.08 | 4527.29 | 4618.87 | 7.12 | 2940.2 | 3019.2 | 9.28 | 3393.48 | 3471.31 | 8.04
SI0_AAAC-1000 | 300 | 30 | 3853.65 | 3936.79 | 8.13 | 4530.12 | 4628.4 | 8.17 | 3015.37 | 3100.58 | 10.39 | 3437.34 | 3521.12 | 9.11
SI0_AAAC-1000 | 320 | 32 | 3853.65 | 3942.64 | 9.25 | 4532.56 | 4637.78 | 9.29 | 3082.58 | 3174.12 | 11.57 | 3475.65 | 3565.54 | 10.25
SI0_AAAC-1000 | 340 | 34 | 3853.65 | 3948.7 | 10.44 | 4534.67 | 4647.06 | 10.49 | 3142.78 | 3240.82 | 12.81 | 3509.24 | 3605.41 | 11.47
SI0_AAAC-1000 | 360 | 36 | 3853.65 | 3954.96 | 11.71 | 4536.51 | 4656.31 | 11.75 | 3196.83 | 3301.52 | 14.12 | 3538.81 | 3641.43 | 12.75
SI0_AAAC-1000 | 380 | 38 | 3853.65 | 3961.42 | 13.04 | 4538.12 | 4665.56 | 13.09 | 3245.45 | 3356.95 | 15.5 | 3564.94 | 3674.19 | 14.1
SI0_AAAC-1000 | 400 | 40 | 3853.65 | 3968.08 | 14.46 | 4539.53 | 4674.85 | 14.5 | 3289.29 | 3407.78 | 16.95 | 3588.11 | 3704.18 | 15.53
SI0_AAAC-1000 | 420 | 42 | 3853.65 | 3974.94 | 15.94 | 4540.77 | 4684.22 | 15.99 | 3328.91 | 3454.54 | 18.47 | 3608.74 | 3731.8 | 17.03
SI0_AAAC-1000 | 440 | 44 | 3853.65 | 3982 | 17.5 | 4541.87 | 4693.67 | 17.55 | 3364.78 | 3497.74 | 20.05 | 3627.15 | 3757.41 | 18.6
SI0_AAAC-1000 | 460 | 46 | 3853.65 | 3989.27 | 19.13 | 4542.85 | 4703.24 | 19.18 | 3397.34 | 3537.8 | 21.71 | 3643.66 | 3781.28 | 20.24
SI0_AAAC-1000 | 480 | 48 | 3853.65 | 3996.73 | 20.83 | 4543.73 | 4712.95 | 20.88 | 3426.95 | 3575.1 | 23.44 | 3658.49 | 3803.68 | 21.95
SI0_AAAC-1000 | 500 | 50 | 3853.65 | 4004.4 | 22.61 | 4544.51 | 4722.8 | 22.66 | 3453.93 | 3609.95 | 25.24 | 3671.86 | 3824.81 | 23.74
SI0_AAAC-1000 | 520 | 52 | 3853.65 | 4012.27 | 24.46 | 4545.21 | 4732.8 | 24.51 | 3478.57 | 3642.64 | 27.11 | 3683.95 | 3844.85 | 25.59
SI0_AAAC-1000 | 540 | 54 | 3853.65 | 4020.34 | 26.38 | 4545.85 | 4742.98 | 26.43 | 3501.12 | 3673.43 | 29.06 | 3694.91 | 3863.96 | 27.52
SI0_AAAC-1000 | 560 | 56 | 3853.65 | 4028.62 | 28.38 | 4546.42 | 4753.34 | 28.43 | 3521.79 | 3702.54 | 31.07 | 3704.87 | 3882.26 | 29.53
SI0_AAAC-1000 | 580 | 58 | 3853.65 | 4037.1 | 30.45 | 4546.94 | 4763.88 | 30.5 | 3540.78 | 3730.15 | 33.16 | 3713.95 | 3899.88 | 31.6
SI0_AAAC-1000 | 600 | 60 | 3853.65 | 4045.78 | 32.6 | 4547.41 | 4774.62 | 32.65 | 3558.25 | 3756.43 | 35.32 | 3722.24 | 3916.92 | 33.76
SI0_AAAC-900 | 100 | 10 | 3488.8 | 3520.89 | 0.9 | 4066.9 | 4104.89 | 0.92 | 1493.03 | 1518.15 | 2.1 | 2241.39 | 2268.5 | 1.4
SI0_AAAC-900 | 120 | 12 | 3488.8 | 3524.36 | 1.29 | 4081.6 | 4123.86 | 1.33 | 1693.61 | 1723.63 | 2.66 | 2403.85 | 2435.46 | 1.88
SI0_AAAC-900 | 140 | 14 | 3488.8 | 3528.02 | 1.76 | 4094.86 | 4141.59 | 1.8 | 1870.78 | 1905.71 | 3.28 | 2540.45 | 2576.57 | 2.42
SI0_AAAC-900 | 160 | 16 | 3488.8 | 3531.85 | 2.3 | 4106.49 | 4157.89 | 2.34 | 2027.38 | 2067.27 | 3.96 | 2655.86 | 2696.55 | 3.02
SI0_AAAC-900 | 180 | 18 | 3488.8 | 3535.86 | 2.91 | 4116.54 | 4172.82 | 2.96 | 2165.93 | 2210.81 | 4.69 | 2753.8 | 2799.12 | 3.69
SI0_AAAC-900 | 200 | 20 | 3488.8 | 3540.04 | 3.59 | 4125.15 | 4186.51 | 3.65 | 2288.62 | 2338.57 | 5.48 | 2837.27 | 2887.32 | 4.42
SI0_AAAC-900 | 220 | 22 | 3488.8 | 3544.41 | 4.35 | 4132.5 | 4199.15 | 4.4 | 2397.42 | 2452.51 | 6.33 | 2908.7 | 2963.58 | 5.21
SI0_AAAC-900 | 240 | 24 | 3488.8 | 3548.96 | 5.17 | 4138.77 | 4210.91 | 5.23 | 2494.02 | 2554.35 | 7.24 | 2970.09 | 3029.91 | 6.08
SI0_AAAC-900 | 260 | 26 | 3488.8 | 3553.68 | 6.07 | 4144.13 | 4221.98 | 6.13 | 2579.93 | 2645.61 | 8.21 | 3023.07 | 3087.96 | 7.01
SI0_AAAC-900 | 280 | 28 | 3488.8 | 3558.59 | 7.04 | 4148.72 | 4232.48 | 7.11 | 2656.46 | 2727.6 | 9.25 | 3068.97 | 3139.07 | 8.01
SI0_AAAC-900 | 300 | 30 | 3488.8 | 3563.67 | 8.09 | 4152.67 | 4242.56 | 8.15 | 2724.78 | 2801.49 | 10.36 | 3108.92 | 3184.36 | 9.08
SI0_AAAC-900 | 320 | 32 | 3488.8 | 3568.93 | 9.2 | 4156.08 | 4252.31 | 9.27 | 2785.87 | 2868.29 | 11.53 | 3143.82 | 3224.75 | 10.21
SI0_AAAC-900 | 340 | 34 | 3488.8 | 3574.37 | 10.39 | 4159.04 | 4261.82 | 10.46 | 2840.62 | 2928.88 | 12.77 | 3174.43 | 3261 | 11.42
SI0_AAAC-900 | 360 | 36 | 3488.8 | 3580 | 11.65 | 4161.62 | 4271.16 | 11.72 | 2889.79 | 2984.02 | 14.07 | 3201.38 | 3293.75 | 12.7
SI0_AAAC-900 | 380 | 38 | 3488.8 | 3585.8 | 12.98 | 4163.87 | 4280.39 | 13.05 | 2934.04 | 3034.39 | 15.44 | 3225.2 | 3323.53 | 14.04
SI0_AAAC-900 | 400 | 40 | 3488.8 | 3591.78 | 14.38 | 4165.85 | 4289.57 | 14.46 | 2973.95 | 3080.58 | 16.88 | 3246.33 | 3350.78 | 15.46
SI0_AAAC-900 | 420 | 42 | 3488.8 | 3597.94 | 15.86 | 4167.6 | 4298.72 | 15.94 | 3010.02 | 3123.07 | 18.4 | 3265.14 | 3375.88 | 16.95
SI0_AAAC-900 | 440 | 44 | 3488.8 | 3604.29 | 17.41 | 4169.15 | 4307.89 | 17.49 | 3042.69 | 3162.33 | 19.98 | 3281.94 | 3399.14 | 18.51
SI0_AAAC-900 | 460 | 46 | 3488.8 | 3610.81 | 19.03 | 4170.53 | 4317.11 | 19.11 | 3072.35 | 3198.73 | 21.63 | 3297 | 3420.82 | 20.15
SI0_AAAC-900 | 480 | 48 | 3488.8 | 3617.51 | 20.73 | 4171.76 | 4326.39 | 20.8 | 3099.32 | 3232.61 | 23.35 | 3310.53 | 3441.14 | 21.85
SI0_AAAC-900 | 500 | 50 | 3488.8 | 3624.4 | 22.5 | 4172.86 | 4335.76 | 22.57 | 3123.92 | 3264.26 | 25.14 | 3322.73 | 3460.31 | 23.63
SI0_AAAC-900 | 520 | 52 | 3488.8 | 3631.46 | 24.34 | 4173.85 | 4345.24 | 24.41 | 3146.38 | 3293.96 | 27 | 3333.76 | 3478.49 | 25.48
SI0_AAAC-900 | 540 | 54 | 3488.8 | 3638.71 | 26.25 | 4174.74 | 4354.84 | 26.33 | 3166.93 | 3321.91 | 28.94 | 3343.77 | 3495.81 | 27.4
SI0_AAAC-900 | 560 | 56 | 3488.8 | 3646.14 | 28.24 | 4175.55 | 4364.57 | 28.32 | 3185.78 | 3348.33 | 30.94 | 3352.86 | 3512.39 | 29.39
SI0_AAAC-900 | 580 | 58 | 3488.8 | 3653.75 | 30.3 | 4176.29 | 4374.44 | 30.38 | 3203.1 | 3373.39 | 33.02 | 3361.15 | 3528.35 | 31.46
SI0_AAAC-900 | 600 | 60 | 3488.8 | 3661.54 | 32.43 | 4176.95 | 4384.46 | 32.51 | 3219.03 | 3397.24 | 35.17 | 3368.73 | 3543.77 | 33.6
SI0_AAAC-800 | 100 | 10 | 3091.8 | 3120.3 | 0.9 | 3630.49 | 3664.72 | 0.94 | 1325.87 | 1348.23 | 2.1 | 1987.69 | 2011.79 | 1.4
SI0_AAAC-800 | 120 | 12 | 3091.8 | 3123.4 | 1.3 | 3649.44 | 3687.57 | 1.35 | 1503.97 | 1530.68 | 2.67 | 2132.1 | 2160.2 | 1.88
SI0_AAAC-800 | 140 | 14 | 3091.8 | 3126.65 | 1.77 | 3666.48 | 3708.71 | 1.82 | 1661.21 | 1692.3 | 3.29 | 2253.41 | 2285.53 | 2.42
SI0_AAAC-800 | 160 | 16 | 3091.8 | 3130.07 | 2.31 | 3681.41 | 3727.92 | 2.37 | 1800.15 | 1835.64 | 3.97 | 2355.82 | 2392.01 | 3.03
SI0_AAAC-800 | 180 | 18 | 3091.8 | 3133.64 | 2.92 | 3694.31 | 3745.27 | 2.99 | 1923.02 | 1962.96 | 4.7 | 2442.66 | 2482.98 | 3.7
SI0_AAAC-800 | 200 | 20 | 3091.8 | 3137.37 | 3.61 | 3705.36 | 3760.97 | 3.68 | 2031.78 | 2076.23 | 5.49 | 2516.63 | 2561.16 | 4.43
SI0_AAAC-800 | 220 | 22 | 3091.8 | 3141.27 | 4.36 | 3714.79 | 3775.23 | 4.45 | 2128.17 | 2177.21 | 6.34 | 2579.89 | 2628.71 | 5.23
SI0_AAAC-800 | 240 | 24 | 3091.8 | 3145.32 | 5.19 | 3722.85 | 3788.3 | 5.28 | 2213.73 | 2267.43 | 7.26 | 2634.22 | 2687.45 | 6.1
SI0_AAAC-800 | 260 | 26 | 3091.8 | 3149.53 | 6.1 | 3729.74 | 3800.39 | 6.19 | 2289.78 | 2348.24 | 8.24 | 2681.08 | 2738.83 | 7.03
SI0_AAAC-800 | 280 | 28 | 3091.8 | 3153.9 | 7.07 | 3735.65 | 3811.69 | 7.17 | 2357.51 | 2420.84 | 9.28 | 2721.67 | 2784.06 | 8.03
SI0_AAAC-800 | 300 | 30 | 3091.8 | 3158.44 | 8.12 | 3740.73 | 3822.36 | 8.22 | 2417.94 | 2486.23 | 10.39 | 2756.97 | 2824.12 | 9.11
SI0_AAAC-800 | 320 | 32 | 3091.8 | 3163.13 | 9.24 | 3745.13 | 3832.53 | 9.34 | 2471.97 | 2545.34 | 11.56 | 2787.8 | 2859.84 | 10.25
SI0_AAAC-800 | 340 | 34 | 3091.8 | 3167.99 | 10.43 | 3748.95 | 3842.31 | 10.53 | 2520.36 | 2598.94 | 12.8 | 2814.83 | 2891.91 | 11.46
SI0_AAAC-800 | 360 | 36 | 3091.8 | 3173 | 11.7 | 3752.27 | 3851.8 | 11.8 | 2563.81 | 2647.72 | 14.11 | 2838.62 | 2920.87 | 12.74
SI0_AAAC-800 | 380 | 38 | 3091.8 | 3178.18 | 13.03 | 3755.18 | 3861.07 | 13.14 | 2602.9 | 2692.27 | 15.49 | 2859.64 | 2947.2 | 14.09
SI0_AAAC-800 | 400 | 40 | 3091.8 | 3183.51 | 14.44 | 3757.74 | 3870.18 | 14.55 | 2638.14 | 2733.11 | 16.94 | 2878.28 | 2971.3 | 15.52
SI0_AAAC-800 | 420 | 42 | 3091.8 | 3189.01 | 15.93 | 3760 | 3879.18 | 16.03 | 2669.99 | 2770.68 | 18.45 | 2894.87 | 2993.5 | 17.01
SI0_AAAC-800 | 440 | 44 | 3091.8 | 3194.67 | 17.48 | 3762.01 | 3888.13 | 17.59 | 2698.83 | 2805.39 | 20.04 | 2909.69 | 3014.07 | 18.58
SI0_AAAC-800 | 460 | 46 | 3091.8 | 3200.49 | 19.11 | 3763.79 | 3897.05 | 19.22 | 2725 | 2837.58 | 21.7 | 2922.96 | 3033.26 | 20.22
SI0_AAAC-800 | 480 | 48 | 3091.8 | 3206.47 | 20.81 | 3765.38 | 3905.97 | 20.92 | 2748.8 | 2867.53 | 23.43 | 2934.89 | 3051.25 | 21.93
SI0_AAAC-800 | 500 | 50 | 3091.8 | 3212.61 | 22.59 | 3766.81 | 3914.93 | 22.7 | 2770.5 | 2895.53 | 25.23 | 2945.64 | 3068.22 | 23.72
SI0_AAAC-800 | 520 | 52 | 3091.8 | 3218.91 | 24.44 | 3768.09 | 3923.94 | 24.55 | 2790.3 | 2921.79 | 27.1 | 2955.36 | 3084.31 | 25.57
SI0_AAAC-800 | 540 | 54 | 3091.8 | 3225.38 | 26.36 | 3769.25 | 3933.02 | 26.47 | 2808.43 | 2946.52 | 29.04 | 2964.18 | 3099.65 | 27.5
SI0_AAAC-800 | 560 | 56 | 3091.8 | 3232.01 | 28.35 | 3770.3 | 3942.19 | 28.47 | 2825.05 | 2969.89 | 31.05 | 2972.19 | 3114.34 | 29.5
SI0_AAAC-800 | 580 | 58 | 3091.8 | 3238.8 | 30.42 | 3771.25 | 3951.46 | 30.54 | 2840.31 | 2992.06 | 33.14 | 2979.49 | 3128.49 | 31.58
SI0_AAAC-800 | 600 | 60 | 3091.8 | 3245.76 | 32.57 | 3772.11 | 3960.85 | 32.68 | 2854.36 | 3013.17 | 35.3 | 2986.16 | 3142.16 | 33.73
SI0_AAAC-700 | 100 | 10 | 2932.63 | 2958.56 | 0.83 | 3426.31 | 3457.7 | 0.89 | 1207.45 | 1227.08 | 2.02 | 1861.54 | 1883.06 | 1.31
SI0_AAAC-700 | 120 | 12 | 2932.63 | 2961.21 | 1.2 | 3451.87 | 3486.74 | 1.27 | 1370.09 | 1393.52 | 2.56 | 1990.27 | 2015.25 | 1.76
SI0_AAAC-700 | 140 | 14 | 2932.63 | 2963.99 | 1.63 | 3475.66 | 3514.16 | 1.72 | 1514.67 | 1541.91 | 3.16 | 2100.28 | 2128.74 | 2.28
SI0_AAAC-700 | 160 | 16 | 2932.63 | 2966.89 | 2.13 | 3497.18 | 3539.46 | 2.23 | 1643.4 | 1674.47 | 3.8 | 2194.61 | 2226.58 | 2.84
SI0_AAAC-700 | 180 | 18 | 2932.63 | 2969.92 | 2.69 | 3516.31 | 3562.52 | 2.81 | 1758.15 | 1793.07 | 4.5 | 2275.75 | 2311.28 | 3.47
SI0_AAAC-700 | 200 | 20 | 2932.63 | 2973.09 | 3.33 | 3533.15 | 3583.42 | 3.46 | 1860.57 | 1899.39 | 5.24 | 2345.77 | 2384.92 | 4.16
SI0_AAAC-700 | 220 | 22 | 2932.63 | 2976.38 | 4.02 | 3547.87 | 3602.36 | 4.16 | 1952.1 | 1994.87 | 6.05 | 2406.4 | 2449.24 | 4.91
SI0_AAAC-700 | 240 | 24 | 2932.63 | 2979.8 | 4.79 | 3560.72 | 3619.57 | 4.94 | 2034 | 2080.79 | 6.91 | 2459.07 | 2505.67 | 5.71
SI0_AAAC-700 | 260 | 26 | 2932.63 | 2983.35 | 5.62 | 3571.91 | 3635.28 | 5.78 | 2107.39 | 2158.26 | 7.83 | 2504.97 | 2555.42 | 6.58
SI0_AAAC-700 | 280 | 28 | 2932.63 | 2987.03 | 6.52 | 3581.66 | 3649.71 | 6.68 | 2173.26 | 2228.29 | 8.8 | 2545.11 | 2599.5 | 7.52
SI0_AAAC-700 | 300 | 30 | 2932.63 | 2990.84 | 7.49 | 3590.19 | 3663.05 | 7.65 | 2232.46 | 2291.73 | 9.84 | 2580.32 | 2638.76 | 8.51
SI0_AAAC-700 | 320 | 32 | 2932.63 | 2994.77 | 8.52 | 3597.65 | 3675.5 | 8.69 | 2285.76 | 2349.35 | 10.94 | 2611.33 | 2673.9 | 9.57
SI0_AAAC-700 | 340 | 34 | 2932.63 | 2998.84 | 9.62 | 3604.21 | 3687.18 | 9.8 | 2333.83 | 2401.84 | 12.09 | 2638.71 | 2705.53 | 10.69
SI0_AAAC-700 | 360 | 36 | 2932.63 | 3003.03 | 10.78 | 3609.98 | 3698.24 | 10.97 | 2377.26 | 2449.79 | 13.31 | 2662.97 | 2734.15 | 11.88
SI0_AAAC-700 | 380 | 38 | 2932.63 | 3007.36 | 12.02 | 3615.08 | 3708.79 | 12.2 | 2416.57 | 2493.71 | 14.59 | 2684.55 | 2760.2 | 13.13
SI0_AAAC-700 | 400 | 40 | 2932.63 | 3011.81 | 13.32 | 3619.6 | 3718.92 | 13.51 | 2452.21 | 2534.07 | 15.94 | 2703.78 | 2784.02 | 14.45
SI0_AAAC-700 | 420 | 42 | 2932.63 | 3016.4 | 14.68 | 3623.62 | 3728.7 | 14.88 | 2484.59 | 2571.27 | 17.34 | 2720.99 | 2805.93 | 15.83
SI0_AAAC-700 | 440 | 44 | 2932.63 | 3021.11 | 16.12 | 3627.2 | 3738.22 | 16.31 | 2514.06 | 2605.67 | 18.81 | 2736.43 | 2826.18 | 17.28
SI0_AAAC-700 | 460 | 46 | 2932.63 | 3025.96 | 17.62 | 3630.42 | 3747.51 | 17.82 | 2540.93 | 2637.58 | 20.35 | 2750.32 | 2845.01 | 18.79
SI0_AAAC-700 | 480 | 48 | 2932.63 | 3030.93 | 19.19 | 3633.3 | 3756.64 | 19.39 | 2565.47 | 2667.28 | 21.95 | 2762.86 | 2862.61 | 20.37
SI0_AAAC-700 | 500 | 50 | 2932.63 | 3036.04 | 20.83 | 3635.89 | 3765.64 | 21.03 | 2587.92 | 2695.01 | 23.61 | 2774.2 | 2879.13 | 22.02
SI0_AAAC-700 | 520 | 52 | 2932.63 | 3041.27 | 22.53 | 3638.24 | 3774.55 | 22.73 | 2608.51 | 2720.98 | 25.34 | 2784.49 | 2894.72 | 23.73
SI0_AAAC-700 | 540 | 54 | 2932.63 | 3046.64 | 24.3 | 3640.36 | 3783.41 | 24.5 | 2627.41 | 2745.39 | 27.14 | 2793.84 | 2909.51 | 25.51
SI0_AAAC-700 | 560 | 56 | 2932.63 | 3052.13 | 26.14 | 3642.29 | 3792.23 | 26.34 | 2644.8 | 2768.41 | 29 | 2802.37 | 2923.59 | 27.36
SI0_AAAC-700 | 580 | 58 | 2932.63 | 3057.76 | 28.04 | 3644.04 | 3801.04 | 28.25 | 2660.82 | 2790.18 | 30.93 | 2810.16 | 2937.06 | 29.27
SI0_AAAC-700 | 600 | 60 | 2932.63 | 3063.52 | 30.02 | 3645.64 | 3809.86 | 30.23 | 2675.61 | 2810.84 | 32.92 | 2817.3 | 2950 | 31.26
SI0_AAAC-600 | 100 | 10 | 2704.76 | 2727.83 | 0.77 | 3147.37 | 3175.61 | 0.86 | 1076.91 | 1093.8 | 1.94 | 1706.35 | 1725.19 | 1.22
SI0_AAAC-600 | 120 | 12 | 2704.76 | 2730.06 | 1.11 | 3177.87 | 3209.18 | 1.22 | 1221.25 | 1241.38 | 2.46 | 1816.38 | 1838.15 | 1.66
SI0_AAAC-600 | 140 | 14 | 2704.76 | 2732.38 | 1.51 | 3207.04 | 3241.55 | 1.65 | 1350.21 | 1373.59 | 3.03 | 1912.04 | 1936.75 | 2.14
SI0_AAAC-600 | 160 | 16 | 2704.76 | 2734.81 | 1.98 | 3234.15 | 3271.97 | 2.13 | 1465.71 | 1492.35 | 3.65 | 1995.31 | 2022.99 | 2.68
SI0_AAAC-600 | 180 | 18 | 2704.76 | 2737.34 | 2.5 | 3258.87 | 3300.12 | 2.68 | 1569.34 | 1599.26 | 4.31 | 2067.92 | 2098.61 | 3.27
SI0_AAAC-600 | 200 | 20 | 2704.76 | 2739.97 | 3.09 | 3281.14 | 3325.94 | 3.28 | 1662.46 | 1695.69 | 5.03 | 2131.38 | 2165.12 | 3.92
SI0_AAAC-600 | 220 | 22 | 2704.76 | 2742.71 | 3.74 | 3301.06 | 3349.52 | 3.95 | 1746.26 | 1782.84 | 5.79 | 2186.97 | 2223.8 | 4.62
SI0_AAAC-600 | 240 | 24 | 2704.76 | 2745.55 | 4.45 | 3318.78 | 3371.02 | 4.67 | 1821.78 | 1861.74 | 6.61 | 2235.77 | 2275.77 | 5.38
SI0_AAAC-600 | 260 | 26 | 2704.76 | 2748.49 | 5.22 | 3334.5 | 3390.65 | 5.46 | 1889.91 | 1933.31 | 7.47 | 2278.73 | 2321.95 | 6.2
SI0_AAAC-600 | 280 | 28 | 2704.76 | 2751.53 | 6.05 | 3348.45 | 3408.61 | 6.31 | 1951.47 | 1998.36 | 8.39 | 2316.64 | 2363.16 | 7.07
SI0_AAAC-600 | 300 | 30 | 2704.76 | 2754.68 | 6.95 | 3360.81 | 3425.12 | 7.21 | 2007.17 | 2057.62 | 9.37 | 2350.18 | 2400.07 | 8
SI0_AAAC-600 | 320 | 32 | 2704.76 | 2757.92 | 7.91 | 3371.79 | 3440.36 | 8.18 | 2057.63 | 2111.7 | 10.4 | 2379.95 | 2433.28 | 8.99
SI0_AAAC-600 | 340 | 34 | 2704.76 | 2761.27 | 8.93 | 3381.55 | 3454.51 | 9.21 | 2103.42 | 2161.18 | 11.49 | 2406.43 | 2463.29 | 10.04
SI0_AAAC-600 | 360 | 36 | 2704.76 | 2764.73 | 10.01 | 3390.24 | 3467.71 | 10.3 | 2145.03 | 2206.55 | 12.63 | 2430.05 | 2490.53 | 11.14
SI0_AAAC-600 | 380 | 38 | 2704.76 | 2768.29 | 11.15 | 3398 | 3480.11 | 11.45 | 2182.9 | 2248.26 | 13.83 | 2451.18 | 2515.35 | 12.31
SI0_AAAC-600 | 400 | 40 | 2704.76 | 2771.94 | 12.36 | 3404.93 | 3491.81 | 12.66 | 2217.42 | 2286.7 | 15.09 | 2470.12 | 2538.09 | 13.54
SI0_AAAC-600 | 420 | 42 | 2704.76 | 2775.71 | 13.63 | 3411.16 | 3502.93 | 13.94 | 2248.94 | 2322.21 | 16.4 | 2487.16 | 2559.01 | 14.83
SI0_AAAC-600 | 440 | 44 | 2704.76 | 2779.57 | 14.96 | 3416.75 | 3513.55 | 15.27 | 2277.76 | 2355.11 | 17.78 | 2502.52 | 2578.34 | 16.17
SI0_AAAC-600 | 460 | 46 | 2704.76 | 2783.54 | 16.35 | 3421.79 | 3523.74 | 16.67 | 2304.15 | 2385.66 | 19.21 | 2516.4 | 2596.28 | 17.58
SI0_AAAC-600 | 480 | 48 | 2704.76 | 2787.61 | 17.81 | 3426.34 | 3533.58 | 18.13 | 2328.36 | 2414.12 | 20.7 | 2528.98 | 2613.02 | 19.05
SI0_AAAC-600 | 500 | 50 | 2704.76 | 2791.79 | 19.33 | 3430.46 | 3543.11 | 19.65 | 2350.6 | 2440.71 | 22.25 | 2540.4 | 2628.69 | 20.58
SI0_AAAC-600 | 520 | 52 | 2704.76 | 2796.07 | 20.91 | 3434.21 | 3552.4 | 21.24 | 2371.06 | 2465.6 | 23.87 | 2550.8 | 2643.44 | 22.18
SI0_AAAC-600 | 540 | 54 | 2704.76 | 2800.45 | 22.55 | 3437.61 | 3561.48 | 22.88 | 2389.92 | 2488.99 | 25.54 | 2560.28 | 2657.37 | 23.83
SI0_AAAC-600 | 560 | 56 | 2704.76 | 2804.93 | 24.26 | 3440.72 | 3570.39 | 24.59 | 2407.32 | 2511.01 | 27.27 | 2568.95 | 2670.59 | 25.55
SI0_AAAC-600 | 580 | 58 | 2704.76 | 2809.52 | 26.03 | 3443.56 | 3579.17 | 26.36 | 2423.41 | 2531.81 | 29.07 | 2576.9 | 2683.18 | 27.32
SI0_AAAC-600 | 600 | 60 | 2704.76 | 2814.22 | 27.86 | 3446.16 | 3587.84 | 28.2 | 2438.3 | 2551.5 | 30.92 | 2584.19 | 2695.22 | 29.16
SI0_AAAC-500 | 100 | 10 | 2270.7 | 2289.97 | 0.76 | 2665.39 | 2689.55 | 0.87 | 899.29 | 913.32 | 1.93 | 1431.03 | 1446.73 | 1.21
SI0_AAAC-500 | 120 | 12 | 2270.7 | 2291.81 | 1.1 | 2698.52 | 2725.37 | 1.24 | 1019.75 | 1036.47 | 2.45 | 1522.34 | 1540.46 | 1.64
SI0_AAAC-500 | 140 | 14 | 2270.7 | 2293.73 | 1.5 | 2730.22 | 2759.87 | 1.67 | 1127.46 | 1146.88 | 3.01 | 1601.93 | 1622.49 | 2.12
SI0_AAAC-500 | 160 | 16 | 2270.7 | 2295.74 | 1.95 | 2759.76 | 2792.31 | 2.16 | 1224.01 | 1246.14 | 3.63 | 1671.36 | 1694.38 | 2.65
SI0_AAAC-500 | 180 | 18 | 2270.7 | 2297.83 | 2.47 | 2786.79 | 2822.34 | 2.7 | 1310.73 | 1335.57 | 4.29 | 1732.04 | 1757.54 | 3.24
SI0_AAAC-500 | 200 | 20 | 2270.7 | 2300.01 | 3.05 | 2811.25 | 2849.88 | 3.31 | 1388.73 | 1416.31 | 4.99 | 1785.16 | 1813.19 | 3.88
SI0_AAAC-500 | 220 | 22 | 2270.7 | 2302.27 | 3.69 | 2833.21 | 2875.03 | 3.97 | 1458.99 | 1489.34 | 5.75 | 1831.77 | 1862.37 | 4.58
SI0_AAAC-500 | 240 | 24 | 2270.7 | 2304.62 | 4.4 | 2852.84 | 2897.94 | 4.7 | 1522.36 | 1555.52 | 6.56 | 1872.75 | 1905.97 | 5.33
SI0_AAAC-500 | 260 | 26 | 2270.7 | 2307.04 | 5.16 | 2870.35 | 2918.83 | 5.48 | 1579.6 | 1615.61 | 7.42 | 1908.89 | 1944.77 | 6.14
SI0_AAAC-500 | 280 | 28 | 2270.7 | 2309.56 | 5.98 | 2885.94 | 2937.9 | 6.32 | 1631.37 | 1670.27 | 8.33 | 1940.82 | 1979.43 | 7
SI0_AAAC-500 | 300 | 30 | 2270.7 | 2312.15 | 6.87 | 2899.83 | 2955.37 | 7.22 | 1678.26 | 1720.1 | 9.3 | 1969.11 | 2010.5 | 7.93
SI0_AAAC-500 | 320 | 32 | 2270.7 | 2314.84 | 7.82 | 2912.21 | 2971.44 | 8.18 | 1720.78 | 1765.61 | 10.32 | 1994.24 | 2038.48 | 8.9
SI0_AAAC-500 | 340 | 34 | 2270.7 | 2317.6 | 8.83 | 2923.26 | 2986.27 | 9.2 | 1759.39 | 1807.28 | 11.4 | 2016.62 | 2063.78 | 9.94
SI0_AAAC-500 | 360 | 36 | 2270.7 | 2320.45 | 9.9 | 2933.13 | 3000.04 | 10.28 | 1794.52 | 1845.51 | 12.53 | 2036.6 | 2086.75 | 11.04
SI0_AAAC-500 | 380 | 38 | 2270.7 | 2323.38 | 11.03 | 2941.98 | 3012.89 | 11.42 | 1826.51 | 1880.67 | 13.72 | 2054.5 | 2107.7 | 12.19
SI0_AAAC-500 | 400 | 40 | 2270.7 | 2326.4 | 12.22 | 2949.91 | 3024.93 | 12.63 | 1855.69 | 1913.09 | 14.96 | 2070.56 | 2126.89 | 13.41
SI0_AAAC-500 | 420 | 42 | 2270.7 | 2329.51 | 13.48 | 2957.05 | 3036.28 | 13.89 | 1882.36 | 1943.06 | 16.27 | 2085.01 | 2144.55 | 14.68
SI0_AAAC-500 | 440 | 44 | 2270.7 | 2332.69 | 14.79 | 2963.49 | 3047.04 | 15.21 | 1906.76 | 1970.83 | 17.63 | 2098.05 | 2160.86 | 16.01
SI0_AAAC-500 | 460 | 46 | 2270.7 | 2335.97 | 16.17 | 2969.3 | 3057.29 | 16.6 | 1929.12 | 1996.63 | 19.04 | 2109.84 | 2176.01 | 17.41
SI0_AAAC-500 | 480 | 48 | 2270.7 | 2339.32 | 17.61 | 2974.56 | 3067.09 | 18.04 | 1949.64 | 2020.66 | 20.52 | 2120.53 | 2190.13 | 18.86
SI0_AAAC-500 | 500 | 50 | 2270.7 | 2342.76 | 19.11 | 2979.34 | 3076.52 | 19.55 | 1968.5 | 2043.11 | 22.06 | 2130.25 | 2203.35 | 20.37
SI0_AAAC-500 | 520 | 52 | 2270.7 | 2346.29 | 20.67 | 2983.68 | 3085.63 | 21.11 | 1985.87 | 2064.14 | 23.65 | 2139.09 | 2215.79 | 21.95
SI0_AAAC-500 | 540 | 54 | 2270.7 | 2349.9 | 22.3 | 2987.64 | 3094.47 | 22.74 | 2001.89 | 2083.89 | 25.31 | 2147.17 | 2227.53 | 23.58
SI0_AAAC-500 | 560 | 56 | 2270.7 | 2353.6 | 23.98 | 2991.26 | 3103.07 | 24.43 | 2016.68 | 2102.49 | 27.02 | 2154.56 | 2238.66 | 25.28
SI0_AAAC-500 | 580 | 58 | 2270.7 | 2357.38 | 25.73 | 2994.58 | 3111.48 | 26.19 | 2030.35 | 2120.05 | 28.79 | 2161.33 | 2249.26 | 27.04
SI0_AAAC-500 | 600 | 60 | 2270.7 | 2361.25 | 27.54 | 2997.61 | 3119.73 | 28 | 2043.02 | 2136.67 | 30.63 | 2167.54 | 2259.39 | 28.86
SI0_AAAC-400 | 100 | 10 | 1817.85 | 1833.28 | 0.76 | 2164.23 | 2184.24 | 0.91 | 719.96 | 731.19 | 1.93 | 1145.65 | 1158.22 | 1.21
SI0_AAAC-400 | 120 | 12 | 1817.85 | 1834.75 | 1.1 | 2198.9 | 2221.23 | 1.28 | 816.39 | 829.78 | 2.45 | 1218.75 | 1233.26 | 1.64
SI0_AAAC-400 | 140 | 14 | 1817.85 | 1836.29 | 1.5 | 2231.97 | 2256.7 | 1.72 | 902.62 | 918.17 | 3.01 | 1282.46 | 1298.92 | 2.12
SI0_AAAC-400 | 160 | 16 | 1817.85 | 1837.9 | 1.95 | 2262.73 | 2289.95 | 2.22 | 979.92 | 997.63 | 3.63 | 1338.05 | 1356.48 | 2.65
SI0_AAAC-400 | 180 | 18 | 1817.85 | 1839.57 | 2.47 | 2290.88 | 2320.66 | 2.77 | 1049.34 | 1069.22 | 4.29 | 1386.62 | 1407.04 | 3.24
SI0_AAAC-400 | 200 | 20 | 1817.85 | 1841.32 | 3.05 | 2316.38 | 2348.8 | 3.39 | 1111.78 | 1133.86 | 4.99 | 1429.15 | 1451.59 | 3.88
SI0_AAAC-400 | 220 | 22 | 1817.85 | 1843.13 | 3.69 | 2339.32 | 2374.47 | 4.06 | 1168.03 | 1192.33 | 5.75 | 1466.46 | 1490.96 | 4.58
SI0_AAAC-400 | 240 | 24 | 1817.85 | 1845 | 4.4 | 2359.89 | 2397.83 | 4.79 | 1218.77 | 1245.31 | 6.56 | 1499.27 | 1525.87 | 5.33
SI0_AAAC-400 | 260 | 26 | 1817.85 | 1846.95 | 5.16 | 2378.28 | 2419.1 | 5.58 | 1264.59 | 1293.42 | 7.42 | 1528.2 | 1556.93 | 6.14
SI0_AAAC-400 | 280 | 28 | 1817.85 | 1848.96 | 5.98 | 2394.71 | 2438.49 | 6.42 | 1306.04 | 1337.18 | 8.33 | 1553.76 | 1584.67 | 7
SI0_AAAC-400 | 300 | 30 | 1817.85 | 1851.04 | 6.87 | 2409.39 | 2456.21 | 7.33 | 1343.57 | 1377.07 | 9.3 | 1576.41 | 1609.55 | 7.93
SI0_AAAC-400 | 320 | 32 | 1817.85 | 1853.18 | 7.82 | 2422.52 | 2472.47 | 8.29 | 1377.61 | 1413.5 | 10.32 | 1596.53 | 1631.95 | 8.9
SI0_AAAC-400 | 340 | 34 | 1817.85 | 1855.4 | 8.83 | 2434.27 | 2487.43 | 9.32 | 1408.52 | 1446.86 | 11.4 | 1614.44 | 1652.2 | 9.94
SI0_AAAC-400 | 360 | 36 | 1817.85 | 1857.68 | 9.9 | 2444.8 | 2501.26 | 10.4 | 1436.64 | 1477.47 | 12.53 | 1630.44 | 1670.59 | 11.04
SI0_AAAC-400 | 380 | 38 | 1817.85 | 1860.03 | 11.03 | 2454.26 | 2514.11 | 11.55 | 1462.25 | 1505.62 | 13.72 | 1644.77 | 1687.36 | 12.19
SI0_AAAC-400 | 400 | 40 | 1817.85 | 1862.44 | 12.22 | 2462.77 | 2526.09 | 12.75 | 1485.62 | 1531.57 | 14.96 | 1657.63 | 1702.73 | 13.41
SI0_AAAC-400 | 420 | 42 | 1817.85 | 1864.93 | 13.48 | 2470.44 | 2537.33 | 14.02 | 1506.96 | 1555.56 | 16.27 | 1669.2 | 1716.86 | 14.68
SI0_AAAC-400 | 440 | 44 | 1817.85 | 1867.48 | 14.79 | 2477.37 | 2547.92 | 15.34 | 1526.49 | 1577.79 | 17.63 | 1679.64 | 1729.92 | 16.01
SI0_AAAC-400 | 460 | 46 | 1817.85 | 1870.1 | 16.17 | 2483.65 | 2557.94 | 16.73 | 1544.39 | 1598.45 | 19.04 | 1689.08 | 1742.05 | 17.41
SI0_AAAC-400 | 480 | 48 | 1817.85 | 1872.79 | 17.61 | 2489.34 | 2567.47 | 18.18 | 1560.82 | 1617.69 | 20.52 | 1697.63 | 1753.35 | 18.86
SI0_AAAC-400 | 500 | 50 | 1817.85 | 1875.54 | 19.11 | 2494.51 | 2576.58 | 19.68 | 1575.93 | 1635.66 | 22.06 | 1705.41 | 1763.94 | 20.37
SI0_AAAC-400 | 520 | 52 | 1817.85 | 1878.37 | 20.67 | 2499.23 | 2585.32 | 21.25 | 1589.83 | 1652.49 | 23.65 | 1712.49 | 1773.89 | 21.95
SI0_AAAC-400 | 540 | 54 | 1817.85 | 1881.26 | 22.3 | 2503.54 | 2593.75 | 22.88 | 1602.65 | 1668.3 | 25.31 | 1718.96 | 1783.29 | 23.58
SI0_AAAC-400 | 560 | 56 | 1817.85 | 1884.22 | 23.98 | 2507.48 | 2601.9 | 24.58 | 1614.49 | 1683.19 | 27.02 | 1724.87 | 1792.21 | 25.28
SI0_AAAC-400 | 580 | 58 | 1817.85 | 1887.25 | 25.73 | 2511.09 | 2609.82 | 26.33 | 1625.44 | 1697.25 | 28.79 | 1730.29 | 1800.69 | 27.04
SI0_AAAC-400 | 600 | 60 | 1817.85 | 1890.34 | 27.54 | 2514.41 | 2617.53 | 28.15 | 1635.58 | 1710.56 | 30.63 | 1735.27 | 1808.8 | 28.86
SI0_AAAC-300 | 100 | 10 | 1360.35 | 1371.9 | 0.76 | 1656.68 | 1672.46 | 0.96 | 538.85 | 547.26 | 1.93 | 857.12 | 866.53 | 1.21
SI0_AAAC-300 | 120 | 12 | 1360.35 | 1373 | 1.1 | 1692.01 | 1709.72 | 1.35 | 611.07 | 621.1 | 2.45 | 911.93 | 922.8 | 1.64
SI0_AAAC-300 | 140 | 14 | 1360.35 | 1374.16 | 1.5 | 1725.53 | 1745.24 | 1.8 | 675.64 | 687.29 | 3.02 | 959.7 | 972.02 | 2.12
SI0_AAAC-300 | 160 | 16 | 1360.35 | 1375.36 | 1.96 | 1756.63 | 1778.4 | 2.31 | 733.52 | 746.79 | 3.63 | 1001.35 | 1015.15 | 2.66
SI0_AAAC-300 | 180 | 18 | 1360.35 | 1376.62 | 2.48 | 1785.1 | 1808.99 | 2.88 | 785.5 | 800.39 | 4.29 | 1037.74 | 1053.04 | 3.24
SI0_AAAC-300 | 200 | 20 | 1360.35 | 1377.92 | 3.06 | 1810.92 | 1837 | 3.51 | 832.25 | 848.79 | 5 | 1069.6 | 1086.4 | 3.89
SI0_AAAC-300 | 220 | 22 | 1360.35 | 1379.28 | 3.7 | 1834.23 | 1862.54 | 4.19 | 874.36 | 892.56 | 5.76 | 1097.54 | 1115.89 | 4.58
SI0_AAAC-300 | 240 | 24 | 1360.35 | 1380.69 | 4.4 | 1855.18 | 1885.79 | 4.93 | 912.34 | 932.22 | 6.57 | 1122.11 | 1142.03 | 5.34
SI0_AAAC-300 | 260 | 26 | 1360.35 | 1382.14 | 5.17 | 1874 | 1906.97 | 5.73 | 946.64 | 968.23 | 7.43 | 1143.76 | 1165.28 | 6.14
SI0_AAAC-300 | 280 | 28 | 1360.35 | 1383.65 | 5.99 | 1890.88 | 1926.27 | 6.58 | 977.65 | 1000.98 | 8.34 | 1162.89 | 1186.05 | 7.01
SI0_AAAC-300 | 300 | 30 | 1360.35 | 1385.21 | 6.88 | 1906.02 | 1943.9 | 7.5 | 1005.74 | 1030.84 | 9.31 | 1179.84 | 1204.67 | 7.93
SI0_AAAC-300 | 320 | 32 | 1360.35 | 1386.82 | 7.83 | 1919.62 | 1960.06 | 8.47 | 1031.21 | 1058.1 | 10.33 | 1194.9 | 1221.43 | 8.91
SI0_AAAC-300 | 340 | 34 | 1360.35 | 1388.48 | 8.84 | 1931.84 | 1974.9 | 9.5 | 1054.34 | 1083.06 | 11.41 | 1208.3 | 1236.59 | 9.95
SI0_AAAC-300 | 360 | 36 | 1360.35 | 1390.19 | 9.91 | 1942.84 | 1988.59 | 10.59 | 1075.38 | 1105.97 | 12.54 | 1220.27 | 1250.35 | 11.05
SI0_AAAC-300 | 380 | 38 | 1360.35 | 1391.95 | 11.04 | 1952.75 | 2001.26 | 11.74 | 1094.54 | 1127.03 | 13.73 | 1230.98 | 1262.9 | 12.2
SI0_AAAC-300 | 400 | 40 | 1360.35 | 1393.76 | 12.23 | 1961.7 | 2013.05 | 12.96 | 1112.02 | 1146.45 | 14.98 | 1240.6 | 1274.39 | 13.42
SI0_AAAC-300 | 420 | 42 | 1360.35 | 1395.62 | 13.49 | 1969.8 | 2024.05 | 14.23 | 1127.98 | 1164.39 | 16.28 | 1249.25 | 1284.96 | 14.69
SI0_AAAC-300 | 440 | 44 | 1360.35 | 1397.53 | 14.81 | 1977.14 | 2034.36 | 15.56 | 1142.59 | 1181.02 | 17.64 | 1257.06 | 1294.74 | 16.03
SI0_AAAC-300 | 460 | 46 | 1360.35 | 1399.5 | 16.19 | 1983.8 | 2044.07 | 16.95 | 1155.98 | 1196.48 | 19.06 | 1264.12 | 1303.81 | 17.42
SI0_AAAC-300 | 480 | 48 | 1360.35 | 1401.51 | 17.63 | 1989.87 | 2053.26 | 18.4 | 1168.26 | 1210.87 | 20.54 | 1270.52 | 1312.26 | 18.88
SI0_AAAC-300 | 500 | 50 | 1360.35 | 1403.58 | 19.13 | 1995.39 | 2061.98 | 19.92 | 1179.56 | 1224.31 | 22.07 | 1276.33 | 1320.18 | 20.39
SI0_AAAC-300 | 520 | 52 | 1360.35 | 1405.69 | 20.69 | 2000.44 | 2070.3 | 21.49 | 1189.96 | 1236.9 | 23.67 | 1281.63 | 1327.63 | 21.97
SI0_AAAC-300 | 540 | 54 | 1360.35 | 1407.86 | 22.32 | 2005.07 | 2078.27 | 23.12 | 1199.54 | 1248.73 | 25.33 | 1286.46 | 1334.66 | 23.61
SI0_AAAC-300 | 560 | 56 | 1360.35 | 1410.08 | 24.01 | 2009.3 | 2085.92 | 24.82 | 1208.39 | 1259.87 | 27.04 | 1290.88 | 1341.33 | 25.31
SI0_AAAC-300 | 580 | 58 | 1360.35 | 1412.35 | 25.76 | 2013.19 | 2093.31 | 26.58 | 1216.58 | 1270.38 | 28.82 | 1294.93 | 1347.68 | 27.06
SI0_AAAC-300 | 600 | 60 | 1360.35 | 1414.67 | 27.57 | 2016.78 | 2100.46 | 28.4 | 1224.16 | 1280.34 | 30.65 | 1298.65 | 1353.75 | 28.89
SI0_AAAC-240 | 100 | 10 | 1101.9 | 1111.26 | 0.76 | 1365.74 | 1379.1 | 1 | 438.17 | 444.99 | 1.92 | 697.03 | 704.67 | 1.21
SI0_AAAC-240 | 120 | 12 | 1101.9 | 1112.15 | 1.1 | 1400.79 | 1415.85 | 1.41 | 496.54 | 504.67 | 2.44 | 740.9 | 749.71 | 1.64
SI0_AAAC-240 | 140 | 14 | 1101.9 | 1113.09 | 1.5 | 1433.95 | 1450.78 | 1.87 | 548.71 | 558.15 | 3.01 | 779.18 | 789.17 | 2.12
SI0_AAAC-240 | 160 | 16 | 1101.9 | 1114.06 | 1.96 | 1464.73 | 1483.37 | 2.4 | 595.46 | 606.21 | 3.62 | 812.59 | 823.78 | 2.65
SI0_AAAC-240 | 180 | 18 | 1101.9 | 1115.08 | 2.48 | 1492.95 | 1513.45 | 2.98 | 637.43 | 649.5 | 4.28 | 841.81 | 854.21 | 3.24
SI0_AAAC-240 | 200 | 20 | 1101.9 | 1116.14 | 3.06 | 1518.61 | 1541.03 | 3.61 | 675.18 | 688.58 | 4.99 | 867.41 | 881.03 | 3.88
SI0_AAAC-240 | 220 | 22 | 1101.9 | 1117.24 | 3.7 | 1541.85 | 1566.22 | 4.3 | 709.18 | 723.92 | 5.75 | 889.88 | 904.74 | 4.58
SI0_AAAC-240 | 240 | 24 | 1101.9 | 1118.38 | 4.4 | 1562.83 | 1589.22 | 5.05 | 739.84 | 755.95 | 6.56 | 909.64 | 925.78 | 5.33
SI0_AAAC-240 | 260 | 26 | 1101.9 | 1119.56 | 5.17 | 1581.75 | 1610.19 | 5.86 | 767.53 | 785.02 | 7.42 | 927.07 | 944.5 | 6.14
SI0_AAAC-240 | 280 | 28 | 1101.9 | 1120.78 | 5.99 | 1598.79 | 1629.35 | 6.73 | 792.58 | 811.47 | 8.34 | 942.48 | 961.24 | 7.01
SI0_AAAC-240 | 300 | 30 | 1101.9 | 1122.04 | 6.88 | 1614.14 | 1646.88 | 7.65 | 815.26 | 835.58 | 9.3 | 956.13 | 976.24 | 7.93
SI0_AAAC-240 | 320 | 32 | 1101.9 | 1123.34 | 7.83 | 1627.99 | 1662.95 | 8.63 | 835.82 | 857.61 | 10.33 | 968.26 | 989.76 | 8.91
SI0_AAAC-240 | 340 | 34 | 1101.9 | 1124.69 | 8.84 | 1640.48 | 1677.72 | 9.67 | 854.5 | 877.77 | 11.4 | 979.07 | 1001.98 | 9.95
SI0_AAAC-240 | 360 | 36 | 1101.9 | 1126.07 | 9.91 | 1651.77 | 1691.35 | 10.77 | 871.49 | 896.27 | 12.54 | 988.72 | 1013.08 | 11.05
SI0_AAAC-240 | 380 | 38 | 1101.9 | 1127.5 | 11.04 | 1661.98 | 1703.96 | 11.92 | 886.97 | 913.29 | 13.73 | 997.36 | 1023.21 | 12.2
SI0_AAAC-240 | 400 | 40 | 1101.9 | 1128.97 | 12.24 | 1671.24 | 1715.68 | 13.14 | 901.09 | 928.98 | 14.97 | 1005.12 | 1032.49 | 13.42
SI0_AAAC-240 | 420 | 42 | 1101.9 | 1130.48 | 13.49 | 1679.64 | 1726.6 | 14.42 | 913.99 | 943.48 | 16.28 | 1012.1 | 1041.03 | 14.69
SI0_AAAC-240 | 440 | 44 | 1101.9 | 1132.03 | 14.81 | 1687.27 | 1736.82 | 15.75 | 925.79 | 956.93 | 17.64 | 1018.4 | 1048.92 | 16.03
SI0_AAAC-240 | 460 | 46 | 1101.9 | 1133.62 | 16.19 | 1694.23 | 1746.42 | 17.15 | 936.61 | 969.41 | 19.06 | 1024.1 | 1056.25 | 17.42
SI0_AAAC-240 | 480 | 48 | 1101.9 | 1135.25 | 17.63 | 1700.58 | 1755.47 | 18.6 | 946.54 | 981.05 | 20.54 | 1029.27 | 1063.09 | 18.88
SI0_AAAC-240 | 500 | 50 | 1101.9 | 1136.92 | 19.13 | 1706.38 | 1764.04 | 20.12 | 955.66 | 991.92 | 22.07 | 1033.96 | 1069.49 | 20.39
SI0_AAAC-240 | 520 | 52 | 1101.9 | 1138.64 | 20.7 | 1711.69 | 1772.19 | 21.7 | 964.07 | 1002.1 | 23.67 | 1038.24 | 1075.51 | 21.97
SI0_AAAC-240 | 540 | 54 | 1101.9 | 1140.39 | 22.32 | 1716.56 | 1779.96 | 23.34 | 971.81 | 1011.66 | 25.33 | 1042.14 | 1081.2 | 23.61
SI0_AAAC-240 | 560 | 56 | 1101.9 | 1142.19 | 24.01 | 1721.04 | 1787.4 | 25.04 | 978.97 | 1020.67 | 27.04 | 1045.71 | 1086.59 | 25.31
SI0_AAAC-240 | 580 | 58 | 1101.9 | 1144.03 | 25.76 | 1725.16 | 1794.54 | 26.8 | 985.58 | 1029.18 | 28.82 | 1048.99 | 1091.72 | 27.07
SI0_AAAC-240 | 600 | 60 | 1101.9 | 1145.91 | 27.57 | 1728.96 | 1801.44 | 28.62 | 991.71 | 1037.23 | 30.66 | 1051.99 | 1096.63 | 28.89
SI0_AAAC-185 | 100 | 10 | 852.6 | 859.72 | 0.74 | 1078.74 | 1089.52 | 1.04 | 332.85 | 337.95 | 1.89 | 536.8 | 542.57 | 1.17
SI0_AAAC-185 | 120 | 12 | 852.6 | 860.38 | 1.06 | 1112.33 | 1124.54 | 1.46 | 377.21 | 383.29 | 2.4 | 569.65 | 576.28 | 1.59
SI0_AAAC-185 | 140 | 14 | 852.6 | 861.07 | 1.44 | 1144.25 | 1157.94 | 1.93 | 416.96 | 424.01 | 2.95 | 598.53 | 606.04 | 2.06
SI0_AAAC-185 | 160 | 16 | 852.6 | 861.79 | 1.89 | 1174.06 | 1189.26 | 2.45 | 452.67 | 460.7 | 3.55 | 623.91 | 632.31 | 2.58
SI0_AAAC-185 | 180 | 18 | 852.6 | 862.54 | 2.39 | 1201.6 | 1218.36 | 3.03 | 484.84 | 493.85 | 4.2 | 646.24 | 655.53 | 3.15
SI0_AAAC-185 | 200 | 20 | 852.6 | 863.32 | 2.95 | 1226.89 | 1245.22 | 3.67 | 513.86 | 523.86 | 4.89 | 665.91 | 676.11 | 3.77
SI0_AAAC-185 | 220 | 22 | 852.6 | 864.13 | 3.57 | 1249.99 | 1269.96 | 4.36 | 540.07 | 551.07 | 5.63 | 683.26 | 694.39 | 4.45
SI0_AAAC-185 | 240 | 24 | 852.6 | 864.97 | 4.25 | 1271.06 | 1292.69 | 5.1 | 563.79 | 575.81 | 6.42 | 698.6 | 710.66 | 5.18
SI0_AAAC-185 | 260 | 26 | 852.6 | 865.84 | 4.98 | 1290.25 | 1313.57 | 5.89 | 585.28 | 598.32 | 7.26 | 712.18 | 725.21 | 5.97
SI0_AAAC-185 | 280 | 28 | 852.6 | 866.73 | 5.78 | 1307.7 | 1332.77 | 6.75 | 604.78 | 618.85 | 8.15 | 724.24 | 738.24 | 6.8
SI0_AAAC-185 | 300 | 30 | 852.6 | 867.66 | 6.63 | 1323.58 | 1350.43 | 7.65 | 622.48 | 637.62 | 9.09 | 734.97 | 749.97 | 7.7
SI0_AAAC-185 | 320 | 32 | 852.6 | 868.61 | 7.55 | 1338.02 | 1366.7 | 8.61 | 638.59 | 654.8 | 10.09 | 744.53 | 760.56 | 8.65
SI0_AAAC-185 | 340 | 34 | 852.6 | 869.6 | 8.52 | 1351.18 | 1381.72 | 9.63 | 653.25 | 670.56 | 11.13 | 753.08 | 770.15 | 9.65
SI0_AAAC-185 | 360 | 36 | 852.6 | 870.61 | 9.56 | 1363.17 | 1395.62 | 10.7 | 666.63 | 685.05 | 12.23 | 760.74 | 778.88 | 10.71
SI0_AAAC-185 | 380 | 38 | 852.6 | 871.66 | 10.65 | 1374.1 | 1408.51 | 11.83 | 678.84 | 698.4 | 13.38 | 767.62 | 786.85 | 11.83
SI0_AAAC-185 | 400 | 40 | 852.6 | 872.73 | 11.8 | 1384.09 | 1420.5 | 13.01 | 690.02 | 710.73 | 14.59 | 773.81 | 794.15 | 13.01
SI0_AAAC-185 | 420 | 42 | 852.6 | 873.84 | 13.01 | 1393.22 | 1431.67 | 14.26 | 700.25 | 722.14 | 15.85 | 779.4 | 800.88 | 14.24
SI0_AAAC-185 | 440 | 44 | 852.6 | 874.97 | 14.28 | 1401.57 | 1442.13 | 15.55 | 709.63 | 732.72 | 17.17 | 784.45 | 807.1 | 15.53
SI0_AAAC-185 | 460 | 46 | 852.6 | 876.13 | 15.61 | 1409.24 | 1451.93 | 16.91 | 718.24 | 742.57 | 18.54 | 789.03 | 812.87 | 16.87
SI0_AAAC-185 | 480 | 48 | 852.6 | 877.33 | 17 | 1416.27 | 1461.16 | 18.32 | 726.17 | 751.74 | 19.97 | 793.19 | 818.25 | 18.28
SI0_AAAC-185 | 500 | 50 | 852.6 | 878.55 | 18.45 | 1422.74 | 1469.87 | 19.79 | 733.47 | 760.32 | 21.46 | 796.98 | 823.29 | 19.74
SI0_AAAC-185 | 520 | 52 | 852.6 | 879.8 | 19.96 | 1428.69 | 1478.11 | 21.32 | 740.2 | 768.36 | 23 | 800.43 | 828.02 | 21.26
SI0_AAAC-185 | 540 | 54 | 852.6 | 881.08 | 21.53 | 1434.19 | 1485.94 | 22.91 | 746.42 | 775.9 | 24.6 | 803.59 | 832.48 | 22.85
SI0_AAAC-185 | 560 | 56 | 852.6 | 882.39 | 23.15 | 1439.25 | 1493.4 | 24.56 | 752.17 | 783.01 | 26.26 | 806.48 | 836.71 | 24.48
SI0_AAAC-185 | 580 | 58 | 852.6 | 883.73 | 24.84 | 1443.94 | 1500.52 | 26.26 | 757.49 | 789.72 | 27.98 | 809.14 | 840.72 | 26.18
SI0_AAAC-185 | 600 | 60 | 852.6 | 885.1 | 26.59 | 1448.28 | 1507.35 | 28.02 | 762.43 | 796.06 | 29.75 | 811.58 | 844.55 | 27.94
SI0_AAAC-150 | 100 | 10 | 690.6 | 696.37 | 0.74 | 901.77 | 911.03 | 1.09 | 267.1 | 271.24 | 1.91 | 430.17 | 434.82 | 1.19
SI0_AAAC-150 | 120 | 12 | 690.6 | 696.91 | 1.06 | 934.24 | 944.79 | 1.52 | 303.29 | 308.22 | 2.42 | 457.76 | 463.12 | 1.6
SI0_AAAC-150 | 140 | 14 | 690.6 | 697.47 | 1.45 | 964.88 | 976.74 | 2 | 335.75 | 341.48 | 2.98 | 481.9 | 487.99 | 2.07
SI0_AAAC-150 | 160 | 16 | 690.6 | 698.06 | 1.89 | 993.37 | 1006.58 | 2.54 | 364.94 | 371.46 | 3.58 | 503.05 | 509.86 | 2.6
SI0_AAAC-150 | 180 | 18 | 690.6 | 698.67 | 2.39 | 1019.62 | 1034.2 | 3.13 | 391.23 | 398.55 | 4.23 | 521.6 | 529.14 | 3.17
SI0_AAAC-150 | 200 | 20 | 690.6 | 699.3 | 2.95 | 1043.69 | 1059.67 | 3.77 | 414.96 | 423.08 | 4.92 | 537.9 | 546.18 | 3.79
SI0_AAAC-150 | 220 | 22 | 690.6 | 699.96 | 3.58 | 1065.67 | 1083.1 | 4.47 | 436.39 | 445.32 | 5.66 | 552.25 | 561.28 | 4.47
SI0_AAAC-150 | 240 | 24 | 690.6 | 700.64 | 4.26 | 1085.73 | 1104.63 | 5.23 | 455.77 | 465.53 | 6.45 | 564.91 | 574.7 | 5.2
SI0_AAAC-150 | 260 | 26 | 690.6 | 701.34 | 4.99 | 1104 | 1124.4 | 6.03 | 473.33 | 483.92 | 7.29 | 576.1 | 586.68 | 5.99
SI0_AAAC-150 | 280 | 28 | 690.6 | 702.07 | 5.79 | 1120.64 | 1142.58 | 6.89 | 489.25 | 500.68 | 8.18 | 586.02 | 597.39 | 6.83
SI0_AAAC-150 | 300 | 30 | 690.6 | 702.83 | 6.65 | 1135.8 | 1159.31 | 7.81 | 503.71 | 516 | 9.12 | 594.84 | 607.02 | 7.72
SI0_AAAC-150 | 320 | 32 | 690.6 | 703.6 | 7.57 | 1149.61 | 1174.74 | 8.78 | 516.85 | 530.02 | 10.12 | 602.69 | 615.7 | 8.67
SI0_AAAC-150 | 340 | 34 | 690.6 | 704.4 | 8.54 | 1162.21 | 1188.98 | 9.8 | 528.81 | 542.87 | 11.16 | 609.69 | 623.55 | 9.68
SI0_AAAC-150 | 360 | 36 | 690.6 | 705.23 | 9.58 | 1173.71 | 1202.17 | 10.88 | 539.72 | 554.68 | 12.27 | 615.96 | 630.69 | 10.74
SI0_AAAC-150 | 380 | 38 | 690.6 | 706.08 | 10.68 | 1184.22 | 1214.39 | 12.02 | 549.67 | 565.56 | 13.42 | 621.59 | 637.2 | 11.86
SI0_AAAC-150 | 400 | 40 | 690.6 | 706.95 | 11.83 | 1193.83 | 1225.77 | 13.21 | 558.77 | 575.6 | 14.63 | 626.65 | 643.17 | 13.04
SI0_AAAC-150 | 420 | 42 | 690.6 | 707.85 | 13.04 | 1202.62 | 1236.37 | 14.46 | 567.1 | 584.89 | 15.89 | 631.21 | 648.66 | 14.27
SI0_AAAC-150 | 440 | 44 | 690.6 | 708.77 | 14.32 | 1210.69 | 1246.28 | 15.77 | 574.74 | 593.5 | 17.21 | 635.33 | 653.73 | 15.57
SI0_AAAC-150 | 460 | 46 | 690.6 | 709.72 | 15.65 | 1218.1 | 1255.57 | 17.13 | 581.75 | 601.51 | 18.59 | 639.06 | 658.44 | 16.92
SI0_AAAC-150 | 480 | 48 | 690.6 | 710.69 | 17.04 | 1224.91 | 1264.31 | 18.55 | 588.2 | 608.98 | 20.02 | 642.45 | 662.82 | 18.33
SI0_AAAC-150 | 500 | 50 | 690.6 | 711.68 | 18.5 | 1231.18 | 1272.55 | 20.03 | 594.13 | 615.95 | 21.51 | 645.54 | 666.91 | 19.79
SI0_AAAC-150 | 520 | 52 | 690.6 | 712.7 | 20.01 | 1236.96 | 1280.34 | 21.56 | 599.6 | 622.48 | 23.06 | 648.35 | 670.76 | 21.32
SI0_AAAC-150 | 540 | 54 | 690.6 | 713.74 | 21.58 | 1242.3 | 1287.74 | 23.16 | 604.65 | 628.61 | 24.66 | 650.92 | 674.39 | 22.9
SI0_AAAC-150 | 560 | 56 | 690.6 | 714.81 | 23.21 | 1247.23 | 1294.77 | 24.81 | 609.32 | 634.38 | 26.32 | 653.27 | 677.83 | 24.54
SI0_AAAC-150 | 580 | 58 | 690.6 | 715.9 | 24.9 | 1251.8 | 1301.48 | 26.52 | 613.65 | 639.83 | 28.04 | 655.43 | 681.09 | 26.25
SI0_AAAC-150 | 600 | 60 | 690.6 | 717.01 | 26.65 | 1256.03 | 1307.9 | 28.29 | 617.66 | 644.99 | 29.82 | 657.41 | 684.2 | 28.01
SI0_AAAC-120 | 100 | 10 | 549.3 | 553.89 | 0.74 | 738.72 | 746.56 | 1.15 | 211.69 | 214.97 | 1.91 | 341.25 | 344.94 | 1.19
SI0_AAAC-120 | 120 | 12 | 549.3 | 554.31 | 1.06 | 769.06 | 778.02 | 1.59 | 240.46 | 244.37 | 2.42 | 363.29 | 367.55 | 1.6
SI0_AAAC-120 | 140 | 14 | 549.3 | 554.76 | 1.44 | 797.6 | 807.71 | 2.09 | 266.29 | 270.82 | 2.98 | 382.57 | 387.4 | 2.07
SI0_AAAC-120 | 160 | 16 | 549.3 | 555.22 | 1.89 | 824.11 | 835.4 | 2.64 | 289.51 | 294.68 | 3.58 | 399.46 | 404.86 | 2.59
SI0_AAAC-120 | 180 | 18 | 549.3 | 555.7 | 2.39 | 848.55 | 861.05 | 3.24 | 310.44 | 316.25 | 4.22 | 414.27 | 420.25 | 3.16
SI0_AAAC-120 | 200 | 20 | 549.3 | 556.21 | 2.95 | 871 | 884.73 | 3.9 | 329.33 | 335.77 | 4.92 | 427.28 | 433.85 | 3.79
SI0_AAAC-120 | 220 | 22 | 549.3 | 556.73 | 3.57 | 891.57 | 906.55 | 4.61 | 346.4 | 353.49 | 5.66 | 438.74 | 445.91 | 4.46
SI0_AAAC-120 | 240 | 24 | 549.3 | 557.27 | 4.24 | 910.39 | 926.65 | 5.37 | 361.85 | 369.59 | 6.45 | 448.85 | 456.62 | 5.19
SI0_AAAC-120 | 260 | 26 | 549.3 | 557.82 | 4.98 | 927.59 | 945.16 | 6.19 | 375.84 | 384.24 | 7.28 | 457.79 | 466.18 | 5.98
SI0_AAAC-120 | 280 | 28 | 549.3 | 558.4 | 5.78 | 943.32 | 962.23 | 7.06 | 388.53 | 397.6 | 8.17 | 465.72 | 474.73 | 6.81
SI0_AAAC-120 | 300 | 30 | 549.3 | 559 | 6.63 | 957.7 | 977.98 | 7.98 | 400.06 | 409.81 | 9.11 | 472.76 | 482.42 | 7.71
SI0_AAAC-120 | 320 | 32 | 549.3 | 559.61 | 7.55 | 970.85 | 992.53 | 8.96 | 410.54 | 420.98 | 10.1 | 479.03 | 489.35 | 8.66
SI0_AAAC-120 | 340 | 34 | 549.3 | 560.25 | 8.52 | 982.89 | 1006 | 9.99 | 420.08 | 431.23 | 11.15 | 484.62 | 495.62 | 9.66
SI0_AAAC-120 | 360 | 36 | 549.3 | 560.9 | 9.55 | 993.92 | 1018.49 | 11.08 | 428.78 | 440.64 | 12.24 | 489.63 | 501.31 | 10.72
SI0_AAAC-120 | 380 | 38 | 549.3 | 561.57 | 10.64 | 1004.03 | 1030.1 | 12.22 | 436.72 | 449.32 | 13.4 | 494.13 | 506.51 | 11.84
SI0_AAAC-120 | 400 | 40 | 549.3 | 562.27 | 11.8 | 1013.31 | 1040.91 | 13.42 | 443.98 | 457.32 | 14.6 | 498.17 | 511.27 | 13.01
SI0_AAAC-120 | 420 | 42 | 549.3 | 562.98 | 13.01 | 1021.84 | 1051 | 14.67 | 450.63 | 464.73 | 15.86 | 501.82 | 515.65 | 14.24
SI0_AAAC-120 | 440 | 44 | 549.3 | 563.71 | 14.28 | 1029.68 | 1060.44 | 15.98 | 456.73 | 471.6 | 17.18 | 505.11 | 519.7 | 15.53
SI0_AAAC-120 | 460 | 46 | 549.3 | 564.45 | 15.61 | 1036.91 | 1069.3 | 17.35 | 462.32 | 477.99 | 18.55 | 508.09 | 523.45 | 16.88
SI0_AAAC-120 | 480 | 48 | 549.3 | 565.22 | 16.99 | 1043.57 | 1077.63 | 18.77 | 467.47 | 483.94 | 19.98 | 510.8 | 526.94 | 18.28
SI0_AAAC-120 | 500 | 50 | 549.3 | 566.01 | 18.44 | 1049.72 | 1085.48 | 20.25 | 472.2 | 489.5 | 21.47 | 513.27 | 530.21 | 19.74
SI0_AAAC-120 | 520 | 52 | 549.3 | 566.81 | 19.95 | 1055.41 | 1092.9 | 21.79 | 476.57 | 494.71 | 23.01 | 515.51 | 533.28 | 21.26
SI0_AAAC-120 | 540 | 54 | 549.3 | 567.64 | 21.52 | 1060.67 | 1099.94 | 23.38 | 480.61 | 499.6 | 24.61 | 517.57 | 536.17 | 22.84
SI0_AAAC-120 | 560 | 56 | 549.3 | 568.48 | 23.14 | 1065.55 | 1106.63 | 25.04 | 484.34 | 504.2 | 26.27 | 519.45 | 538.91 | 24.48
SI0_AAAC-120 | 580 | 58 | 549.3 | 569.35 | 24.83 | 1070.07 | 1113.01 | 26.75 | 487.79 | 508.54 | 27.98 | 521.17 | 541.51 | 26.18
SI0_AAAC-120 | 600 | 60 | 549.3 | 570.23 | 26.58 | 1074.27 | 1119.1 | 28.52 | 490.99 | 512.65 | 29.75 | 522.76 | 543.99 | 27.93
SI0_AAAC-95 | 100 | 10 | 438 | 441.65 | 0.73 | 608.01 | 614.7 | 1.22 | 168.76 | 171.37 | 1.91 | 272.39 | 275.33 | 1.18
SI0_AAAC-95 | 120 | 12 | 438 | 441.99 | 1.06 | 636.22 | 643.91 | 1.67 | 191.66 | 194.77 | 2.42 | 289.84 | 293.23 | 1.6
SI0_AAAC-95 | 140 | 14 | 438 | 442.34 | 1.44 | 662.69 | 671.4 | 2.19 | 212.21 | 215.81 | 2.97 | 305.13 | 308.97 | 2.07
SI0_AAAC-95 | 160 | 16 | 438 | 442.71 | 1.88 | 687.29 | 697.04 | 2.76 | 230.69 | 234.8 | 3.57 | 318.53 | 322.82 | 2.59
SI0_AAAC-95 | 180 | 18 | 438 | 443.1 | 2.38 | 710.01 | 720.83 | 3.38 | 247.35 | 251.96 | 4.22 | 330.29 | 335.04 | 3.16
SI0_AAAC-95 | 200 | 20 | 438 | 443.49 | 2.94 | 730.93 | 742.84 | 4.05 | 262.38 | 267.5 | 4.91 | 340.63 | 345.85 | 3.78
SI0_AAAC-95 | 220 | 22 | 438 | 443.91 | 3.55 | 750.17 | 763.19 | 4.77 | 275.98 | 281.61 | 5.64 | 349.74 | 355.44 | 4.45
SI0_AAAC-95 | 240 | 24 | 438 | 444.34 | 4.23 | 767.84 | 781.99 | 5.55 | 288.28 | 294.43 | 6.43 | 357.78 | 363.96 | 5.18
SI0_AAAC-95 | 260 | 26 | 438 | 444.78 | 4.97 | 784.06 | 799.37 | 6.38 | 299.42 | 306.1 | 7.27 | 364.9 | 371.57 | 5.96
SI0_AAAC-95 | 280 | 28 | 438 | 445.24 | 5.76 | 798.95 | 815.44 | 7.26 | 309.54 | 316.74 | 8.15 | 371.21 | 378.38 | 6.8
SI0_AAAC-95 | 300 | 30 | 438 | 445.71 | 6.61 | 812.63 | 830.32 | 8.2 | 318.72 | 326.47 | 9.09 | 376.82 | 384.5 | 7.69
SI0_AAAC-95 | 320 | 32 | 438 | 446.2 | 7.52 | 825.2 | 844.12 | 9.19 | 327.08 | 335.38 | 10.08 | 381.82 | 390.02 | 8.63
SI0_AAAC-95 | 340 | 34 | 438 | 446.7 | 8.49 | 836.75 | 856.93 | 10.23 | 334.69 | 343.55 | 11.12 | 386.28 | 395.02 | 9.63
SI0_AAAC-95 | 360 | 36 | 438 | 447.22 | 9.52 | 847.38 | 868.85 | 11.33 | 341.63 | 351.06 | 12.22 | 390.28 | 399.56 | 10.69
SI0_AAAC-95 | 380 | 38 | 438 | 447.76 | 10.61 | 857.17 | 879.95 | 12.48 | 347.96 | 357.97 | 13.37 | 393.87 | 403.71 | 11.81
SI0_AAAC-95 | 400 | 40 | 438 | 448.31 | 11.76 | 866.19 | 890.31 | 13.68 | 353.76 | 364.36 | 14.57 | 397.09 | 407.5 | 12.98
SI0_AAAC-95 | 420 | 42 | 438 | 448.87 | 12.97 | 874.51 | 900.01 | 14.94 | 359.07 | 370.27 | 15.83 | 400 | 411 | 14.2
SI0_AAAC-95 | 440 | 44 | 438 | 449.45 | 14.23 | 882.2 | 909.09 | 16.26 | 363.93 | 375.75 | 17.14 | 402.63 | 414.22 | 15.49
SI0_AAAC-95 | 460 | 46 | 438 | 450.04 | 15.56 | 889.3 | 917.62 | 17.63 | 368.4 | 380.85 | 18.51 | 405.02 | 417.22 | 16.83
SI0_AAAC-95 | 480 | 48 | 438 | 450.65 | 16.94 | 895.88 | 925.66 | 19.06 | 372.51 | 385.6 | 19.94 | 407.18 | 420.01 | 18.23
SI0_AAAC-95 | 500 | 50 | 438 | 451.28 | 18.39 | 901.97 | 933.24 | 20.54 | 376.29 | 390.04 | 21.42 | 409.15 | 422.61 | 19.69
SI0_AAAC-95 | 520 | 52 | 438 | 451.92 | 19.89 | 907.61 | 940.41 | 22.09 | 379.79 | 394.19 | 22.95 | 410.95 | 425.06 | 21.21
SI0_AAAC-95 | 540 | 54 | 438 | 452.57 | 21.45 | 912.86 | 947.2 | 23.68 | 383.01 | 398.1 | 24.55 | 412.59 | 427.37 | 22.78
SI0_AAAC-95 | 560 | 56 | 438 | 453.24 | 23.08 | 917.73 | 953.66 | 25.34 | 385.99 | 401.77 | 26.2 | 414.09 | 429.56 | 24.41
SI0_AAAC-95 | 580 | 58 | 438 | 453.93 | 24.76 | 922.27 | 959.81 | 27.05 | 388.75 | 405.24 | 27.91 | 415.47 | 431.63 | 26.11
SI0_AAAC-95 | 600 | 60 | 438 | 454.63 | 26.5 | 926.49 | 965.69 | 28.82 | 391.31 | 408.52 | 29.68 | 416.74 | 433.61 | 27.86
SI0_AAAC-70 | 100 | 10 | 309 | 311.58 | 0.74 | 457.97 | 463.28 | 1.32 | 117.9 | 119.74 | 1.93 | 189.96 | 192.03 | 1.2
SI0_AAAC-70 | 120 | 12 | 309 | 311.82 | 1.06 | 482.94 | 489.1 | 1.8 | 134.16 | 136.35 | 2.44 | 202.73 | 205.12 | 1.62
SI0_AAAC-70 | 140 | 14 | 309 | 312.07 | 1.44 | 506.23 | 513.24 | 2.34 | 148.77 | 151.32 | 3 | 213.87 | 216.58 | 2.08
SI0_AAAC-70 | 160 | 16 | 309 | 312.33 | 1.88 | 527.81 | 535.69 | 2.93 | 161.92 | 164.83 | 3.6 | 223.6 | 226.63 | 2.6
SI0_AAAC-70 | 180 | 18 | 309 | 312.6 | 2.38 | 547.73 | 556.5 | 3.57 | 173.78 | 177.04 | 4.24 | 232.12 | 235.48 | 3.18
SI0_AAAC-70 | 200 | 20 | 309 | 312.88 | 2.94 | 566.1 | 575.78 | 4.27 | 184.49 | 188.11 | 4.93 | 239.59 | 243.28 | 3.8
SI0_AAAC-70 | 220 | 22 | 309 | 313.17 | 3.56 | 583.02 | 593.62 | 5.02 | 194.17 | 198.15 | 5.67 | 246.15 | 250.18 | 4.47
SI0_AAAC-70 | 240 | 24 | 309 | 313.48 | 4.24 | 598.6 | 610.14 | 5.82 | 202.92 | 207.27 | 6.46 | 251.94 | 256.31 | 5.2
SI0_AAAC-70 | 260 | 26 | 309 | 313.79 | 4.98 | 612.95 | 625.45 | 6.67 | 210.86 | 215.58 | 7.3 | 257.05 | 261.77 | 5.98
SI0_AAAC-70 | 280 | 28 | 309 | 314.12 | 5.77 | 626.17 | 639.65 | 7.57 | 218.05 | 223.15 | 8.18 | 261.58 | 266.65 | 6.82
SI0_AAAC-70 | 300 | 30 | 309 | 314.45 | 6.63 | 638.36 | 652.84 | 8.52 | 224.59 | 230.07 | 9.12 | 265.59 | 271.02 | 7.71
SI0_AAAC-70 | 320 | 32 | 309 | 314.8 | 7.54 | 649.6 | 665.1 | 9.53 | 230.53 | 236.4 | 10.11 | 269.17 | 274.97 | 8.66
SI0_AAAC-70 | 340 | 34 | 309 | 315.15 | 8.51 | 659.98 | 676.52 | 10.59 | 235.94 | 242.2 | 11.16 | 272.36 | 278.53 | 9.66
SI0_AAAC-70 | 360 | 36 | 309 | 315.52 | 9.55 | 669.57 | 687.17 | 11.7 | 240.87 | 247.54 | 12.25 | 275.21 | 281.77 | 10.72
SI0_AAAC-70 | 380 | 38 | 309 | 315.9 | 10.64 | 678.43 | 697.11 | 12.87 | 245.37 | 252.45 | 13.4 | 277.76 | 284.72 | 11.84
SI0_AAAC-70 | 400 | 40 | 309 | 316.29 | 11.79 | 686.62 | 706.42 | 14.09 | 249.48 | 256.98 | 14.61 | 280.06 | 287.43 | 13.01
SI0_AAAC-70 | 420 | 42 | 309 | 316.69 | 13 | 694.22 | 715.14 | 15.37 | 253.24 | 261.17 | 15.87 | 282.13 | 289.91 | 14.24
SI0_AAAC-70 | 440 | 44 | 309 | 317.1 | 14.27 | 701.25 | 723.33 | 16.7 | 256.7 | 265.06 | 17.18 | 284 | 292.2 | 15.52
SI0_AAAC-70 | 460 | 46 | 309 | 317.52 | 15.59 | 707.78 | 731.03 | 18.09 | 259.86 | 268.67 | 18.55 | 285.7 | 294.33 | 16.87
SI0_AAAC-70 | 480 | 48 | 309 | 317.95 | 16.98 | 713.84 | 738.29 | 19.53 | 262.78 | 272.04 | 19.98 | 287.23 | 296.31 | 18.27
SI0_AAAC-70 | 500 | 50 | 309 | 318.39 | 18.43 | 719.47 | 745.15 | 21.03 | 265.46 | 275.18 | 21.46 | 288.63 | 298.16 | 19.73
SI0_AAAC-70 | 520 | 52 | 309 | 318.84 | 19.94 | 724.71 | 751.64 | 22.59 | 267.93 | 278.12 | 23.01 | 289.9 | 299.89 | 21.25
SI0_AAAC-70 | 540 | 54 | 309 | 319.31 | 21.5 | 729.59 | 757.8 | 24.2 | 270.21 | 280.88 | 24.6 | 291.07 | 301.53 | 22.83
SI0_AAAC-70 | 560 | 56 | 309 | 319.78 | 23.13 | 734.14 | 763.65 | 25.87 | 272.32 | 283.48 | 26.26 | 292.13 | 303.07 | 24.47
SI0_AAAC-70 | 580 | 58 | 309 | 320.27 | 24.81 | 738.38 | 769.23 | 27.59 | 274.27 | 285.94 | 27.97 | 293.11 | 304.54 | 26.16
SI0_AAAC-70 | 600 | 60 | 309 | 320.76 | 26.56 | 742.35 | 774.55 | 29.38 | 276.09 | 288.26 | 29.74 | 294.01 | 305.94 | 27.92
SI0_AAAC-50 | 100 | 10 | 239.85 | 241.82 | 0.71 | 371.86 | 376.29 | 1.37 | 88.19 | 89.57 | 1.92 | 144.07 | 145.63 | 1.18
SI0_AAAC-50 | 120 | 12 | 239.85 | 241.99 | 1.02 | 394.2 | 399.34 | 1.86 | 100.65 | 102.29 | 2.43 | 154.13 | 155.92 | 1.58
SI0_AAAC-50 | 140 | 14 | 239.85 | 242.18 | 1.39 | 415.05 | 420.93 | 2.4 | 111.89 | 113.79 | 2.97 | 162.91 | 164.94 | 2.04
SI0_AAAC-50 | 160 | 16 | 239.85 | 242.37 | 1.81 | 434.43 | 441.04 | 3 | 122.06 | 124.22 | 3.56 | 170.61 | 172.88 | 2.55
SI0_AAAC-50 | 180 | 18 | 239.85 | 242.57 | 2.29 | 452.39 | 459.76 | 3.64 | 131.26 | 133.69 | 4.19 | 177.36 | 179.88 | 3.1
SI0_AAAC-50 | 200 | 20 | 239.85 | 242.78 | 2.83 | 469.03 | 477.17 | 4.34 | 139.6 | 142.3 | 4.86 | 183.31 | 186.07 | 3.7
SI0_AAAC-50 | 220 | 22 | 239.85 | 242.99 | 3.42 | 484.44 | 493.36 | 5.09 | 147.17 | 150.14 | 5.58 | 188.55 | 191.56 | 4.36
SI0_AAAC-50 | 240 | 24 | 239.85 | 243.21 | 4.07 | 498.72 | 508.43 | 5.88 | 154.04 | 157.29 | 6.35 | 193.18 | 196.44 | 5.06
SI0_AAAC-50 | 260 | 26 | 239.85 | 243.44 | 4.78 | 511.94 | 522.47 | 6.72 | 160.29 | 163.81 | 7.16 | 197.28 | 200.8 | 5.81
SI0_AAAC-50 | 280 | 28 | 239.85 | 243.68 | 5.55 | 524.2 | 535.56 | 7.61 | 165.98 | 169.77 | 8.02 | 200.92 | 204.71 | 6.62
SI0_AAAC-50 | 300 | 30 | 239.85 | 243.93 | 6.37 | 535.57 | 547.77 | 8.56 | 171.15 | 175.23 | 8.93 | 204.16 | 208.21 | 7.48
SI0_AAAC-50 | 320 | 32 | 239.85 | 244.18 | 7.25 | 546.13 | 559.18 | 9.55 | 175.87 | 180.24 | 9.89 | 207.05 | 211.38 | 8.39
SI0_AAAC-50 | 340 | 34 | 239.85 | 244.44 | 8.18 | 555.92 | 569.85 | 10.59 | 180.18 | 184.84 | 10.89 | 209.64 | 214.24 | 9.36
SI0_AAAC-50 | 360 | 36 | 239.85 | 244.71 | 9.17 | 565.03 | 579.85 | 11.68 | 184.12 | 189.08 | 11.95 | 211.95 | 216.84 | 10.38
SI0_AAAC-50 | 380 | 38 | 239.85 | 244.99 | 10.22 | 573.49 | 589.22 | 12.83 | 187.73 | 192.99 | 13.06 | 214.03 | 219.21 | 11.46
SI0_AAAC-50 | 400 | 40 | 239.85 | 245.27 | 11.32 | 581.37 | 598.03 | 14.02 | 191.03 | 196.6 | 14.23 | 215.91 | 221.38 | 12.58
SI0_AAAC-50 | 420 | 42 | 239.85 | 245.56 | 12.49 | 588.71 | 606.31 | 15.27 | 194.06 | 199.94 | 15.44 | 217.6 | 223.37 | 13.77
SI0_AAAC-50 | 440 | 44 | 239.85 | 245.86 | 13.71 | 595.54 | 614.1 | 16.56 | 196.84 | 203.04 | 16.71 | 219.13 | 225.21 | 15.01
SI0_AAAC-50 | 460 | 46 | 239.85 | 246.17 | 14.98 | 601.92 | 621.46 | 17.92 | 199.4 | 205.93 | 18.03 | 220.52 | 226.92 | 16.3
SI0_AAAC-50 | 480 | 48 | 239.85 | 246.48 | 16.32 | 607.87 | 628.41 | 19.32 | 201.76 | 208.62 | 19.41 | 221.78 | 228.5 | 17.65
SI0_AAAC-50 | 500 | 50 | 239.85 | 246.8 | 17.71 | 613.42 | 634.99 | 20.78 | 203.93 | 211.13 | 20.84 | 222.93 | 229.98 | 19.05
SI0_AAAC-50 | 520 | 52 | 239.85 | 247.13 | 19.15 | 618.62 | 641.22 | 22.29 | 205.94 | 213.48 | 22.32 | 223.98 | 231.36 | 20.52
SI0_AAAC-50 | 540 | 54 | 239.85 | 247.47 | 20.66 | 623.47 | 647.14 | 23.85 | 207.8 | 215.69 | 23.86 | 224.93 | 232.67 | 22.03
SI0_AAAC-50 | 560 | 56 | 239.85 | 247.82 | 22.22 | 628.02 | 652.77 | 25.47 | 209.52 | 217.77 | 25.45 | 225.81 | 233.9 | 23.61
SI0_AAAC-50 | 580 | 58 | 239.85 | 248.17 | 23.84 | 632.29 | 658.13 | 27.14 | 211.11 | 219.72 | 27.1 | 226.62 | 235.06 | 25.24
SI0_AAAC-50 | 600 | 60 | 239.85 | 248.53 | 25.51 | 636.28 | 663.25 | 28.86 | 212.59 | 221.58 | 28.8 | 227.36 | 236.17 | 26.92
SI0_AAAC-35 | 100 | 10 | 166.5 | 167.87 | 0.71 | 273.35 | 276.87 | 1.52 | 62.42 | 63.38 | 1.89 | 102.05 | 103.14 | 1.16
SI0_AAAC-35 | 120 | 12 | 166.5 | 167.99 | 1.02 | 291.82 | 295.95 | 2.06 | 71.01 | 72.15 | 2.4 | 108.67 | 109.93 | 1.57
SI0_AAAC-35 | 140 | 14 | 166.5 | 168.12 | 1.39 | 309.07 | 313.81 | 2.64 | 78.75 | 80.07 | 2.94 | 114.49 | 115.91 | 2.02
SI0_AAAC-35 | 160 | 16 | 166.5 | 168.25 | 1.82 | 325.14 | 330.5 | 3.28 | 85.73 | 87.24 | 3.53 | 119.61 | 121.2 | 2.53
SI0_AAAC-35 | 180 | 18 | 166.5 | 168.39 | 2.3 | 340.11 | 346.11 | 3.97 | 92.04 | 93.74 | 4.16 | 124.12 | 125.87 | 3.08
SI0_AAAC-35 | 200 | 20 | 166.5 | 168.54 | 2.84 | 354.05 | 360.69 | 4.71 | 97.76 | 99.64 | 4.84 | 128.1 | 130.02 | 3.69
SI0_AAAC-35 | 220 | 22 | 166.5 | 168.69 | 3.43 | 367.04 | 374.34 | 5.5 | 102.95 | 105.01 | 5.56 | 131.61 | 133.71 | 4.34
SI0_AAAC-35 | 240 | 24 | 166.5 | 168.84 | 4.09 | 379.15 | 387.12 | 6.34 | 107.65 | 109.91 | 6.32 | 134.73 | 137 | 5.05
SI0_AAAC-35 | 260 | 26 | 166.5 | 169 | 4.8 | 390.45 | 399.09 | 7.22 | 111.93 | 114.38 | 7.14 | 137.49 | 139.94 | 5.81
SI0_AAAC-35 | 280 | 28 | 166.5 | 169.17 | 5.56 | 400.99 | 410.33 | 8.16 | 115.82 | 118.46 | 8 | 139.95 | 142.58 | 6.62
SI0_AAAC-35 | 300 | 30 | 166.5 | 169.34 | 6.39 | 410.84 | 420.89 | 9.14 | 119.36 | 122.2 | 8.91 | 142.14 | 144.96 | 7.48
SI0_AAAC-35 | 320 | 32 | 166.5 | 169.52 | 7.27 | 420.05 | 430.82 | 10.17 | 122.59 | 125.63 | 9.88 | 144.1 | 147.11 | 8.4
SI0_AAAC-35 | 340 | 34 | 166.5 | 169.7 | 8.2 | 428.66 | 440.16 | 11.25 | 125.54 | 128.78 | 10.89 | 145.85 | 149.05 | 9.37
SI0_AAAC-35 | 360 | 36 | 166.5 | 169.88 | 9.2 | 436.72 | 448.96 | 12.38 | 128.24 | 131.69 | 11.95 | 147.42 | 150.82 | 10.39
SI0_AAAC-35 | 380 | 38 | 166.5 | 170.08 | 10.25 | 444.27 | 457.27 | 13.57 | 130.7 | 134.37 | 13.07 | 148.83 | 152.44 | 11.47
SI0_AAAC-35 | 400 | 40 | 166.5 | 170.27 | 11.36 | 451.34 | 465.12 | 14.8 | 132.97 | 136.84 | 14.23 | 150.11 | 153.92 | 12.6
SI0_AAAC-35 | 420 | 42 | 166.5 | 170.48 | 12.53 | 457.97 | 472.54 | 16.08 | 135.04 | 139.14 | 15.45 | 151.26 | 155.28 | 13.79
SI0_AAAC-35 | 440 | 44 | 166.5 | 170.69 | 13.75 | 464.19 | 479.56 | 17.41 | 136.95 | 141.26 | 16.72 | 152.3 | 156.54 | 15.03
SI0_AAAC-35 | 460 | 46 | 166.5 | 170.9 | 15.03 | 470.03 | 486.22 | 18.8 | 138.7 | 143.25 | 18.05 | 153.24 | 157.7 | 16.33
SI0_AAAC-35 | 480 | 48 | 166.5 | 171.12 | 16.37 | 475.51 | 492.53 | 20.24 | 140.32 | 145.09 | 19.43 | 154.1 | 158.79 | 17.69
SI0_AAAC-35 | 500 | 50 | 166.5 | 171.34 | 17.76 | 480.67 | 498.54 | 21.73 | 141.81 | 146.82 | 20.86 | 154.89 | 159.8 | 19.1
SI0_AAAC-35 | 520 | 52 | 166.5 | 171.57 | 19.21 | 485.51 | 504.25 | 23.27 | 143.18 | 148.44 | 22.35 | 155.6 | 160.75 | 20.56
SI0_AAAC-35 | 540 | 54 | 166.5 | 171.81 | 20.72 | 490.07 | 509.69 | 24.86 | 144.46 | 149.95 | 23.9 | 156.26 | 161.65 | 22.08
SI0_AAAC-35 | 560 | 56 | 166.5 | 172.05 | 22.29 | 494.37 | 514.89 | 26.51 | 145.64 | 151.38 | 25.5 | 156.86 | 162.49 | 23.66
SI0_AAAC-35 | 580 | 58 | 166.5 | 172.3 | 23.91 | 498.41 | 519.85 | 28.21 | 146.73 | 152.73 | 27.15 | 157.41 | 163.29 | 25.3
SI0_AAAC-35 | 600 | 60 | 166.5 | 172.55 | 25.59 | 502.23 | 524.59 | 29.96 | 147.75 | 154.01 | 28.86 | 157.92 | 164.06 | 26.99
SEU_EHS-38 | 100 | 0 | 896.4 | 896.53 | 0.43 | 1043.09 | 1043.27 | 0.47 | 369.65 | 369.97 | 1.03 | 708.33 | 708.49 | 0.54
SEU_EHS-38 | 120 | 0 | 896.4 | 896.59 | 0.61 | 1045.98 | 1046.25 | 0.67 | 400.62 | 401.04 | 1.37 | 715.87 | 716.1 | 0.77
SEU_EHS-38 | 140 | 0 | 896.4 | 896.65 | 0.83 | 1049.18 | 1049.54 | 0.91 | 429.19 | 429.72 | 1.74 | 723.81 | 724.13 | 1.03
SEU_EHS-38 | 160 | 0 | 896.4 | 896.73 | 1.09 | 1052.6 | 1053.07 | 1.19 | 455.63 | 456.28 | 2.14 | 731.95 | 732.35 | 1.33
SEU_EHS-38 | 180 | 0 | 896.4 | 896.82 | 1.38 | 1056.17 | 1056.76 | 1.5 | 480.15 | 480.93 | 2.57 | 740.08 | 740.59 | 1.67
SEU_EHS-38 | 200 | 0 | 896.4 | 896.92 | 1.7 | 1059.83 | 1060.55 | 1.84 | 502.93 | 503.86 | 3.03 | 748.09 | 748.71 | 2.04
SEU_EHS-38 | 220 | 0 | 896.4 | 897.03 | 2.06 | 1063.52 | 1064.39 | 2.22 | 524.14 | 525.22 | 3.52 | 755.88 | 756.62 | 2.44
SEU_EHS-38 | 240 | 0 | 896.4 | 897.15 | 2.45 | 1067.19 | 1068.22 | 2.64 | 543.92 | 545.15 | 4.04 | 763.38 | 764.26 | 2.88
SEU_EHS-38 | 260 | 0 | 896.4 | 897.28 | 2.88 | 1070.81 | 1072.02 | 3.08 | 562.39 | 563.78 | 4.58 | 770.55 | 771.57 | 3.35
SEU_EHS-38 | 280 | 0 | 896.4 | 897.42 | 3.34 | 1074.35 | 1075.74 | 3.56 | 579.64 | 581.21 | 5.16 | 777.38 | 778.55 | 3.85
SEU_EHS-38 | 300 | 0 | 896.4 | 897.57 | 3.83 | 1077.79 | 1079.38 | 4.08 | 595.78 | 597.54 | 5.76 | 783.85 | 785.18 | 4.38
SEU_EHS-38 | 320 | 0 | 896.4 | 897.73 | 4.36 | 1081.1 | 1082.91 | 4.63 | 610.9 | 612.85 | 6.39 | 789.95 | 791.46 | 4.94
SEU_EHS-38 | 340 | 0 | 896.4 | 897.9 | 4.92 | 1084.28 | 1086.32 | 5.21 | 625.06 | 627.21 | 7.05 | 795.71 | 797.4 | 5.54
SEU_EHS-38 | 360 | 0 | 896.4 | 898.08 | 5.51 | 1087.33 | 1089.6 | 5.82 | 638.34 | 640.71 | 7.75 | 801.11 | 803 | 6.17
SEU_EHS-38 | 380 | 0 | 896.4 | 898.27 | 6.14 | 1090.24 | 1092.76 | 6.47 | 650.81 | 653.39 | 8.46 | 806.19 | 808.28 | 6.83
SEU_EHS-38 | 400 | 0 | 896.4 | 898.48 | 6.81 | 1093 | 1095.8 | 7.15 | 662.51 | 665.32 | 9.21 | 810.96 | 813.25 | 7.53
SEU_EHS-38 | 420 | 0 | 896.4 | 898.69 | 7.51 | 1095.63 | 1098.7 | 7.86 | 673.51 | 676.56 | 9.99 | 815.42 | 817.94 | 8.25
SEU_EHS-38 | 440 | 0 | 896.4 | 898.91 | 8.24 | 1098.12 | 1101.48 | 8.61 | 683.85 | 687.15 | 10.8 | 819.61 | 822.36 | 9.01
SEU_EHS-38 | 460 | 0 | 896.4 | 899.15 | 9 | 1100.47 | 1104.14 | 9.39 | 693.58 | 697.13 | 11.64 | 823.53 | 826.52 | 9.8
SEU_EHS-38 | 480 | 0 | 896.4 | 899.39 | 9.8 | 1102.7 | 1106.68 | 10.21 | 702.74 | 706.56 | 12.51 | 827.2 | 830.44 | 10.63
SEU_EHS-38 | 500 | 0 | 896.4 | 899.64 | 10.64 | 1104.8 | 1109.12 | 11.05 | 711.37 | 715.46 | 13.41 | 830.64 | 834.14 | 11.48
SEU_EHS-38 | 520 | 0 | 896.4 | 899.91 | 11.51 | 1106.79 | 1111.45 | 11.93 | 719.5 | 723.88 | 14.34 | 833.86 | 837.64 | 12.37
SEU_EHS-38 | 540 | 0 | 896.4 | 900.19 | 12.41 | 1108.67 | 1113.68 | 12.85 | 727.17 | 731.84 | 15.3 | 836.89 | 840.94 | 13.29
SEU_EHS-38 | 560 | 0 | 896.4 | 900.47 | 13.35 | 1110.44 | 1115.83 | 13.8 | 734.41 | 739.38 | 16.3 | 839.72 | 844.07 | 14.25
SEU_EHS-38 | 580 | 0 | 896.4 | 900.77 | 14.32 | 1112.11 | 1117.88 | 14.78 | 741.24 | 746.53 | 17.32 | 842.38 | 847.03 | 15.24
SEU_EHS-38 | 600 | 0 | 896.4 | 901.07 | 15.32 | 1113.68 | 1119.85 | 15.79 | 747.7 | 753.31 | 18.38 | 844.87 | 849.83 | 16.26
SEU_EHS-50 | 100 | 0 | 1257.48 | 1257.64 | 0.4 | 1449.45 | 1449.66 | 0.43 | 523.32 | 523.71 | 0.97 | 1001.05 | 1001.25 | 0.51
SEU_EHS-50 | 120 | 0 | 1257.48 | 1257.72 | 0.58 | 1451.34 | 1451.64 | 0.61 | 563.67 | 564.2 | 1.3 | 1010.1 | 1010.4 | 0.73
SEU_EHS-50 | 140 | 0 | 1257.48 | 1257.8 | 0.79 | 1453.45 | 1453.86 | 0.83 | 601.24 | 601.91 | 1.66 | 1019.78 | 1020.18 | 0.98
SEU_EHS-50 | 160 | 0 | 1257.48 | 1257.9 | 1.04 | 1455.74 | 1456.27 | 1.09 | 636.24 | 637.07 | 2.05 | 1029.81 | 1030.32 | 1.26
SEU_EHS-50 | 180 | 0 | 1257.48 | 1258.01 | 1.31 | 1458.15 | 1458.83 | 1.37 | 668.89 | 669.89 | 2.46 | 1039.97 | 1040.62 | 1.59
SEU_EHS-50 | 200 | 0 | 1257.48 | 1258.14 | 1.62 | 1460.66 | 1461.5 | 1.69 | 699.39 | 700.57 | 2.91 | 1050.09 | 1050.88 | 1.94
SEU_EHS-50 | 220 | 0 | 1257.48 | 1258.28 | 1.96 | 1463.22 | 1464.23 | 2.04 | 727.91 | 729.28 | 3.38 | 1060.04 | 1060.99 | 2.32
SEU_EHS-50 | 240 | 0 | 1257.48 | 1258.43 | 2.33 | 1465.79 | 1466.99 | 2.43 | 754.61 | 756.19 | 3.88 | 1069.72 | 1070.83 | 2.74
SEU_EHS-50 | 260 | 0 | 1257.48 | 1258.59 | 2.74 | 1468.36 | 1469.76 | 2.85 | 779.64 | 781.43 | 4.41 | 1079.07 | 1080.36 | 3.19
SEU_EHS-50 | 280 | 0 | 1257.48 | 1258.77 | 3.17 | 1470.89 | 1472.52 | 3.29 | 803.12 | 805.14 | 4.97 | 1088.04 | 1089.53 | 3.67
SEU_EHS-50 | 300 | 0 | 1257.48 | 1258.96 | 3.64 | 1473.37 | 1475.24 | 3.78 | 825.16 | 827.42 | 5.55 | 1096.6 | 1098.3 | 4.18
SEU_EHS-50 | 320 | 0 | 1257.48 | 1259.17 | 4.14 | 1475.79 | 1477.91 | 4.29 | 845.88 | 848.38 | 6.16 | 1104.75 | 1106.67 | 4.72
SEU_EHS-50 | 340 | 0 | 1257.48 | 1259.38 | 4.68 | 1478.13 | 1480.52 | 4.84 | 865.35 | 868.12 | 6.8 | 1112.49 | 1114.64 | 5.29
SEU_EHS-50 | 360 | 0 | 1257.48 | 1259.61 | 5.24 | 1480.38 | 1483.06 | 5.41 | 883.68 | 886.72 | 7.47 | 1119.81 | 1122.21 | 5.89
SEU_EHS-50 | 380 | 0 | 1257.48 | 1259.86 | 5.84 | 1482.55 | 1485.53 | 6.02 | 900.93 | 904.25 | 8.16 | 1126.72 | 1129.38 | 6.52
SEU_EHS-50 | 400 | 0 | 1257.48 | 1260.12 | 6.48 | 1484.63 | 1487.92 | 6.66 | 917.19 | 920.8 | 8.88 | 1133.25 | 1136.18 | 7.19
SEU_EHS-50 | 420 | 0 | 1257.48 | 1260.39 | 7.14 | 1486.61 | 1490.23 | 7.34 | 932.51 | 936.43 | 9.63 | 1139.4 | 1142.61 | 7.88
SEU_EHS-50 | 440 | 0 | 1257.48 | 1260.67 | 7.84 | 1488.49 | 1492.47 | 8.04 | 946.96 | 951.19 | 10.41 | 1145.2 | 1148.7 | 8.61
SEU_EHS-50 | 460 | 0 | 1257.48 | 1260.97 | 8.56 | 1490.29 | 1494.63 | 8.78 | 960.59 | 965.16 | 11.22 | 1150.65 | 1154.46 | 9.36
SEU_EHS-50 | 480 | 0 | 1257.48 | 1261.28 | 9.33 | 1491.99 | 1496.71 | 9.55 | 973.46 | 978.37 | 12.05 | 1155.79 | 1159.92 | 10.15
SEU_EHS-50 | 500 | 0 | 1257.48 | 1261.6 | 10.12 | 1493.61 | 1498.72 | 10.35 | 985.62 | 990.88 | 12.92 | 1160.62 | 1165.08 | 10.97
SEU_EHS-50 | 520 | 0 | 1257.48 | 1261.94 | 10.95 | 1495.14 | 1500.67 | 11.18 | 997.11 | 1002.74 | 13.81 | 1165.16 | 1169.97 | 11.81
SEU_EHS-50 | 540 | 0 | 1257.48 | 1262.28 | 11.81 | 1496.59 | 1502.55 | 12.05 | 1007.98 | 1013.98 | 14.73 | 1169.44 | 1174.61 | 12.7
SEU_EHS-50 | 560 | 0 | 1257.48 | 1262.65 | 12.7 | 1497.96 | 1504.36 | 12.95 | 1018.26 | 1024.65 | 15.68 | 1173.47 | 1179 | 13.61
SEU_EHS-50 | 580 | 0 | 1257.48 | 1263.02 | 13.62 | 1499.26 | 1506.12 | 13.88 | 1027.99 | 1034.78 | 16.67 | 1177.26 | 1183.18 | 14.55
SEU_EHS-50 | 600 | 0 | 1257.48 | 1263.41 | 14.58 | 1500.49 | 1507.83 | 14.84 | 1037.21 | 1044.4 | 17.68 | 1180.83 | 1187.15 | 15.52
SEU_OPGW-24 | 100 | 0 | 1503.72 | 1503.96 | 0.44 | 1658.81 | 1659.16 | 0.51 | 878.27 | 878.68 | 0.76 | 1305.19 | 1305.47 | 0.51
SEU_OPGW-24 | 120 | 0 | 1503.72 | 1504.06 | 0.64 | 1664.15 | 1664.64 | 0.73 | 904.54 | 905.11 | 1.06 | 1310.72 | 1311.11 | 0.73
SEU_OPGW-24 | 140 | 0 | 1503.72 | 1504.19 | 0.87 | 1670.1 | 1670.77 | 0.99 | 931.03 | 931.78 | 1.41 | 1316.8 | 1317.33 | 1
SEU_OPGW-24 | 160 | 0 | 1503.72 | 1504.33 | 1.14 | 1676.54 | 1677.41 | 1.29 | 957.18 | 958.14 | 1.79 | 1323.27 | 1323.96 | 1.29
SEU_OPGW-24 | 180 | 0 | 1503.72 | 1504.49 | 1.44 | 1683.34 | 1684.44 | 1.62 | 982.64 | 983.82 | 2.21 | 1330 | 1330.87 | 1.63
SEU_OPGW-24 | 200 | 0 | 1503.72 | 1504.67 | 1.78 | 1690.39 | 1691.74 | 2 | 1007.19 | 1008.61 | 2.66 | 1336.87 | 1337.94 | 2
SEU_OPGW-24 | 220 | 0 | 1503.72 | 1504.87 | 2.15 | 1697.59 | 1699.21 | 2.41 | 1030.74 | 1032.42 | 3.14 | 1343.78 | 1345.07 | 2.41
SEU_OPGW-24 | 240 | 0 | 1503.72 | 1505.09 | 2.56 | 1704.85 | 1706.77 | 2.85 | 1053.22 | 1055.17 | 3.66 | 1350.64 | 1352.17 | 2.85
SEU_OPGW-24 | 260 | 0 | 1503.72 | 1505.33 | 3.01 | 1712.1 | 1714.35 | 3.33 | 1074.61 | 1076.86 | 4.21 | 1357.4 | 1359.18 | 3.33
SEU_OPGW-24 | 280 | 0 | 1503.72 | 1505.59 | 3.49 | 1719.27 | 1721.87 | 3.85 | 1094.92 | 1097.49 | 4.79 | 1363.99 | 1366.05 | 3.84
SEU_OPGW-24 | 300 | 0 | 1503.72 | 1505.86 | 4 | 1726.32 | 1729.3 | 4.4 | 1114.18 | 1117.08 | 5.4 | 1370.38 | 1372.73 | 4.39
SEU_OPGW-24 | 320 | 0 | 1503.72 | 1506.16 | 4.56 | 1733.22 | 1736.58 | 4.99 | 1132.43 | 1135.66 | 6.05 | 1376.55 | 1379.21 | 4.98
SEU_OPGW-24 | 340 | 0 | 1503.72 | 1506.47 | 5.14 | 1739.92 | 1743.71 | 5.61 | 1149.69 | 1153.29 | 6.73 | 1382.47 | 1385.46 | 5.59
SEU_OPGW-24 | 360 | 0 | 1503.72 | 1506.8 | 5.77 | 1746.41 | 1750.64 | 6.26 | 1166.02 | 1170 | 7.44 | 1388.14 | 1391.48 | 6.25
SEU_OPGW-24 | 380 | 0 | 1503.72 | 1507.16 | 6.42 | 1752.68 | 1757.38 | 6.96 | 1181.47 | 1185.84 | 8.18 | 1393.55 | 1397.26 | 6.93
SEU_OPGW-24 | 400 | 0 | 1503.72 | 1507.53 | 7.12 | 1758.71 | 1763.9 | 7.68 | 1196.06 | 1200.85 | 8.95 | 1398.71 | 1402.8 | 7.65
SEU_OPGW-24 | 420 | 0 | 1503.72 | 1507.92 | 7.85 | 1764.5 | 1770.2 | 8.44 | 1209.86 | 1215.08 | 9.76 | 1403.6 | 1408.1 | 8.41
SEU_OPGW-24 | 440 | 0 | 1503.72 | 1508.33 | 8.61 | 1770.05 | 1776.29 | 9.23 | 1222.91 | 1228.58 | 10.6 | 1408.25 | 1413.17 | 9.2
SEU_OPGW-24 | 460 | 0 | 1503.72 | 1508.76 | 9.42 | 1775.36 | 1782.15 | 10.06 | 1235.24 | 1241.38 | 11.47 | 1412.65 | 1418.02 | 10.02
SEU_OPGW-24 | 480 | 0 | 1503.72 | 1509.21 | 10.25 | 1780.43 | 1787.81 | 10.93 | 1246.9 | 1253.52 | 12.37 | 1416.83 | 1422.65 | 10.88
SEU_OPGW-24 | 500 | 0 | 1503.72 | 1509.67 | 11.13 | 1785.27 | 1793.25 | 11.82 | 1257.93 | 1265.05 | 13.3 | 1420.77 | 1427.07 | 11.78
SEU_OPGW-24 | 520 | 0 | 1503.72 | 1510.16 | 12.03 | 1789.88 | 1798.49 | 12.76 | 1268.36 | 1276 | 14.27 | 1424.51 | 1431.3 | 12.7
SEU_OPGW-24 | 540 | 0 | 1503.72 | 1510.66 | 12.98 | 1794.27 | 1803.54 | 13.72 | 1278.24 | 1286.41 | 15.27 | 1428.04 | 1435.35 | 13.67
SEU_OPGW-24 | 560 | 0 | 1503.72 | 1511.19 | 13.96 | 1798.46 | 1808.4 | 14.73 | 1287.58 | 1296.31 | 16.31 | 1431.37 | 1439.22 | 14.67
SEU_OPGW-24 | 580 | 0 | 1503.72 | 1511.73 | 14.97 | 1802.44 | 1813.08 | 15.76 | 1296.43 | 1305.73 | 17.37 | 1434.53 | 1442.93 | 15.7
SEU_OPGW-24 | 600 | 0 | 1503.72 | 1512.29 | 16.03 | 1806.22 | 1817.59 | 16.84 | 1304.81 | 1314.7 | 18.47 | 1437.51 | 1446.48 | 16.77
SEU_ACAR-600 | 100 | 0 | 2459.52 | 2460.95 | 0.85 | 2991.74 | 2993.33 | 0.81 | 1185.41 | 1188.39 | 1.77 | 1912.46 | 1914.3 | 1.1
SEU_ACAR-600 | 120 | 0 | 2459.52 | 2461.58 | 1.23 | 2977.81 | 2980.1 | 1.18 | 1317.79 | 1321.65 | 2.3 | 1977.58 | 1980.15 | 1.53
SEU_ACAR-600 | 140 | 0 | 2459.52 | 2462.33 | 1.67 | 2964.39 | 2967.52 | 1.61 | 1433.16 | 1437.99 | 2.87 | 2034.59 | 2037.99 | 2.02
SEU_ACAR-600 | 160 | 0 | 2459.52 | 2463.19 | 2.19 | 2951.93 | 2956.04 | 2.11 | 1534.16 | 1540.05 | 3.51 | 2084.04 | 2088.37 | 2.58
SEU_ACAR-600 | 180 | 0 | 2459.52 | 2464.17 | 2.77 | 2940.65 | 2945.87 | 2.68 | 1622.9 | 1629.94 | 4.2 | 2126.77 | 2132.14 | 3.2
SEU_ACAR-600 | 200 | 0 | 2459.52 | 2465.26 | 3.42 | 2930.62 | 2937.09 | 3.32 | 1701.08 | 1709.39 | 4.94 | 2163.64 | 2170.17 | 3.88
SEU_ACAR-600 | 220 | 0 | 2459.52 | 2466.46 | 4.13 | 2921.8 | 2929.65 | 4.03 | 1770.16 | 1779.81 | 5.75 | 2195.49 | 2203.27 | 4.63
SEU_ACAR-600 | 240 | 0 | 2459.52 | 2467.78 | 4.92 | 2914.08 | 2923.45 | 4.81 | 1831.33 | 1842.44 | 6.61 | 2223.04 | 2232.18 | 5.44
SEU_ACAR-600 | 260 | 0 | 2459.52 | 2469.22 | 5.78 | 2907.36 | 2918.38 | 5.66 | 1885.63 | 1898.29 | 7.54 | 2246.92 | 2257.55 | 6.32
SEU_ACAR-600 | 280 | 0 | 2459.52 | 2470.77 | 6.7 | 2901.5 | 2914.31 | 6.58 | 1933.94 | 1948.26 | 8.52 | 2267.7 | 2279.91 | 7.27
SEU_ACAR-600 | 300 | 0 | 2459.52 | 2472.44 | 7.69 | 2896.4 | 2911.13 | 7.57 | 1977.02 | 1993.1 | 9.57 | 2285.83 | 2299.73 | 8.28
SEU_ACAR-600 | 320 | 0 | 2459.52 | 2474.22 | 8.75 | 2891.95 | 2908.73 | 8.62 | 2015.52 | 2033.47 | 10.69 | 2301.7 | 2317.41 | 9.35
SEU_ACAR-600 | 340 | 0 | 2459.52 | 2476.12 | 9.88 | 2888.05 | 2907.03 | 9.75 | 2050.02 | 2069.94 | 11.86 | 2315.64 | 2333.28 | 10.5
SEU_ACAR-600 | 360 | 0 | 2459.52 | 2478.13 | 11.08 | 2884.63 | 2905.93 | 10.94 | 2080.99 | 2103 | 13.1 | 2327.94 | 2347.6 | 11.71
SEU_ACAR-600 | 380 | 0 | 2459.52 | 2480.26 | 12.35 | 2881.62 | 2905.38 | 12.21 | 2108.86 | 2133.06 | 14.41 | 2338.81 | 2360.63 | 12.99
SEU_ACAR-600 | 400 | 0 | 2459.52 | 2482.5 | 13.68 | 2878.95 | 2905.31 | 13.54 | 2134 | 2160.51 | 15.78 | 2348.47 | 2372.54 | 14.33
SEU_ACAR-600 | 420 | 0 | 2459.52 | 2484.86 | 15.09 | 2876.6 | 2905.69 | 14.95 | 2156.73 | 2185.65 | 17.21 | 2357.07 | 2383.52 | 15.75
SEU_ACAR-600 | 440 | 0 | 2459.52 | 2487.34 | 16.56 | 2874.5 | 2906.45 | 16.42 | 2177.32 | 2208.76 | 18.72 | 2364.75 | 2393.69 | 17.23
SEU_ACAR-600 | 460 | 0 | 2459.52 | 2489.93 | 18.1 | 2872.63 | 2907.58 | 17.96 | 2196.01 | 2230.09 | 20.29 | 2371.64 | 2403.19 | 18.78
SEU_ACAR-600 | 480 | 0 | 2459.52 | 2492.64 | 19.72 | 2870.95 | 2909.04 | 19.57 | 2213.02 | 2249.85 | 21.92 | 2377.84 | 2412.1 | 20.4
SEU_ACAR-600 | 500 | 0 | 2459.52 | 2495.46 | 21.4 | 2869.44 | 2910.81 | 21.25 | 2228.53 | 2268.22 | 23.63 | 2383.42 | 2420.53 | 22.08
SEU_ACAR-600 | 520 | 0 | 2459.52 | 2498.41 | 23.15 | 2868.09 | 2912.85 | 23 | 2242.7 | 2285.37 | 25.4 | 2388.48 | 2428.53 | 23.84
SEU_ACAR-600 | 540 | 0 | 2459.52 | 2501.46 | 24.97 | 2866.86 | 2915.17 | 24.82 | 2255.67 | 2301.43 | 27.24 | 2393.06 | 2436.18 | 25.67
SEU_ACAR-600 | 560 | 0 | 2459.52 | 2504.64 | 26.86 | 2865.75 | 2917.73 | 26.71 | 2267.57 | 2316.54 | 29.15 | 2397.23 | 2443.53 | 27.56
SEU_ACAR-600 | 580 | 0 | 2459.52 | 2507.93 | 28.82 | 2864.74 | 2920.54 | 28.66 | 2278.5 | 2330.79 | 31.12 | 2401.02 | 2450.62 | 29.52
SEU_ACAR-600 | 600 | 0 | 2459.52 | 2511.34 | 30.85 | 2863.82 | 2923.56 | 30.69 | 2288.57 | 2344.29 | 33.17 | 2404.49 | 2457.51 | 31.56
SEU_ACAR-500 | 100 | 0 | 2053.88 | 2055.07 | 0.85 | 2512.59 | 2513.97 | 0.83 | 989.17 | 991.64 | 1.77 | 1596.97 | 1598.5 | 1.1
SEU_ACAR-500 | 120 | 0 | 2053.88 | 2055.6 | 1.23 | 2505.71 | 2507.7 | 1.2 | 1099.59 | 1102.8 | 2.29 | 1651.2 | 1653.33 | 1.53
SEU_ACAR-500 | 140 | 0 | 2053.88 | 2056.22 | 1.67 | 2499.1 | 2501.81 | 1.63 | 1195.85 | 1199.87 | 2.87 | 1698.7 | 1701.53 | 2.02
SEU_ACAR-500 | 160 | 0 | 2053.88 | 2056.93 | 2.18 | 2492.95 | 2496.51 | 2.14 | 1280.14 | 1285.04 | 3.5 | 1739.94 | 1743.54 | 2.58
SEU_ACAR-500 | 180 | 0 | 2053.88 | 2057.75 | 2.76 | 2487.39 | 2491.91 | 2.71 | 1354.2 | 1360.07 | 4.19 | 1775.58 | 1780.06 | 3.19
SEU_ACAR-500 | 200 | 0 | 2053.88 | 2058.65 | 3.41 | 2482.44 | 2488.02 | 3.35 | 1419.48 | 1426.39 | 4.94 | 1806.36 | 1811.79 | 3.88
SEU_ACAR-500 | 220 | 0 | 2053.88 | 2059.66 | 4.13 | 2478.07 | 2484.84 | 4.07 | 1477.17 | 1485.2 | 5.74 | 1832.95 | 1839.43 | 4.62
SEU_ACAR-500 | 240 | 0 | 2053.88 | 2060.75 | 4.91 | 2474.25 | 2482.31 | 4.85 | 1528.26 | 1537.51 | 6.6 | 1855.97 | 1863.57 | 5.43
SEU_ACAR-500 | 260 | 0 | 2053.88 | 2061.95 | 5.76 | 2470.9 | 2480.38 | 5.7 | 1573.63 | 1584.16 | 7.53 | 1875.93 | 1884.76 | 6.31
SEU_ACAR-500 | 280 | 0 | 2053.88 | 2063.24 | 6.69 | 2467.98 | 2478.99 | 6.61 | 1614 | 1625.91 | 8.51 | 1893.29 | 1903.45 | 7.25
SEU_ACAR-500 | 300 | 0 | 2053.88 | 2064.62 | 7.68 | 2465.44 | 2478.09 | 7.6 | 1650 | 1663.38 | 9.56 | 1908.45 | 1920.02 | 8.26
SEU_ACAR-500 | 320 | 0 | 2053.88 | 2066.11 | 8.73 | 2463.21 | 2477.62 | 8.66 | 1682.19 | 1697.12 | 10.67 | 1921.72 | 1934.79 | 9.34
SEU_ACAR-500 | 340 | 0 | 2053.88 | 2067.68 | 9.86 | 2461.25 | 2477.53 | 9.78 | 1711.03 | 1727.61 | 11.84 | 1933.39 | 1948.05 | 10.48
SEU_ACAR-500 | 360 | 0 | 2053.88 | 2069.36 | 11.06 | 2459.53 | 2477.8 | 10.98 | 1736.93 | 1755.24 | 13.08 | 1943.67 | 1960.03 | 11.69
SEU_ACAR-500 | 380 | 0 | 2053.88 | 2071.13 | 12.32 | 2458.02 | 2478.39 | 12.24 | 1760.24 | 1780.38 | 14.38 | 1952.77 | 1970.92 | 12.96
SEU_ACAR-500 | 400 | 0 | 2053.88 | 2072.99 | 13.65 | 2456.67 | 2479.26 | 13.57 | 1781.27 | 1803.32 | 15.75 | 1960.85 | 1980.88 | 14.3
SEU_ACAR-500 | 420 | 0 | 2053.88 | 2074.96 | 15.06 | 2455.48 | 2480.4 | 14.97 | 1800.28 | 1824.34 | 17.19 | 1968.05 | 1990.05 | 15.71
SEU_ACAR-500 | 440 | 0 | 2053.88 | 2077.02 | 16.53 | 2454.42 | 2481.79 | 16.44 | 1817.51 | 1843.67 | 18.69 | 1974.48 | 1998.55 | 17.19
SEU_ACAR-500 | 460 | 0 | 2053.88 | 2079.17 | 18.07 | 2453.48 | 2483.4 | 17.98 | 1833.15 | 1861.51 | 20.25 | 1980.25 | 2006.49 | 18.74
SEU_ACAR-500 | 480 | 0 | 2053.88 | 2081.42 | 19.67 | 2452.63 | 2485.23 | 19.59 | 1847.39 | 1878.03 | 21.89 | 1985.44 | 2013.94 | 20.36
SEU_ACAR-500 | 500 | 0 | 2053.88 | 2083.77 | 21.35 | 2451.86 | 2487.26 | 21.26 | 1860.37 | 1893.39 | 23.59 | 1990.12 | 2020.97 | 22.04
SEU_ACAR-500 | 520 | 0 | 2053.88 | 2086.22 | 23.1 | 2451.17 | 2489.47 | 23.01 | 1872.23 | 1907.73 | 25.35 | 1994.35 | 2027.66 | 23.79
SEU_ACAR-500 | 540 | 0 | 2053.88 | 2088.76 | 24.92 | 2450.55 | 2491.87 | 24.83 | 1883.09 | 1921.16 | 27.19 | 1998.19 | 2034.05 | 25.61
SEU_ACAR-500 | 560 | 0 | 2053.88 | 2091.4 | 26.8 | 2449.99 | 2494.44 | 26.71 | 1893.05 | 1933.78 | 29.09 | 2001.68 | 2040.18 | 27.5
SEU_ACAR-500 | 580 | 0 | 2053.88 | 2094.14 | 28.76 | 2449.47 | 2497.18 | 28.66 | 1902.21 | 1945.7 | 31.07 | 2004.86 | 2046.11 | 29.46
SEU_ACAR-500 | 600 | 0 | 2053.88 | 2096.97 | 30.78 | 2449.01 | 2500.08 | 30.69 | 1910.64 | 1956.98 | 33.11 | 2007.76 | 2051.85 | 31.49
SEU_ACAR-400 | 100 | 0 | 1653.75 | 1654.7 | 0.85 | 2171.8 | 2172.89 | 0.79 | 732.74 | 734.88 | 1.91 | 1207.92 | 1209.22 | 1.16
SEU_ACAR-400 | 120 | 0 | 1653.75 | 1655.12 | 1.22 | 2155.38 | 2156.97 | 1.15 | 828.73 | 831.45 | 2.43 | 1269.61 | 1271.38 | 1.59
SEU_ACAR-400 | 140 | 0 | 1653.75 | 1655.61 | 1.66 | 2140.25 | 2142.43 | 1.58 | 913.02 | 916.39 | 3.01 | 1321.18 | 1323.5 | 2.08
SEU_ACAR-400 | 160 | 0 | 1653.75 | 1656.18 | 2.17 | 2126.8 | 2129.66 | 2.07 | 987.12 | 991.19 | 3.63 | 1364.36 | 1367.3 | 2.63
SEU_ACAR-400 | 180 | 0 | 1653.75 | 1656.82 | 2.74 | 2115.1 | 2118.74 | 2.64 | 1052.33 | 1057.16 | 4.31 | 1400.62 | 1404.25 | 3.24
SEU_ACAR-400 | 200 | 0 | 1653.75 | 1657.54 | 3.39 | 2105.07 | 2109.58 | 3.27 | 1109.81 | 1115.46 | 5.05 | 1431.18 | 1435.57 | 3.91
SEU_ACAR-400 | 220 | 0 | 1653.75 | 1658.34 | 4.1 | 2096.52 | 2102 | 3.98 | 1160.53 | 1167.08 | 5.84 | 1457.05 | 1462.27 | 4.65
SEU_ACAR-400 | 240 | 0 | 1653.75 | 1659.21 | 4.88 | 2089.24 | 2095.79 | 4.75 | 1205.38 | 1212.88 | 6.7 | 1479.06 | 1485.17 | 5.46
SEU_ACAR-400 | 260 | 0 | 1653.75 | 1660.16 | 5.73 | 2083.06 | 2090.77 | 5.59 | 1245.11 | 1253.63 | 7.61 | 1497.85 | 1504.94 | 6.32
SEU_ACAR-400 | 280 | 0 | 1653.75 | 1661.19 | 6.64 | 2077.78 | 2086.75 | 6.51 | 1280.36 | 1289.98 | 8.58 | 1513.99 | 1522.12 | 7.26
SEU_ACAR-400 | 300 | 0 | 1653.75 | 1662.29 | 7.63 | 2073.27 | 2083.58 | 7.49 | 1311.72 | 1322.49 | 9.62 | 1527.92 | 1537.16 | 8.25
SEU_ACAR-400 | 320 | 0 | 1653.75 | 1663.47 | 8.68 | 2069.39 | 2081.15 | 8.53 | 1339.67 | 1351.68 | 10.72 | 1539.99 | 1550.42 | 9.32
SEU_ACAR-400 | 340 | 0 | 1653.75 | 1664.72 | 9.8 | 2066.04 | 2079.34 | 9.65 | 1364.64 | 1377.95 | 11.88 | 1550.5 | 1562.2 | 10.45
SEU_ACAR-400 | 360 | 0 | 1653.75 | 1666.05 | 10.99 | 2063.14 | 2078.07 | 10.84 | 1387 | 1401.68 | 13.1 | 1559.69 | 1572.74 | 11.65
SEU_ACAR-400 | 380 | 0 | 1653.75 | 1667.46 | 12.24 | 2060.6 | 2077.27 | 12.09 | 1407.08 | 1423.2 | 14.39 | 1567.77 | 1582.23 | 12.91
SEU_ACAR-400 | 400 | 0 | 1653.75 | 1668.94 | 13.57 | 2058.39 | 2076.88 | 13.41 | 1425.13 | 1442.77 | 15.75 | 1574.89 | 1590.85 | 14.25
SEU_ACAR-400 | 420 | 0 | 1653.75 | 1670.5 | 14.96 | 2056.44 | 2076.84 | 14.8 | 1441.42 | 1460.65 | 17.17 | 1581.2 | 1598.73 | 15.65
SEU_ACAR-400 | 440 | 0 | 1653.75 | 1672.14 | 16.42 | 2054.72 | 2077.14 | 16.26 | 1456.13 | 1477.03 | 18.66 | 1586.81 | 1605.98 | 17.12
SEU_ACAR-400 | 460 | 0 | 1653.75 | 1673.85 | 17.95 | 2053.19 | 2077.72 | 17.79 | 1469.47 | 1492.11 | 20.21 | 1591.82 | 1612.71 | 18.65
SEU_ACAR-400 | 480 | 0 | 1653.75 | 1675.64 | 19.55 | 2051.84 | 2078.56 | 19.39 | 1481.58 | 1506.03 | 21.83 | 1596.3 | 1618.99 | 20.25
SEU_ACAR-400 | 500 | 0 | 1653.75 | 1677.51 | 21.21 | 2050.62 | 2079.64 | 21.05 | 1492.59 | 1518.93 | 23.52 | 1600.33 | 1624.89 | 21.93
SEU_ACAR-400 | 520 | 0 | 1653.75 | 1679.45 | 22.95 | 2049.53 | 2080.94 | 22.79 | 1502.64 | 1530.95 | 25.27 | 1603.96 | 1630.47 | 23.67
SEU_ACAR-400 | 540 | 0 | 1653.75 | 1681.48 | 24.75 | 2048.55 | 2082.45 | 24.59 | 1511.82 | 1542.17 | 27.09 | 1607.25 | 1635.78 | 25.47
SEU_ACAR-400 | 560 | 0 | 1653.75 | 1683.57 | 26.63 | 2047.67 | 2084.14 | 26.46 | 1520.23 | 1552.69 | 28.98 | 1610.22 | 1640.86 | 27.35
SEU_ACAR-400 | 580 | 0 | 1653.75 | 1685.75 | 28.57 | 2046.87 | 2086.02 | 28.41 | 1527.94 | 1562.6 | 30.94 | 1612.93 | 1645.74 | 29.3
SEU_ACAR-400 | 600 | 0 | 1653.75 | 1688 | 30.58 | 2046.14 | 2088.06 | 30.42 | 1535.04 | 1571.96 | 32.96 | 1615.4 | 1650.47 | 31.31
SEU_AAAC-1000 | 100 | 0 | 4624.38 | 4626.45 | 0.75 | 5632.6 | 5634.65 | 0.68 | 2025.48 | 2030.21 | 1.71 | 3476.81 | 3479.56 | 0.99
SEU_AAAC-1000 | 120 | 0 | 4624.38 | 4627.36 | 1.08 | 5586.38 | 5589.36 | 0.98 | 2269.19 | 2275.26 | 2.2 | 3600.49 | 3604.32 | 1.38
SEU_AAAC-1000 | 140 | 0 | 4624.38 | 4628.44 | 1.47 | 5540.11 | 5544.2 | 1.35 | 2484.53 | 2492.08 | 2.73 | 3710.8 | 3715.86 | 1.83
SEU_AAAC-1000 | 160 | 0 | 4624.38 | 4629.68 | 1.92 | 5495.61 | 5501 | 1.77 | 2675.6 | 2684.76 | 3.31 | 3808.19 | 3814.63 | 2.33
SEU_AAAC-1000 | 180 | 0 | 4624.38 | 4631.09 | 2.42 | 5454.08 | 5460.95 | 2.26 | 2845.68 | 2856.59 | 3.94 | 3893.73 | 3901.7 | 2.88
SEU_AAAC-1000 | 200 | 0 | 4624.38 | 4632.66 | 2.99 | 5416.15 | 5424.7 | 2.81 | 2997.46 | 3010.24 | 4.62 | 3968.68 | 3978.33 | 3.49
SEU_AAAC-1000 | 220 | 0 | 4624.38 | 4634.4 | 3.62 | 5382.04 | 5392.44 | 3.42 | 3133.2 | 3147.99 | 5.35 | 4034.32 | 4045.81 | 4.15
SEU_AAAC-1000 | 240 | 0 | 4624.38 | 4636.31 | 4.31 | 5351.67 | 5364.12 | 4.09 | 3254.82 | 3271.77 | 6.13 | 4091.85 | 4105.33 | 4.87
SEU_AAAC-1000 | 260 | 0 | 4624.38 | 4638.38 | 5.06 | 5324.81 | 5339.49 | 4.83 | 3364 | 3383.25 | 6.96 | 4142.34 | 4157.97 | 5.65
SEU_AAAC-1000 | 280 | 0 | 4624.38 | 4640.61 | 5.87 | 5301.14 | 5318.25 | 5.63 | 3462.19 | 3483.89 | 7.84 | 4186.74 | 4204.68 | 6.48
SEU_AAAC-1000 | 300 | 0 | 4624.38 | 4643.02 | 6.74 | 5280.31 | 5300.03 | 6.48 | 3550.65 | 3574.94 | 8.78 | 4225.87 | 4246.27 | 7.37
SEU_AAAC-1000 | 320 | 0 | 4624.38 | 4645.59 | 7.66 | 5261.99 | 5284.51 | 7.4 | 3630.48 | 3657.51 | 9.77 | 4260.45 | 4283.47 | 8.32
SEU_AAAC-1000 | 340 | 0 | 4624.38 | 4648.32 | 8.65 | 5245.85 | 5271.35 | 8.38 | 3702.66 | 3732.58 | 10.81 | 4291.09 | 4316.89 | 9.33
SEU_AAAC-1000 | 360 | 0 | 4624.38 | 4651.23 | 9.7 | 5231.61 | 5260.29 | 9.43 | 3768.02 | 3800.99 | 11.91 | 4318.3 | 4347.06 | 10.39
SEU_AAAC-1000 | 380 | 0 | 4624.38 | 4654.3 | 10.81 | 5219.03 | 5251.05 | 10.53 | 3827.33 | 3863.49 | 13.07 | 4342.55 | 4374.42 | 11.52
SEU_AAAC-1000 | 400 | 0 | 4624.38 | 4657.53 | 11.98 | 5207.86 | 5243.43 | 11.69 | 3881.23 | 3920.75 | 14.28 | 4364.22 | 4399.35 | 12.7
SEU_AAAC-1000 | 420 | 0 | 4624.38 | 4660.93 | 13.21 | 5197.94 | 5237.23 | 12.92 | 3930.3 | 3973.34 | 15.55 | 4383.63 | 4422.2 | 13.94
SEU_AAAC-1000 | 440 | 0 | 4624.38 | 4664.5 | 14.5 | 5189.09 | 5232.29 | 14.2 | 3975.06 | 4021.77 | 16.88 | 4401.07 | 4443.24 | 15.24
SEU_AAAC-1000 | 460 | 0 | 4624.38 | 4668.24 | 15.85 | 5181.18 | 5228.47 | 15.55 | 4015.96 | 4066.49 | 18.26 | 4416.79 | 4462.72 | 16.6
SEU_AAAC-1000 | 480 | 0 | 4624.38 | 4672.14 | 17.26 | 5174.08 | 5225.66 | 16.96 | 4053.39 | 4107.91 | 19.7 | 4430.98 | 4480.84 | 18.02
SEU_AAAC-1000 | 500 | 0 | 4624.38 | 4676.22 | 18.73 | 5167.7 | 5223.74 | 18.43 | 4087.71 | 4146.38 | 21.2 | 4443.83 | 4497.78 | 19.5
SEU_AAAC-1000 | 520 | 0 | 4624.38 | 4680.45 | 20.27 | 5161.94 | 5222.63 | 19.95 | 4119.23 | 4182.21 | 22.76 | 4455.5 | 4513.71 | 21.04
SEU_AAAC-1000 | 540 | 0 | 4624.38 | 4684.86 | 21.86 | 5156.73 | 5222.25 | 21.54 | 4148.22 | 4215.68 | 24.38 | 4466.12 | 4528.75 | 22.64
SEU_AAAC-1000 | 560 | 0 | 4624.38 | 4689.43 | 23.51 | 5152 | 5222.54 | 23.19 | 4174.93 | 4247.03 | 26.06 | 4475.8 | 4543.03 | 24.29
SEU_AAAC-1000 | 580 | 0 | 4624.38 | 4694.17 | 25.22 | 5147.7 | 5223.45 | 24.91 | 4199.59 | 4276.48 | 27.79 | 4484.66 | 4556.64 | 26.01
SEU_AAAC-1000 | 600 | 0 | 4624.38 | 4699.08 | 27 | 5143.78 | 5224.92 | 26.68 | 4222.38 | 4304.24 | 29.58 | 4492.77 | 4569.67 | 27.79
SEU_AAAC-900 | 100 | 0 | 4186.56 | 4188.41 | 0.74 | 5111.75 | 5113.62 | 0.68 | 1825.92 | 1830.17 | 1.71 | 3142.36 | 3144.83 | 0.99
SEU_AAAC-900 | 120 | 0 | 4186.56 | 4189.23 | 1.07 | 5072.75 | 5075.46 | 0.98 | 2046.42 | 2051.89 | 2.19 | 3254.57 | 3258.01 | 1.38
SEU_AAAC-900 | 140 | 0 | 4186.56 | 4190.19 | 1.46 | 5033.7 | 5037.42 | 1.35 | 2241.36 | 2248.16 | 2.73 | 3354.71 | 3359.25 | 1.82
SEU_AAAC-900 | 160 | 0 | 4186.56 | 4191.3 | 1.91 | 4996.14 | 5001.04 | 1.77 | 2414.43 | 2422.66 | 3.31 | 3443.15 | 3448.93 | 2.32
SEU_AAAC-900 | 180 | 0 | 4186.56 | 4192.57 | 2.41 | 4961.07 | 4967.31 | 2.26 | 2568.55 | 2578.35 | 3.93 | 3520.86 | 3528.01 | 2.87
SEU_AAAC-900 | 200 | 0 | 4186.56 | 4193.98 | 2.98 | 4929.01 | 4936.77 | 2.81 | 2706.15 | 2717.63 | 4.61 | 3588.98 | 3597.64 | 3.47
SEU_AAAC-900 | 220 | 0 | 4186.56 | 4195.54 | 3.6 | 4900.14 | 4909.59 | 3.42 | 2829.25 | 2842.55 | 5.33 | 3648.66 | 3658.97 | 4.13
SEU_AAAC-900 | 240 | 0 | 4186.56 | 4197.24 | 4.29 | 4874.42 | 4885.72 | 4.09 | 2939.61 | 2954.84 | 6.11 | 3700.99 | 3713.08 | 4.85
SEU_AAAC-900 | 260 | 0 | 4186.56 | 4199.1 | 5.03 | 4851.64 | 4864.96 | 4.82 | 3038.72 | 3056.01 | 6.94 | 3746.93 | 3760.95 | 5.62
SEU_AAAC-900 | 280 | 0 | 4186.56 | 4201.11 | 5.84 | 4831.54 | 4847.06 | 5.61 | 3127.88 | 3147.37 | 7.82 | 3787.34 | 3803.43 | 6.45
SEU_AAAC-900 | 300 | 0 | 4186.56 | 4203.26 | 6.7 | 4813.84 | 4831.73 | 6.47 | 3208.24 | 3230.05 | 8.75 | 3822.97 | 3841.27 | 7.34
SEU_AAAC-900 | 320 | 0 | 4186.56 | 4205.56 | 7.63 | 4798.25 | 4818.67 | 7.38 | 3280.79 | 3305.06 | 9.74 | 3854.46 | 3875.11 | 8.28
SEU_AAAC-900 | 340 | 0 | 4186.56 | 4208.02 | 8.61 | 4784.51 | 4807.63 | 8.36 | 3346.4 | 3373.26 | 10.78 | 3882.37 | 3905.52 | 9.29
SEU_AAAC-900 | 360 | 0 | 4186.56 | 4210.62 | 9.65 | 4772.38 | 4798.36 | 9.4 | 3405.83 | 3435.43 | 11.87 | 3907.18 | 3932.96 | 10.35
SEU_AAAC-900 | 380 | 0 | 4186.56 | 4213.37 | 10.76 | 4761.64 | 4790.66 | 10.49 | 3459.77 | 3492.24 | 13.02 | 3929.28 | 3957.85 | 11.46
SEU_AAAC-900 | 400 | 0 | 4186.56 | 4216.27 | 11.92 | 4752.11 | 4784.34 | 11.65 | 3508.81 | 3544.28 | 14.23 | 3949.03 | 3980.53 | 12.64
SEU_AAAC-900 | 420 | 0 | 4186.56 | 4219.32 | 13.14 | 4743.64 | 4779.23 | 12.87 | 3553.47 | 3592.09 | 15.49 | 3966.73 | 4001.31 | 13.88
SEU_AAAC-900 | 440 | 0 | 4186.56 | 4222.52 | 14.43 | 4736.08 | 4775.21 | 14.15 | 3594.22 | 3636.13 | 16.81 | 3982.64 | 4020.45 | 15.17
SEU_AAAC-900 | 460 | 0 | 4186.56 | 4225.87 | 15.77 | 4729.31 | 4772.15 | 15.49 | 3631.46 | 3676.8 | 18.19 | 3996.97 | 4038.15 | 16.52
SEU_AAAC-900 | 480 | 0 | 4186.56 | 4229.37 | 17.18 | 4723.24 | 4769.95 | 16.89 | 3665.54 | 3714.46 | 19.63 | 4009.92 | 4054.62 | 17.93
SEU_AAAC-900 | 500 | 0 | 4186.56 | 4233.01 | 18.64 | 4717.77 | 4768.52 | 18.35 | 3696.8 | 3749.45 | 21.12 | 4021.64 | 4070.01 | 19.41
SEU_AAAC-900 | 520 | 0 | 4186.56 | 4236.81 | 20.16 | 4712.84 | 4767.8 | 19.87 | 3725.52 | 3782.02 | 22.67 | 4032.29 | 4084.48 | 20.94
SEU_AAAC-900 | 540 | 0 | 4186.56 | 4240.76 | 21.75 | 4708.38 | 4767.71 | 21.45 | 3751.94 | 3812.45 | 24.28 | 4041.98 | 4098.13 | 22.53
SEU_AAAC-900 | 560 | 0 | 4186.56 | 4244.86 | 23.39 | 4704.33 | 4768.2 | 23.1 | 3776.28 | 3840.96 | 25.95 | 4050.82 | 4111.09 | 24.18
SEU_AAAC-900 | 580 | 0 | 4186.56 | 4249.11 | 25.1 | 4700.64 | 4769.22 | 24.8 | 3798.75 | 3867.73 | 27.67 | 4058.9 | 4123.43 | 25.89
SEU_AAAC-900 | 600 | 0 | 4186.56 | 4253.51 | 26.86 | 4697.28 | 4770.74 | 26.56 | 3819.53 | 3892.96 | 29.46 | 4066.31 | 4135.25 | 27.66
SEU_AAAC-800 | 100 | 0 | 3710.16 | 3711.82 | 0.75 | 4543.04 | 4544.75 | 0.69 | 1620.17 | 1623.97 | 1.71 | 2784.17 | 2786.38 | 1
SEU_AAAC-800 | 120 | 0 | 3710.16 | 3712.55 | 1.08 | 4511.4 | 4513.87 | 0.99 | 1816.08 | 1820.96 | 2.2 | 2884.37 | 2887.44 | 1.38
SEU_AAAC-800 | 140 | 0 | 3710.16 | 3713.41 | 1.46 | 4479.81 | 4483.21 | 1.36 | 1989.23 | 1995.29 | 2.73 | 2973.64 | 2977.69 | 1.83
SEU_AAAC-800 | 160 | 0 | 3710.16 | 3714.4 | 1.91 | 4449.51 | 4453.98 | 1.79 | 2142.89 | 2150.24 | 3.31 | 3052.38 | 3057.53 | 2.33
SEU_AAAC-800 | 180 | 0 | 3710.16 | 3715.53 | 2.42 | 4421.27 | 4426.96 | 2.28 | 2279.68 | 2288.43 | 3.94 | 3121.48 | 3127.86 | 2.88
SEU_AAAC-800 | 200 | 0 | 3710.16 | 3716.79 | 2.99 | 4395.5 | 4402.56 | 2.83 | 2401.76 | 2412.01 | 4.62 | 3182 | 3189.73 | 3.49
SEU_AAAC-800 | 220 | 0 | 3710.16 | 3718.18 | 3.62 | 4372.32 | 4380.91 | 3.45 | 2510.94 | 2522.8 | 5.35 | 3234.97 | 3244.18 | 4.15
SEU_AAAC-800 | 240 | 0 | 3710.16 | 3719.71 | 4.31 | 4351.68 | 4361.95 | 4.12 | 2608.77 | 2622.36 | 6.13 | 3281.38 | 3292.18 | 4.87
SEU_AAAC-800 | 260 | 0 | 3710.16 | 3721.37 | 5.05 | 4333.41 | 4345.52 | 4.86 | 2696.6 | 2712.03 | 6.96 | 3322.1 | 3334.62 | 5.65
SEU_AAAC-800 | 280 | 0 | 3710.16 | 3723.16 | 5.86 | 4317.3 | 4331.4 | 5.66 | 2775.58 | 2792.97 | 7.84 | 3357.89 | 3372.26 | 6.48
SEU_AAAC-800 | 300 | 0 | 3710.16 | 3725.09 | 6.73 | 4303.11 | 4319.35 | 6.52 | 2846.73 | 2866.2 | 8.78 | 3389.43 | 3405.77 | 7.37
SEU_AAAC-800 | 320 | 0 | 3710.16 | 3727.15 | 7.66 | 4290.61 | 4309.14 | 7.44 | 2910.95 | 2932.61 | 9.77 | 3417.29 | 3435.73 | 8.32
SEU_AAAC-800 | 340 | 0 | 3710.16 | 3729.34 | 8.65 | 4279.59 | 4300.57 | 8.42 | 2969 | 2992.98 | 10.81 | 3441.97 | 3462.64 | 9.32
SEU_AAAC-800 | 360 | 0 | 3710.16 | 3731.66 | 9.69 | 4269.86 | 4293.43 | 9.46 | 3021.58 | 3047.99 | 11.91 | 3463.89 | 3486.93 | 10.38
SEU_AAAC-800 | 380 | 0 | 3710.16 | 3734.12 | 10.8 | 4261.25 | 4287.57 | 10.56 | 3069.28 | 3098.25 | 13.06 | 3483.42 | 3508.95 | 11.51
SEU_AAAC-800 | 400 | 0 | 3710.16 | 3736.71 | 11.97 | 4253.61 | 4282.82 | 11.73 | 3112.63 | 3144.29 | 14.28 | 3500.87 | 3529.01 | 12.69
SEU_AAAC-800 | 420 | 0 | 3710.16 | 3739.44 | 13.2 | 4246.8 | 4279.07 | 12.95 | 3152.1 | 3186.57 | 15.54 | 3516.5 | 3547.39 | 13.93
SEU_AAAC-800 | 440 | 0 | 3710.16 | 3742.29 | 14.49 | 4240.73 | 4276.21 | 14.24 | 3188.1 | 3225.51 | 16.87 | 3530.54 | 3564.31 | 15.23
SEU_AAAC-800 | 460 | 0 | 3710.16 | 3745.29 | 15.84 | 4235.3 | 4274.13 | 15.58 | 3220.99 | 3261.47 | 18.25 | 3543.19 | 3579.97 | 16.59
SEU_AAAC-800 | 480 | 0 | 3710.16 | 3748.41 | 17.25 | 4230.43 | 4272.75 | 16.99 | 3251.09 | 3294.77 | 19.69 | 3554.61 | 3594.54 | 18
SEU_AAAC-800 | 500 | 0 | 3710.16 | 3751.67 | 18.72 | 4226.04 | 4272.02 | 18.46 | 3278.69 | 3325.69 | 21.19 | 3564.95 | 3608.16 | 19.48
SEU_AAAC-800 | 520 | 0 | 3710.16 | 3755.07 | 20.25 | 4222.07 | 4271.87 | 19.98 | 3304.03 | 3354.49 | 22.75 | 3574.34 | 3620.96 | 21.02
SEU_AAAC-800 | 540 | 0 | 3710.16 | 3758.6 | 21.84 | 4218.49 | 4272.24 | 21.57 | 3327.35 | 3381.39 | 24.36 | 3582.89 | 3633.05 | 22.62
SEU_AAAC-800 | 560 | 0 | 3710.16 | 3762.26 | 23.49 | 4215.23 | 4273.09 | 23.22 | 3348.83 | 3406.58 | 26.04 | 3590.68 | 3644.52 | 24.27
SEU_AAAC-800 | 580 | 0 | 3710.16 | 3766.06 | 25.2 | 4212.27 | 4274.39 | 24.93 | 3368.65 | 3430.25 | 27.77 | 3597.8 | 3655.46 | 25.99
SEU_AAAC-800 | 600 | 0 | 3710.16 | 3769.99 | 26.97 | 4209.57 | 4276.1 | 26.7 | 3386.98 | 3452.55 | 29.56 | 3604.33 | 3665.93 | 27.77
SEU_AAAC-700 | 100 | 0 | 3519.15 | 3520.49 | 0.69 | 4268.42 | 4269.85 | 0.65 | 1500.06 | 1503.19 | 1.62 | 2652.53 | 2654.3 | 0.91
SEU_AAAC-700 | 120 | 0 | 3519.15 | 3521.08 | 0.99 | 4250.27 | 4252.34 | 0.94 | 1676.65 | 1680.69 | 2.08 | 2734.26 | 2736.74 | 1.28
SEU_AAAC-700 | 140 | 0 | 3519.15 | 3521.77 | 1.35 | 4231.67 | 4234.5 | 1.28 | 1833.62 | 1838.65 | 2.59 | 2809.35 | 2812.63 | 1.69
SEU_AAAC-700 | 160 | 0 | 3519.15 | 3522.58 | 1.76 | 4213.31 | 4217.02 | 1.68 | 1973.85 | 1979.96 | 3.15 | 2877.3 | 2881.48 | 2.16
SEU_AAAC-700 | 180 | 0 | 3519.15 | 3523.48 | 2.23 | 4195.71 | 4200.42 | 2.13 | 2099.58 | 2106.85 | 3.74 | 2938.26 | 2943.45 | 2.68
SEU_AAAC-700 | 200 | 0 | 3519.15 | 3524.5 | 2.76 | 4179.19 | 4185.03 | 2.64 | 2212.62 | 2221.13 | 4.39 | 2992.69 | 2998.98 | 3.24
SEU_AAAC-700 | 220 | 0 | 3519.15 | 3525.63 | 3.34 | 4163.93 | 4171.03 | 3.21 | 2314.47 | 2324.32 | 5.08 | 3041.16 | 3048.65 | 3.86
SEU_AAAC-700 | 240 | 0 | 3519.15 | 3526.86 | 3.97 | 4150 | 4158.48 | 3.84 | 2406.44 | 2417.71 | 5.81 | 3084.27 | 3093.07 | 4.53
SEU_AAAC-700 | 260 | 0 | 3519.15 | 3528.19 | 4.66 | 4137.39 | 4147.37 | 4.52 | 2489.61 | 2502.4 | 6.59 | 3122.63 | 3132.82 | 5.25
SEU_AAAC-700 | 280 | 0 | 3519.15 | 3529.64 | 5.41 | 4126.03 | 4137.64 | 5.25 | 2564.96 | 2579.36 | 7.42 | 3156.77 | 3168.47 | 6.03
SEU_AAAC-700 | 300 | 0 | 3519.15 | 3531.19 | 6.21 | 4115.84 | 4129.2 | 6.04 | 2633.33 | 2649.43 | 8.3 | 3187.2 | 3200.5 | 6.85
SEU_AAAC-700 | 320 | 0 | 3519.15 | 3532.85 | 7.06 | 4106.71 | 4121.94 | 6.89 | 2695.46 | 2713.36 | 9.22 | 3214.36 | 3229.36 | 7.73
SEU_AAAC-700 | 340 | 0 | 3519.15 | 3534.62 | 7.97 | 4098.54 | 4115.77 | 7.8 | 2752 | 2771.79 | 10.2 | 3238.64 | 3255.45 | 8.66
SEU_AAAC-700 | 360 | 0 | 3519.15 | 3536.5 | 8.94 | 4091.23 | 4110.59 | 8.76 | 2803.54 | 2825.32 | 11.23 | 3260.4 | 3279.12 | 9.65
SEU_AAAC-700 | 380 | 0 | 3519.15 | 3538.48 | 9.96 | 4084.68 | 4106.28 | 9.77 | 2850.59 | 2874.46 | 12.3 | 3279.93 | 3300.67 | 10.69
SEU_AAAC-700 | 400 | 0 | 3519.15 | 3540.57 | 11.04 | 4078.81 | 4102.78 | 10.85 | 2893.59 | 2919.65 | 13.43 | 3297.51 | 3320.37 | 11.78
SEU_AAAC-700 | 420 | 0 | 3519.15 | 3542.77 | 12.17 | 4073.53 | 4099.99 | 11.98 | 2932.97 | 2961.32 | 14.61 | 3313.36 | 3338.44 | 12.93
SEU_AAAC-700 | 440 | 0 | 3519.15 | 3545.07 | 13.36 | 4068.78 | 4097.86 | 13.16 | 2969.07 | 2999.81 | 15.84 | 3327.68 | 3355.1 | 14.13
SEU_AAAC-700 | 460 | 0 | 3519.15 | 3547.49 | 14.6 | 4064.49 | 4096.32 | 14.4 | 3002.22 | 3035.45 | 17.13 | 3340.66 | 3370.51 | 15.39
SEU_AAAC-700 | 480 | 0 | 3519.15 | 3550.01 | 15.9 | 4060.62 | 4095.31 | 15.7 | 3032.71 | 3068.53 | 18.46 | 3352.43 | 3384.83 | 16.7
SEU_AAAC-700 | 500 | 0 | 3519.15 | 3552.64 | 17.26 | 4057.11 | 4094.79 | 17.05 | 3060.79 | 3099.3 | 19.85 | 3363.15 | 3398.19 | 18.06
SEU_AAAC-700 | 520 | 0 | 3519.15 | 3555.37 | 18.67 | 4053.93 | 4094.72 | 18.46 | 3086.68 | 3128 | 21.29 | 3372.92 | 3410.71 | 19.48
SEU_AAAC-700 | 540 | 0 | 3519.15 | 3558.22 | 20.13 | 4051.03 | 4095.05 | 19.92 | 3110.59 | 3154.81 | 22.79 | 3381.84 | 3422.5 | 20.95
SEU_AAAC-700 | 560 | 0 | 3519.15 | 3561.17 | 21.66 | 4048.39 | 4095.77 | 21.44 | 3132.71 | 3179.94 | 24.34 | 3390.01 | 3433.64 | 22.48
SEU_AAAC-700 | 580 | 0 | 3519.15 | 3564.23 | 23.23 | 4045.97 | 4096.84 | 23.02 | 3153.2 | 3203.54 | 25.94 | 3397.5 | 3444.21 | 24.07
SEU_AAAC-700 | 600 | 0 | 3519.15 | 3567.4 | 24.87 | 4043.76 | 4098.24 | 24.65 | 3172.2 | 3225.75 | 27.6 | 3404.39 | 3454.28 | 25.71
SEU_AAAC-600 | 100 | 0 | 3245.71 | 3246.77 | 0.64 | 3900.58 | 3901.77 | 0.62 | 1363.21 | 1365.74 | 1.52 | 2466.26 | 2467.66 | 0.84
SEU_AAAC-600 | 120 | 0 | 3245.71 | 3247.24 | 0.92 | 3892.87 | 3894.59 | 0.89 | 1517.34 | 1520.62 | 1.97 | 2529.88 | 2531.84 | 1.18
SEU_AAAC-600 | 140 | 0 | 3245.71 | 3247.79 | 1.25 | 3884.8 | 3887.15 | 1.22 | 1655.05 | 1659.14 | 2.46 | 2590.1 | 2592.71 | 1.57
SEU_AAAC-600 | 160 | 0 | 3245.71 | 3248.43 | 1.64 | 3876.67 | 3879.74 | 1.59 | 1778.78 | 1783.75 | 2.99 | 2645.99 | 2649.33 | 2.01
SEU_AAAC-600 | 180 | 0 | 3245.71 | 3249.15 | 2.07 | 3868.69 | 3872.59 | 2.02 | 1890.4 | 1896.31 | 3.56 | 2697.24 | 2701.38 | 2.5
SEU_AAAC-600 | 200 | 0 | 3245.71 | 3249.96 | 2.56 | 3861.03 | 3865.85 | 2.5 | 1991.39 | 1998.32 | 4.17 | 2743.87 | 2748.9 | 3.03
SEU_AAAC-600 | 220 | 0 | 3245.71 | 3250.85 | 3.1 | 3853.8 | 3859.64 | 3.03 | 2082.99 | 2091.01 | 4.83 | 2786.1 | 2792.09 | 3.61
SEU_AAAC-600 | 240 | 0 | 3245.71 | 3251.83 | 3.69 | 3847.05 | 3854.01 | 3.61 | 2166.23 | 2175.41 | 5.53 | 2824.23 | 2831.27 | 4.24
SEU_AAAC-600 | 260 | 0 | 3245.71 | 3252.9 | 4.33 | 3840.81 | 3849 | 4.25 | 2242.01 | 2252.43 | 6.27 | 2858.62 | 2866.78 | 4.91
SEU_AAAC-600 | 280 | 0 | 3245.71 | 3254.05 | 5.02 | 3835.08 | 3844.59 | 4.93 | 2311.11 | 2322.83 | 7.05 | 2889.61 | 2898.98 | 5.64
SEU_AAAC-600 | 300 | 0 | 3245.71 | 3255.28 | 5.76 | 3829.85 | 3840.78 | 5.67 | 2374.21 | 2387.3 | 7.88 | 2917.54 | 2928.19 | 6.41
SEU_AAAC-600 | 320 | 0 | 3245.71 | 3256.6 | 6.56 | 3825.09 | 3837.54 | 6.46 | 2431.91 | 2446.45 | 8.75 | 2942.73 | 2954.75 | 7.23
SEU_AAAC-600 | 340 | 0 | 3245.71 | 3258 | 7.4 | 3820.76 | 3834.84 | 7.3 | 2484.73 | 2500.8 | 9.67 | 2965.47 | 2978.93 | 8.1
SEU_AAAC-600 | 360 | 0 | 3245.71 | 3259.49 | 8.3 | 3816.83 | 3832.64 | 8.19 | 2533.16 | 2550.83 | 10.64 | 2986.02 | 3001 | 9.02
SEU_AAAC-600 | 380 | 0 | 3245.71 | 3261.07 | 9.25 | 3813.27 | 3830.9 | 9.14 | 2577.62 | 2596.97 | 11.65 | 3004.61 | 3021.21 | 9.99
SEU_AAAC-600 | 400 | 0 | 3245.71 | 3262.73 | 10.25 | 3810.04 | 3829.59 | 10.13 | 2618.48 | 2639.59 | 12.71 | 3021.46 | 3039.75 | 11.01
SEU_AAAC-600 | 420 | 0 | 3245.71 | 3264.48 | 11.3 | 3807.11 | 3828.68 | 11.18 | 2656.08 | 2679.03 | 13.81 | 3036.76 | 3056.83 | 12.08
SEU_AAAC-600 | 440 | 0 | 3245.71 | 3266.31 | 12.4 | 3804.44 | 3828.13 | 12.28 | 2690.73 | 2715.6 | 14.97 | 3050.68 | 3072.6 | 13.2
SEU_AAAC-600 | 460 | 0 | 3245.71 | 3268.23 | 13.55 | 3802.02 | 3827.93 | 13.43 | 2722.7 | 2749.56 | 16.17 | 3063.35 | 3087.22 | 14.36
SEU_AAAC-600 | 480 | 0 | 3245.71 | 3270.23 | 14.76 | 3799.81 | 3828.04 | 14.64 | 2752.23 | 2781.17 | 17.42 | 3074.92 | 3100.81 | 15.58
SEU_AAAC-600 | 500 | 0 | 3245.71 | 3272.32 | 16.02 | 3797.79 | 3828.45 | 15.89 | 2779.55 | 2810.64 | 18.71 | 3085.49 | 3113.49 | 16.85
SEU_AAAC-600 | 520 | 0 | 3245.71 | 3274.49 | 17.33 | 3795.95 | 3829.13 | 17.2 | 2804.84 | 2838.17 | 20.06 | 3095.18 | 3125.37 | 18.17
SEU_AAAC-600 | 540 | 0 | 3245.71 | 3276.76 | 18.69 | 3794.27 | 3830.07 | 18.56 | 2828.29 | 2863.94 | 21.46 | 3104.06 | 3136.53 | 19.54
SEU_AAAC-600 | 560 | 0 | 3245.71 | 3279.1 | 20.1 | 3792.72 | 3831.24 | 19.97 | 2850.06 | 2888.11 | 22.9 | 3112.22 | 3147.05 | 20.97
SEU_AAAC-600 | 580 | 0 | 3245.71 | 3281.53 | 21.56 | 3791.31 | 3832.65 | 21.43 | 2870.3 | 2910.83 | 24.4 | 3119.74 | 3157.02 | 22.44
SEU_AAAC-600 | 600 | 0 | 3245.71 | 3284.05 | 23.08 | 3790 | 3834.26 | 22.95 | 2889.13 | 2932.23 | 25.94 | 3126.67 | 3166.48 | 23.96
SEU_AAAC-500 | 100 | 0 | 2724.84 | 2725.71 | 0.63 | 3280.85 | 3281.88 | 0.63 | 1141.64 | 1143.72 | 1.51 | 2072.59 | 2073.74 | 0.83
SEU_AAAC-500 | 120 | 0 | 2724.84 | 2726.1 | 0.91 | 3278.95 | 3280.43 | 0.9 | 1269.95 | 1272.65 | 1.96 | 2124.67 | 2126.28 | 1.17
SEU_AAAC-500 | 140 | 0 | 2724.84 | 2726.55 | 1.24 | 3276.95 | 3278.97 | 1.23 | 1384.69 | 1388.05 | 2.44 | 2174.18 | 2176.32 | 1.55
SEU_AAAC-500 | 160 | 0 | 2724.84 | 2727.07 | 1.62 | 3274.94 | 3277.58 | 1.61 | 1487.86 | 1491.96 | 2.97 | 2220.3 | 2223.04 | 1.99
SEU_AAAC-500 | 180 | 0 | 2724.84 | 2727.67 | 2.05 | 3272.97 | 3276.31 | 2.03 | 1581.02 | 1585.9 | 3.53 | 2262.72 | 2266.12 | 2.47
SEU_AAAC-500 | 200 | 0 | 2724.84 | 2728.33 | 2.53 | 3271.07 | 3275.2 | 2.51 | 1665.4 | 1671.11 | 4.14 | 2301.42 | 2305.55 | 3
SEU_AAAC-500 | 220 | 0 | 2724.84 | 2729.06 | 3.06 | 3269.27 | 3274.27 | 3.04 | 1741.99 | 1748.6 | 4.79 | 2336.56 | 2341.48 | 3.57
SEU_AAAC-500 | 240 | 0 | 2724.84 | 2729.87 | 3.64 | 3267.59 | 3273.54 | 3.62 | 1811.67 | 1819.24 | 5.48 | 2368.36 | 2374.15 | 4.19
SEU_AAAC-500 | 260 | 0 | 2724.84 | 2730.74 | 4.28 | 3266.02 | 3273.01 | 4.25 | 1875.17 | 1883.75 | 6.22 | 2397.1 | 2403.81 | 4.86
SEU_AAAC-500 | 280 | 0 | 2724.84 | 2731.68 | 4.96 | 3264.59 | 3272.7 | 4.94 | 1933.12 | 1942.77 | 7 | 2423.04 | 2430.74 | 5.58
SEU_AAAC-500 | 300 | 0 | 2724.84 | 2732.7 | 5.7 | 3263.27 | 3272.59 | 5.67 | 1986.08 | 1996.87 | 7.82 | 2446.47 | 2455.22 | 6.35
SEU_AAAC-500 | 320 | 0 | 2724.84 | 2733.78 | 6.48 | 3262.07 | 3272.67 | 6.45 | 2034.56 | 2046.53 | 8.68 | 2467.62 | 2477.49 | 7.16
SEU_AAAC-500 | 340 | 0 | 2724.84 | 2734.93 | 7.32 | 3260.97 | 3272.95 | 7.29 | 2078.98 | 2092.21 | 9.59 | 2486.75 | 2497.8 | 8.02
SEU_AAAC-500 | 360 | 0 | 2724.84 | 2736.15 | 8.2 | 3259.97 | 3273.4 | 8.17 | 2119.74 | 2134.29 | 10.55 | 2504.05 | 2516.36 | 8.93
SEU_AAAC-500 | 380 | 0 | 2724.84 | 2737.45 | 9.14 | 3259.06 | 3274.03 | 9.11 | 2157.19 | 2173.12 | 11.55 | 2519.73 | 2533.36 | 9.89
SEU_AAAC-500 | 400 | 0 | 2724.84 | 2738.81 | 10.13 | 3258.24 | 3274.83 | 10.1 | 2191.64 | 2209.01 | 12.6 | 2533.95 | 2548.98 | 10.89
SEU_AAAC-500 | 420 | 0 | 2724.84 | 2740.24 | 11.17 | 3257.48 | 3275.78 | 11.13 | 2223.36 | 2242.25 | 13.7 | 2546.88 | 2563.36 | 11.95
SEU_AAAC-500 | 440 | 0 | 2724.84 | 2741.75 | 12.26 | 3256.8 | 3276.89 | 12.22 | 2252.62 | 2273.08 | 14.84 | 2558.65 | 2576.66 | 13.06
SEU_AAAC-500 | 460 | 0 | 2724.84 | 2743.32 | 13.4 | 3256.17 | 3278.14 | 13.36 | 2279.63 | 2301.73 | 16.03 | 2569.38 | 2588.98 | 14.21
SEU_AAAC-500 | 480 | 0 | 2724.84 | 2744.96 | 14.59 | 3255.6 | 3279.53 | 14.56 | 2304.59 | 2328.4 | 17.26 | 2579.18 | 2600.44 | 15.42
SEU_AAAC-500 | 500 | 0 | 2724.84 | 2746.68 | 15.84 | 3255.08 | 3281.05 | 15.8 | 2327.7 | 2353.28 | 18.55 | 2588.14 | 2611.14 | 16.68
SEU_AAAC-500 | 520 | 0 | 2724.84 | 2748.46 | 17.13 | 3254.6 | 3282.69 | 17.09 | 2349.12 | 2376.53 | 19.88 | 2596.36 | 2621.15 | 17.98
SEU_AAAC-500 | 540 | 0 | 2724.84 | 2750.32 | 18.48 | 3254.17 | 3284.47 | 18.44 | 2368.98 | 2398.3 | 21.26 | 2603.9 | 2630.56 | 19.34
SEU_AAAC-500 | 560 | 0 | 2724.84 | 2752.24 | 19.87 | 3253.76 | 3286.36 | 19.83 | 2387.43 | 2418.72 | 22.69 | 2610.83 | 2639.44 | 20.74
SEU_AAAC-500 | 580 | 0 | 2724.84 | 2754.24 | 21.32 | 3253.39 | 3288.36 | 21.28 | 2404.59 | 2437.92 | 24.17 | 2617.22 | 2647.83 | 22.2
SEU_AAAC-500 | 600 | 0 | 2724.84 | 2756.31 | 22.82 | 3253.05 | 3290.49 | 22.78 | 2420.56 | 2456 | 25.7 | 2623.11 | 2655.8 | 23.71
SEU_AAAC-400 | 100 | 0 | 2181.42 | 2182.12 | 0.63 | 2639.27 | 2640.14 | 0.65 | 913.98 | 915.64 | 1.51 | 1659.26 | 1660.18 | 0.83
SEU_AAAC-400 | 120 | 0 | 2181.42 | 2182.43 | 0.91 | 2642.29 | 2643.55 | 0.93 | 1016.7 | 1018.86 | 1.96 | 1700.95 | 1702.24 | 1.17
SEU_AAAC-400 | 140 | 0 | 2181.42 | 2182.79 | 1.24 | 2645.43 | 2647.15 | 1.26 | 1108.55 | 1111.25 | 2.44 | 1740.59 | 1742.31 | 1.55
SEU_AAAC-400 | 160 | 0 | 2181.42 | 2183.21 | 1.62 | 2648.6 | 2650.84 | 1.65 | 1191.15 | 1194.43 | 2.97 | 1777.51 | 1779.7 | 1.99
SEU_AAAC-400 | 180 | 0 | 2181.42 | 2183.68 | 2.05 | 2651.7 | 2654.54 | 2.08 | 1265.73 | 1269.63 | 3.53 | 1811.47 | 1814.19 | 2.47
SEU_AAAC-400 | 200 | 0 | 2181.42 | 2184.21 | 2.53 | 2654.68 | 2658.18 | 2.57 | 1333.28 | 1337.85 | 4.14 | 1842.45 | 1845.76 | 3
SEU_AAAC-400 | 220 | 0 | 2181.42 | 2184.8 | 3.06 | 2657.5 | 2661.73 | 3.1 | 1394.6 | 1399.89 | 4.79 | 1870.58 | 1874.53 | 3.57
SEU_AAAC-400 | 240 | 0 | 2181.42 | 2185.44 | 3.64 | 2660.13 | 2665.16 | 3.69 | 1450.38 | 1456.44 | 5.48 | 1896.04 | 1900.67 | 4.19
SEU_AAAC-400 | 260 | 0 | 2181.42 | 2186.14 | 4.28 | 2662.58 | 2668.47 | 4.33 | 1501.21 | 1508.08 | 6.22 | 1919.05 | 1924.42 | 4.86
SEU_AAAC-400 | 280 | 0 | 2181.42 | 2186.9 | 4.96 | 2664.83 | 2671.66 | 5.01 | 1547.61 | 1555.33 | 7 | 1939.82 | 1945.98 | 5.58
SEU_AAAC-400 | 300 | 0 | 2181.42 | 2187.71 | 5.7 | 2666.9 | 2674.74 | 5.75 | 1590.01 | 1598.64 | 7.82 | 1958.57 | 1965.57 | 6.35
SEU_AAAC-400 | 320 | 0 | 2181.42 | 2188.58 | 6.48 | 2668.79 | 2677.7 | 6.54 | 1628.81 | 1638.4 | 8.68 | 1975.51 | 1983.41 | 7.16
SEU_AAAC-400 | 340 | 0 | 2181.42 | 2189.5 | 7.32 | 2670.52 | 2680.57 | 7.38 | 1664.38 | 1674.97 | 9.6 | 1990.81 | 1999.67 | 8.02
SEU_AAAC-400 | 360 | 0 | 2181.42 | 2190.48 | 8.2 | 2672.1 | 2683.36 | 8.27 | 1697.01 | 1708.66 | 10.55 | 2004.67 | 2014.52 | 8.93
SEU_AAAC-400 | 380 | 0 | 2181.42 | 2191.51 | 9.14 | 2673.53 | 2686.08 | 9.21 | 1726.99 | 1739.74 | 11.55 | 2017.22 | 2028.13 | 9.89
SEU_AAAC-400 | 400 | 0 | 2181.42 | 2192.6 | 10.13 | 2674.84 | 2688.74 | 10.2 | 1754.56 | 1768.47 | 12.6 | 2028.61 | 2040.63 | 10.9
SEU_AAAC-400 | 420 | 0 | 2181.42 | 2193.75 | 11.17 | 2676.03 | 2691.35 | 11.24 | 1779.96 | 1795.08 | 13.7 | 2038.96 | 2052.15 | 11.95
SEU_AAAC-400 | 440 | 0 | 2181.42 | 2194.96 | 12.26 | 2677.12 | 2693.92 | 12.33 | 1803.38 | 1819.76 | 14.84 | 2048.38 | 2062.79 | 13.06
SEU_AAAC-400 | 460 | 0 | 2181.42 | 2196.21 | 13.4 | 2678.12 | 2696.48 | 13.47 | 1825.01 | 1842.7 | 16.03 | 2056.97 | 2072.66 | 14.21
SEU_AAAC-400 | 480 | 0 | 2181.42 | 2197.53 | 14.59 | 2679.03 | 2699.01 | 14.67 | 1844.99 | 1864.05 | 17.26 | 2064.81 | 2081.83 | 15.42
SEU_AAAC-400 | 500 | 0 | 2181.42 | 2198.9 | 15.84 | 2679.86 | 2701.54 | 15.91 | 1863.49 | 1883.97 | 18.55 | 2071.99 | 2090.4 | 16.68
SEU_AAAC-400 | 520 | 0 | 2181.42 | 2200.33 | 17.13 | 2680.62 | 2704.07 | 17.21 | 1880.63 | 1902.58 | 19.88 | 2078.56 | 2098.41 | 17.98
SEU_AAAC-400 | 540 | 0 | 2181.42 | 2201.82 | 18.48 | 2681.32 | 2706.6 | 18.55 | 1896.54 | 1920.01 | 21.26 | 2084.6 | 2105.95 | 19.34
SEU_AAAC-400 | 560 | 0 | 2181.42 | 2203.36 | 19.87 | 2681.97 | 2709.15 | 19.95 | 1911.31 | 1936.36 | 22.69 | 2090.15 | 2113.05 | 20.74
SEU_AAAC-400 | 580 | 0 | 2181.42 | 2204.96 | 21.32 | 2682.56 | 2711.72 | 21.4 | 1925.04 | 1951.73 | 24.17 | 2095.27 | 2119.77 | 22.2
SEU_AAAC-400 | 600 | 0 | 2181.42 | 2206.61 | 22.82 | 2683.11 | 2714.31 | 22.9 | 1937.83 | 1966.2 | 25.7 | 2099.98 | 2126.16 | 23.71
SEU_AAAC-300 | 100 | 0 | 1632.42 | 1632.94 | 0.63 | 1991.58 | 1992.31 | 0.68 | 683.76 | 685.01 | 1.51 | 1241.2 | 1241.89 | 0.83
SEU_AAAC-300 | 120 | 0 | 1632.42 | 1633.17 | 0.91 | 1999.33 | 2000.37 | 0.97 | 760.73 | 762.35 | 1.96 | 1272.53 | 1273.5 | 1.17
SEU_AAAC-300 | 140 | 0 | 1632.42 | 1633.45 | 1.24 | 2007.34 | 2008.76 | 1.32 | 829.55 | 831.57 | 2.44 | 1302.3 | 1303.59 | 1.56
SEU_AAAC-300 | 160 | 0 | 1632.42 | 1633.76 | 1.62 | 2015.35 | 2017.2 | 1.71 | 891.43 | 893.88 | 2.97 | 1330.01 | 1331.66 | 1.99
SEU_AAAC-300 | 180 | 0 | 1632.42 | 1634.12 | 2.05 | 2023.18 | 2025.5 | 2.16 | 947.29 | 950.22 | 3.54 | 1355.49 | 1357.53 | 2.47
SEU_AAAC-300 | 200 | 0 | 1632.42 | 1634.52 | 2.53 | 2030.67 | 2033.53 | 2.65 | 997.89 | 1001.31 | 4.15 | 1378.73 | 1381.21 | 3
SEU_AAAC-300 | 220 | 0 | 1632.42 | 1634.96 | 3.07 | 2037.74 | 2041.19 | 3.2 | 1043.81 | 1047.78 | 4.8 | 1399.82 | 1402.78 | 3.58
SEU_AAAC-300 | 240 | 0 | 1632.42 | 1635.44 | 3.65 | 2044.36 | 2048.46 | 3.8 | 1085.59 | 1090.12 | 5.49 | 1418.9 | 1422.37 | 4.2
SEU_AAAC-300 | 260 | 0 | 1632.42 | 1635.96 | 4.28 | 2050.5 | 2055.29 | 4.44 | 1123.65 | 1128.79 | 6.22 | 1436.14 | 1440.17 | 4.87
SEU_AAAC-300 | 280 | 0 | 1632.42 | 1636.53 | 4.97 | 2056.17 | 2061.71 | 5.14 | 1158.38 | 1164.17 | 7 | 1451.7 | 1456.32 | 5.59
SEU_AAAC-300 | 300 | 0 | 1632.42 | 1637.14 | 5.7 | 2061.38 | 2067.72 | 5.89 | 1190.13 | 1196.6 | 7.82 | 1465.74 | 1471 | 6.35
SEU_AAAC-300 | 320 | 0 | 1632.42 | 1637.79 | 6.49 | 2066.15 | 2073.35 | 6.68 | 1219.18 | 1226.36 | 8.69 | 1478.43 | 1484.35 | 7.16
SEU_AAAC-300 | 340 | 0 | 1632.42 | 1638.48 | 7.33 | 2070.52 | 2078.63 | 7.53 | 1245.79 | 1253.74 | 9.6 | 1489.89 | 1496.53 | 8.03
SEU_AAAC-300 | 360 | 0 | 1632.42 | 1639.21 | 8.21 | 2074.51 | 2083.59 | 8.42 | 1270.22 | 1278.95 | 10.56 | 1500.26 | 1507.65 | 8.94
SEU_AAAC-300 | 380 | 0 | 1632.42 | 1639.99 | 9.15 | 2078.15 | 2088.25 | 9.37 | 1292.65 | 1302.21 | 11.56 | 1509.65 | 1517.84 | 9.9
SEU_AAAC-300 | 400 | 0 | 1632.42 | 1640.81 | 10.14 | 2081.49 | 2092.66 | 10.37 | 1313.29 | 1323.72 | 12.61 | 1518.18 | 1527.19 | 10.91
SEU_AAAC-300 | 420 | 0 | 1632.42 | 1641.67 | 11.18 | 2084.53 | 2096.83 | 11.41 | 1332.29 | 1343.63 | 13.71 | 1525.92 | 1535.81 | 11.96
SEU_AAAC-300 | 440 | 0 | 1632.42 | 1642.57 | 12.27 | 2087.32 | 2100.8 | 12.51 | 1349.81 | 1362.1 | 14.85 | 1532.97 | 1543.78 | 13.07
SEU_AAAC-300 | 460 | 0 | 1632.42 | 1643.51 | 13.41 | 2089.87 | 2104.59 | 13.66 | 1365.99 | 1379.26 | 16.04 | 1539.39 | 1551.16 | 14.23
SEU_AAAC-300 | 480 | 0 | 1632.42 | 1644.5 | 14.61 | 2092.21 | 2108.22 | 14.86 | 1380.94 | 1395.23 | 17.28 | 1545.26 | 1558.03 | 15.43
SEU_AAAC-300 | 500 | 0 | 1632.42 | 1645.53 | 15.85 | 2094.35 | 2111.71 | 16.1 | 1394.78 | 1410.13 | 18.56 | 1550.63 | 1564.43 | 16.69
SEU_AAAC-300 | 520 | 0 | 1632.42 | 1646.6 | 17.15 | 2096.32 | 2115.08 | 17.4 | 1407.6 | 1424.06 | 19.9 | 1555.55 | 1570.43 | 18
SEU_AAAC-300 | 540 | 0 | 1632.42 | 1647.72 | 18.49 | 2098.14 | 2118.35 | 18.75 | 1419.5 | 1437.1 | 21.28 | 1560.06 | 1576.07 | 19.36
SEU_AAAC-300 | 560 | 0 | 1632.42 | 1648.87 | 19.89 | 2099.81 | 2121.53 | 20.16 | 1430.54 | 1449.33 | 22.71 | 1564.22 | 1581.39 | 20.76
SEU_AAAC-300 | 580 | 0 | 1632.42 | 1650.07 | 21.34 | 2101.35 | 2124.64 | 21.61 | 1440.82 | 1460.82 | 24.19 | 1568.04 | 1586.42 | 22.22
SEU_AAAC-300 | 600 | 0 | 1632.42 | 1651.31 | 22.84 | 2102.77 | 2127.68 | 23.11 | 1450.38 | 1471.65 | 25.72 | 1571.57 | 1591.19 | 23.73
SEU_AAAC-240 | 100 | 0 | 1322.28 | 1322.7 | 0.63 | 1621.31 | 1621.96 | 0.71 | 557.21 | 558.22 | 1.5 | 1008.79 | 1009.35 | 0.83
SEU_AAAC-240 | 120 | 0 | 1322.28 | 1322.89 | 0.91 | 1631.74 | 1632.67 | 1.01 | 619.19 | 620.5 | 1.95 | 1033.62 | 1034.4 | 1.17
SEU_AAAC-240 | 140 | 0 | 1322.28 | 1323.11 | 1.24 | 1642.49 | 1643.74 | 1.37 | 674.61 | 676.24 | 2.43 | 1057.27 | 1058.31 | 1.55
SEU_AAAC-240 | 160 | 0 | 1322.28 | 1323.37 | 1.62 | 1653.21 | 1654.83 | 1.77 | 724.44 | 726.43 | 2.96 | 1079.33 | 1080.66 | 1.99
SEU_AAAC-240 | 180 | 0 | 1322.28 | 1323.66 | 2.05 | 1663.65 | 1665.69 | 2.23 | 769.44 | 771.8 | 3.53 | 1099.65 | 1101.3 | 2.47
SEU_AAAC-240 | 200 | 0 | 1322.28 | 1323.98 | 2.53 | 1673.64 | 1676.14 | 2.74 | 810.19 | 812.96 | 4.14 | 1118.21 | 1120.22 | 3
SEU_AAAC-240 | 220 | 0 | 1322.28 | 1324.33 | 3.07 | 1683.07 | 1686.09 | 3.29 | 847.19 | 850.39 | 4.79 | 1135.07 | 1137.47 | 3.57
SEU_AAAC-240 | 240 | 0 | 1322.28 | 1324.73 | 3.65 | 1691.91 | 1695.47 | 3.9 | 880.84 | 884.52 | 5.48 | 1150.35 | 1153.16 | 4.2
SEU_AAAC-240 | 260 | 0 | 1322.28 | 1325.15 | 4.28 | 1700.12 | 1704.28 | 4.55 | 911.51 | 915.68 | 6.22 | 1164.16 | 1167.42 | 4.87
SEU_AAAC-240 | 280 | 0 | 1322.28 | 1325.61 | 4.97 | 1707.71 | 1712.52 | 5.26 | 939.51 | 944.2 | 6.99 | 1176.64 | 1180.38 | 5.58
SEU_AAAC-240 | 300 | 0 | 1322.28 | 1326.1 | 5.7 | 1714.7 | 1720.2 | 6.01 | 965.1 | 970.33 | 7.82 | 1187.91 | 1192.17 | 6.35
SEU_AAAC-240 | 320 | 0 | 1322.28 | 1326.63 | 6.49 | 1721.13 | 1727.36 | 6.81 | 988.52 | 994.33 | 8.68 | 1198.1 | 1202.9 | 7.16
SEU_AAAC-240 | 340 | 0 | 1322.28 | 1327.19 | 7.33 | 1727.03 | 1734.04 | 7.66 | 1009.98 | 1016.41 | 9.6 | 1207.31 | 1212.69 | 8.03
SEU_AAAC-240 | 360 | 0 | 1322.28 | 1327.78 | 8.21 | 1732.43 | 1740.27 | 8.57 | 1029.67 | 1036.74 | 10.55 | 1215.65 | 1221.63 | 8.94
SEU_AAAC-240 | 380 | 0 | 1322.28 | 1328.41 | 9.15 | 1737.39 | 1746.1 | 9.52 | 1047.77 | 1055.51 | 11.56 | 1223.2 | 1229.83 | 9.9
SEU_AAAC-240 | 400 | 0 | 1322.28 | 1329.08 | 10.14 | 1741.93 | 1751.55 | 10.52 | 1064.42 | 1072.86 | 12.61 | 1230.06 | 1237.37 | 10.9
SEU_AAAC-240 | 420 | 0 | 1322.28 | 1329.77 | 11.18 | 1746.09 | 1756.68 | 11.57 | 1079.75 | 1088.93 | 13.7 | 1236.29 | 1244.31 | 11.96
SEU_AAAC-240 | 440 | 0 | 1322.28 | 1330.5 | 12.27 | 1749.9 | 1761.5 | 12.67 | 1093.89 | 1103.83 | 14.84 | 1241.97 | 1250.73 | 13.07
SEU_AAAC-240 | 460 | 0 | 1322.28 | 1331.27 | 13.42 | 1753.41 | 1766.06 | 13.82 | 1106.94 | 1117.69 | 16.04 | 1247.15 | 1256.68 | 14.23
SEU_AAAC-240 | 480 | 0 | 1322.28 | 1332.07 | 14.61 | 1756.62 | 1770.38 | 15.03 | 1119.01 | 1130.58 | 17.27 | 1251.88 | 1262.22 | 15.43
SEU_AAAC-240 | 500 | 0 | 1322.28 | 1332.9 | 15.86 | 1759.58 | 1774.48 | 16.28 | 1130.18 | 1142.62 | 18.56 | 1256.2 | 1267.39 | 16.69
SEU_AAAC-240 | 520 | 0 | 1322.28 | 1333.77 | 17.15 | 1762.31 | 1778.4 | 17.58 | 1140.53 | 1153.86 | 19.89 | 1260.17 | 1272.23 | 18
SEU_AAAC-240 | 540 | 0 | 1322.28 | 1334.67 | 18.5 | 1764.82 | 1782.16 | 18.94 | 1150.14 | 1164.39 | 21.28 | 1263.81 | 1276.78 | 19.36
SEU_AAAC-240 | 560 | 0 | 1322.28 | 1335.61 | 19.9 | 1767.14 | 1785.76 | 20.34 | 1159.06 | 1174.27 | 22.71 | 1267.16 | 1281.07 | 20.76
SEU_AAAC-240 | 580 | 0 | 1322.28 | 1336.58 | 21.35 | 1769.29 | 1789.24 | 21.79 | 1167.35 | 1183.56 | 24.19 | 1270.24 | 1285.13 | 22.22
SEU_AAAC-240 | 600 | 0 | 1322.28 | 1337.59 | 22.85 | 1771.27 | 1792.6 | 23.3 | 1175.08 | 1192.31 | 25.72 | 1273.09 | 1288.99 | 23.73
SEU_AAAC-185 | 100 | 0 | 1023.12 | 1023.43 | 0.61 | 1261.98 | 1262.51 | 0.73 | 426.86 | 427.59 | 1.46 | 781.94 | 782.34 | 0.8
SEU_AAAC-185 | 120 | 0 | 1023.12 | 1023.56 | 0.88 | 1274.54 | 1275.3 | 1.04 | 473.64 | 474.59 | 1.9 | 799.82 | 800.39 | 1.13
SEU_AAAC-185 | 140 | 0 | 1023.12 | 1023.72 | 1.2 | 1287.49 | 1288.52 | 1.4 | 515.58 | 516.77 | 2.38 | 817.06 | 817.81 | 1.5
SEU_AAAC-185 | 160 | 0 | 1023.12 | 1023.9 | 1.56 | 1300.43 | 1301.76 | 1.81 | 553.39 | 554.84 | 2.89 | 833.32 | 834.28 | 1.92
SEU_AAAC-185 | 180 | 0 | 1023.12 | 1024.11 | 1.98 | 1313.09 | 1314.75 | 2.26 | 587.64 | 589.36 | 3.45 | 848.43 | 849.62 | 2.39
SEU_AAAC-185 | 200 | 0 | 1023.12 | 1024.34 | 2.44 | 1325.26 | 1327.29 | 2.77 | 618.74 | 620.76 | 4.04 | 862.34 | 863.79 | 2.9
SEU_AAAC-185 | 220 | 0 | 1023.12 | 1024.6 | 2.96 | 1336.83 | 1339.27 | 3.32 | 647.06 | 649.4 | 4.68 | 875.08 | 876.81 | 3.46
SEU_AAAC-185 | 240 | 0 | 1023.12 | 1024.88 | 3.52 | 1347.73 | 1350.61 | 3.92 | 672.9 | 675.58 | 5.35 | 886.69 | 888.72 | 4.06
SEU_AAAC-185 | 260 | 0 | 1023.12 | 1025.19 | 4.13 | 1357.94 | 1361.3 | 4.57 | 696.52 | 699.55 | 6.07 | 897.25 | 899.61 | 4.71
SEU_AAAC-185 | 280 | 0 | 1023.12 | 1025.52 | 4.79 | 1367.46 | 1371.32 | 5.26 | 718.13 | 721.55 | 6.83 | 906.85 | 909.55 | 5.41
SEU_AAAC-185 | 300 | 0 | 1023.12 | 1025.87 | 5.5 | 1376.29 | 1380.7 | 6 | 737.95 | 741.76 | 7.63 | 915.56 | 918.63 | 6.15
SEU_AAAC-185 | 320 | 0 | 1023.12 | 1026.25 | 6.26 | 1384.48 | 1389.46 | 6.79 | 756.13 | 760.37 | 8.47 | 923.46 | 926.93 | 6.93
SEU_AAAC-185 | 340 | 0 | 1023.12 | 1026.65 | 7.07 | 1392.05 | 1397.65 | 7.63 | 772.85 | 777.53 | 9.36 | 930.64 | 934.53 | 7.77
SEU_AAAC-185 | 360 | 0 | 1023.12 | 1027.08 | 7.92 | 1399.04 | 1405.29 | 8.51 | 788.22 | 793.37 | 10.29 | 937.17 | 941.49 | 8.65
SEU_AAAC-185 | 380 | 0 | 1023.12 | 1027.53 | 8.83 | 1405.5 | 1412.43 | 9.44 | 802.38 | 808.01 | 11.26 | 943.1 | 947.89 | 9.58
SEU_AAAC-185 | 400 | 0 | 1023.12 | 1028.01 | 9.78 | 1411.46 | 1419.1 | 10.41 | 815.44 | 821.58 | 12.28 | 948.51 | 953.79 | 10.55
SEU_AAAC-185 | 420 | 0 | 1023.12 | 1028.51 | 10.79 | 1416.96 | 1425.35 | 11.44 | 827.5 | 834.17 | 13.34 | 953.44 | 959.23 | 11.58
SEU_AAAC-185 | 440 | 0 | 1023.12 | 1029.04 | 11.84 | 1422.04 | 1431.22 | 12.51 | 838.65 | 845.87 | 14.45 | 957.94 | 964.26 | 12.65
SEU_AAAC-185 | 460 | 0 | 1023.12 | 1029.59 | 12.94 | 1426.73 | 1436.74 | 13.63 | 848.96 | 856.76 | 15.6 | 962.05 | 968.94 | 13.76
SEU_AAAC-185 | 480 | 0 | 1023.12 | 1030.17 | 14.09 | 1431.07 | 1441.93 | 14.79 | 858.51 | 866.91 | 16.8 | 965.82 | 973.29 | 14.93
SEU_AAAC-185 | 500 | 0 | 1023.12 | 1030.77 | 15.29 | 1435.08 | 1446.84 | 16.01 | 867.37 | 876.4 | 18.05 | 969.28 | 977.35 | 16.14
SEU_AAAC-185 | 520 | 0 | 1023.12 | 1031.39 | 16.54 | 1438.8 | 1451.48 | 17.27 | 875.6 | 885.27 | 19.34 | 972.45 | 981.16 | 17.4
SEU_AAAC-185 | 540 | 0 | 1023.12 | 1032.04 | 17.84 | 1442.25 | 1455.89 | 18.58 | 883.24 | 893.58 | 20.67 | 975.37 | 984.73 | 18.71
SEU_AAAC-185 | 560 | 0 | 1023.12 | 1032.71 | 19.19 | 1445.44 | 1460.08 | 19.94 | 890.36 | 901.39 | 22.06 | 978.07 | 988.1 | 20.07
SEU_AAAC-185 | 580 | 0 | 1023.12 | 1033.41 | 20.58 | 1448.41 | 1464.08 | 21.35 | 896.99 | 908.73 | 23.49 | 980.55 | 991.29 | 21.48
SEU_AAAC-185 | 600 | 0 | 1023.12 | 1034.14 | 22.03 | 1451.17 | 1467.91 | 22.81 | 903.17 | 915.65 | 24.97 | 982.84 | 994.31 | 22.94
SEU_AAAC-150 | 100 | 0 | 828.72 | 828.97 | 0.61 | 1040.14 | 1040.63 | 0.76 | 340.24 | 340.84 | 1.49 | 627.45 | 627.78 | 0.81
SEU_AAAC-150 | 120 | 0 | 828.72 | 829.08 | 0.88 | 1053.67 | 1054.36 | 1.08 | 378.82 | 379.61 | 1.93 | 642.93 | 643.39 | 1.14
SEU_AAAC-150 | 140 | 0 | 828.72 | 829.21 | 1.2 | 1067.48 | 1068.4 | 1.45 | 413.41 | 414.38 | 2.41 | 657.73 | 658.35 | 1.51
SEU_AAAC-150 | 160 | 0 | 828.72 | 829.36 | 1.57 | 1081.18 | 1082.36 | 1.87 | 444.58 | 445.77 | 2.92 | 671.6 | 672.39 | 1.93
SEU_AAAC-150 | 180 | 0 | 828.72 | 829.53 | 1.98 | 1094.48 | 1095.96 | 2.34 | 472.79 | 474.2 | 3.48 | 684.42 | 685.39 | 2.4
SEU_AAAC-150 | 200 | 0 | 828.72 | 829.71 | 2.45 | 1107.21 | 1109.02 | 2.86 | 498.4 | 500.06 | 4.08 | 696.17 | 697.35 | 2.92
SEU_AAAC-150 | 220 | 0 | 828.72 | 829.92 | 2.96 | 1119.26 | 1121.42 | 3.42 | 521.71 | 523.62 | 4.71 | 706.88 | 708.29 | 3.48
SEU_AAAC-150 | 240 | 0 | 828.72 | 830.15 | 3.53 | 1130.58 | 1133.13 | 4.03 | 542.96 | 545.15 | 5.39 | 716.61 | 718.27 | 4.08
SEU_AAAC-150 | 260 | 0 | 828.72 | 830.4 | 4.14 | 1141.17 | 1144.13 | 4.69 | 562.38 | 564.85 | 6.1 | 725.44 | 727.36 | 4.73
SEU_AAAC-150 | 280 | 0 | 828.72 | 830.67 | 4.8 | 1151.01 | 1154.42 | 5.39 | 580.13 | 582.92 | 6.86 | 733.43 | 735.64 | 5.43
SEU_AAAC-150 | 300 | 0 | 828.72 | 830.96 | 5.51 | 1160.15 | 1164.04 | 6.14 | 596.4 | 599.51 | 7.67 | 740.67 | 743.18 | 6.17
SEU_AAAC-150 | 320 | 0 | 828.72 | 831.27 | 6.27 | 1168.61 | 1173 | 6.94 | 611.32 | 614.77 | 8.51 | 747.23 | 750.06 | 6.96
SEU_AAAC-150 | 340 | 0 | 828.72 | 831.6 | 7.08 | 1176.44 | 1181.36 | 7.78 | 625.02 | 628.83 | 9.4 | 753.17 | 756.34 | 7.79
SEU_AAAC-150 | 360 | 0 | 828.72 | 831.94 | 7.94 | 1183.67 | 1189.15 | 8.67 | 637.62 | 641.81 | 10.33 | 758.57 | 762.09 | 8.68
SEU_AAAC-150 | 380 | 0 | 828.72 | 832.31 | 8.85 | 1190.35 | 1196.42 | 9.6 | 649.21 | 653.8 | 11.3 | 763.46 | 767.37 | 9.61
SEU_AAAC-150 | 400 | 0 | 828.72 | 832.7 | 9.81 | 1196.51 | 1203.21 | 10.59 | 659.9 | 664.9 | 12.32 | 767.92 | 772.22 | 10.58
SEU_AAAC-150 | 420 | 0 | 828.72 | 833.11 | 10.81 | 1202.21 | 1209.56 | 11.62 | 669.76 | 675.2 | 13.38 | 771.97 | 776.69 | 11.61
SEU_AAAC-150 | 440 | 0 | 828.72 | 833.54 | 11.87 | 1207.47 | 1215.51 | 12.7 | 678.87 | 684.76 | 14.49 | 775.67 | 780.82 | 12.68
SEU_AAAC-150 | 460 | 0 | 828.72 | 833.99 | 12.97 | 1212.34 | 1221.09 | 13.82 | 687.3 | 693.65 | 15.65 | 779.05 | 784.65 | 13.8
SEU_AAAC-150 | 480 | 0 | 828.72 | 834.46 | 14.13 | 1216.84 | 1226.33 | 15 | 695.1 | 701.94 | 16.85 | 782.14 | 788.22 | 14.97
SEU_AAAC-150 | 500 | 0 | 828.72 | 834.94 | 15.33 | 1221.01 | 1231.28 | 16.22 | 702.33 | 709.68 | 18.1 | 784.97 | 791.54 | 16.19
SEU_AAAC-150 | 520 | 0 | 828.72 | 835.45 | 16.58 | 1224.88 | 1235.94 | 17.49 | 709.04 | 716.91 | 19.39 | 787.57 | 794.65 | 17.45
SEU_AAAC-150 | 540 | 0 | 828.72 | 835.98 | 17.88 | 1228.46 | 1240.36 | 18.81 | 715.28 | 723.69 | 20.73 | 789.96 | 797.58 | 18.76
SEU_AAAC-150 | 560 | 0 | 828.72 | 836.53 | 19.23 | 1231.79 | 1244.55 | 20.17 | 721.08 | 730.05 | 22.12 | 792.16 | 800.33 | 20.13
SEU_AAAC-150 | 580 | 0 | 828.72 | 837.1 | 20.64 | 1234.88 | 1248.54 | 21.59 | 726.47 | 736.04 | 23.55 | 794.18 | 802.93 | 21.54
SEU_AAAC-150 | 600 | 0 | 828.72 | 837.69 | 22.09 | 1237.76 | 1252.35 | 23.05 | 731.51 | 741.67 | 25.03 | 796.06 | 805.39 | 23
SEU_AAAC-120 | 100 | 0 | 659.16 | 659.36 | 0.61 | 838.69 | 839.12 | 0.8 | 269.49 | 269.97 | 1.49 | 498.19 | 498.45 | 0.81
SEU_AAAC-120 | 120 | 0 | 659.16 | 659.44 | 0.88 | 852.67 | 853.28 | 1.13 | 300.22 | 300.84 | 1.93 | 510.59 | 510.95 | 1.14
SEU_AAAC-120 | 140 | 0 | 659.16 | 659.55 | 1.2 | 866.84 | 867.66 | 1.52 | 327.76 | 328.54 | 2.41 | 522.43 | 522.92 | 1.51
SEU_AAAC-120 | 160 | 0 | 659.16 | 659.66 | 1.56 | 880.82 | 881.87 | 1.95 | 352.6 | 353.54 | 2.92 | 533.53 | 534.15 | 1.93
SEU_AAAC-120 | 180 | 0 | 659.16 | 659.8 | 1.98 | 894.34 | 895.65 | 2.43 | 375.08 | 376.2 | 3.48 | 543.78 | 544.55 | 2.4
SEU_AAAC-120 | 200 | 0 | 659.16 | 659.95 | 2.44 | 907.26 | 908.85 | 2.96 | 395.49 | 396.8 | 4.07 | 553.17 | 554.11 | 2.91
SEU_AAAC-120 | 220 | 0 | 659.16 | 660.11 | 2.96 | 919.49 | 921.39 | 3.54 | 414.07 | 415.58 | 4.71 | 561.74 | 562.86 | 3.47
SEU_AAAC-120 | 240 | 0 | 659.16 | 660.29 | 3.52 | 930.97 | 933.21 | 4.16 | 431.01 | 432.74 | 5.38 | 569.52 | 570.83 | 4.07
SEU_AAAC-120 | 260 | 0 | 659.16 | 660.49 | 4.13 | 941.72 | 944.31 | 4.82 | 446.49 | 448.45 | 6.1 | 576.58 | 578.1 | 4.72
SEU_AAAC-120 | 280 | 0 | 659.16 | 660.7 | 4.79 | 951.73 | 954.7 | 5.54 | 460.65 | 462.86 | 6.86 | 582.97 | 584.71 | 5.42
SEU_AAAC-120 | 300 | 0 | 659.16 | 660.93 | 5.5 | 961.04 | 964.42 | 6.29 | 473.62 | 476.09 | 7.66 | 588.76 | 590.74 | 6.16
SEU_AAAC-120 | 320 | 0 | 659.16 | 661.17 | 6.26 | 969.68 | 973.49 | 7.1 | 485.52 | 488.26 | 8.5 | 594 | 596.24 | 6.94
SEU_AAAC-120 | 340 | 0 | 659.16 | 661.43 | 7.06 | 977.69 | 981.96 | 7.95 | 496.45 | 499.47 | 9.38 | 598.75 | 601.26 | 7.78
SEU_AAAC-120 | 360 | 0 | 659.16 | 661.71 | 7.92 | 985.1 | 989.86 | 8.84 | 506.5 | 509.82 | 10.31 | 603.06 | 605.85 | 8.66
SEU_AAAC-120 | 380 | 0 | 659.16 | 662 | 8.82 | 991.98 | 997.23 | 9.78 | 515.76 | 519.39 | 11.28 | 606.98 | 610.06 | 9.58
SEU_AAAC-120 | 400 | 0 | 659.16 | 662.31 | 9.78 | 998.34 | 1004.13 | 10.77 | 524.29 | 528.25 | 12.3 | 610.54 | 613.94 | 10.56
SEU_AAAC-120 | 420 | 0 | 659.16 | 662.63 | 10.78 | 1004.23 | 1010.58 | 11.81 | 532.16 | 536.46 | 13.36 | 613.78 | 617.51 | 11.58
SEU_AAAC-120 | 440 | 0 | 659.16 | 662.97 | 11.83 | 1009.69 | 1016.62 | 12.89 | 539.43 | 544.09 | 14.47 | 616.74 | 620.81 | 12.65
SEU_AAAC-120 | 460 | 0 | 659.16 | 663.32 | 12.93 | 1014.76 | 1022.29 | 14.02 | 546.16 | 551.18 | 15.62 | 619.44 | 623.87 | 13.77
SEU_AAAC-120 | 480 | 0 | 659.16 | 663.7 | 14.08 | 1019.45 | 1027.62 | 15.2 | 552.38 | 557.8 | 16.82 | 621.91 | 626.72 | 14.93
SEU_AAAC-120 | 500 | 0 | 659.16 | 664.08 | 15.28 | 1023.81 | 1032.63 | 16.42 | 558.16 | 563.97 | 18.06 | 624.17 | 629.37 | 16.14
SEU_AAAC-120 | 520 | 0 | 659.16 | 664.48 | 16.53 | 1027.86 | 1037.37 | 17.69 | 563.51 | 569.75 | 19.35 | 626.25 | 631.85 | 17.4
SEU_AAAC-120 | 540 | 0 | 659.16 | 664.9 | 17.83 | 1031.62 | 1041.84 | 19.01 | 568.49 | 575.15 | 20.69 | 628.16 | 634.19 | 18.71
SEU_AAAC-120 | 560 | 0 | 659.16 | 665.34 | 19.18 | 1035.13 | 1046.08 | 20.38 | 573.12 | 580.23 | 22.07 | 629.92 | 636.38 | 20.07
SEU_AAAC-120 | 580 | 0 | 659.16 | 665.79 | 20.58 | 1038.39 | 1050.1 | 21.8 | 577.44 | 585 | 23.5 | 631.54 | 638.46 | 21.48
SEU_AAAC-120 | 600 | 0 | 659.16 | 666.25 | 22.02 | 1041.43 | 1053.93 | 23.26 | 581.46 | 589.5 | 24.98 | 633.04 | 640.42 | 22.93
SEU_AAAC-95 | 100 | 0 | 525.6 | 525.76 | 0.61 | 678.26 | 678.66 | 0.85 | 215.16 | 215.55 | 1.49 | 397.8 | 398 | 0.8
SEU_AAAC-95 | 120 | 0 | 525.6 | 525.82 | 0.88 | 692.45 | 693.01 | 1.2 | 239.57 | 240.06 | 1.92 | 407.55 | 407.83 | 1.13
SEU_AAAC-95 | 140 | 0 | 525.6 | 525.91 | 1.19 | 706.74 | 707.48 | 1.6 | 261.45 | 262.07 | 2.4 | 416.88 | 417.27 | 1.5
SEU_AAAC-95 | 160 | 0 | 525.6 | 526 | 1.56 | 720.76 | 721.71 | 2.05 | 281.18 | 281.93 | 2.91 | 425.64 | 426.13 | 1.93
SEU_AAAC-95 | 180 | 0 | 525.6 | 526.11 | 1.97 | 734.3 | 735.47 | 2.55 | 299.05 | 299.94 | 3.47 | 433.74 | 434.35 | 2.39
SEU_AAAC-95 | 200 | 0 | 525.6 | 526.22 | 2.44 | 747.21 | 748.63 | 3.09 | 315.27 | 316.31 | 4.06 | 441.17 | 441.92 | 2.9
SEU_AAAC-95 | 220 | 0 | 525.6 | 526.35 | 2.95 | 759.42 | 761.12 | 3.68 | 330.05 | 331.25 | 4.7 | 447.96 | 448.84 | 3.46
SEU_AAAC-95 | 240 | 0 | 525.6 | 526.5 | 3.51 | 770.92 | 772.91 | 4.31 | 343.52 | 344.9 | 5.37 | 454.13 | 455.17 | 4.06
SEU_AAAC-95 | 260 | 0 | 525.6 | 526.65 | 4.12 | 781.68 | 783.98 | 4.99 | 355.84 | 357.39 | 6.08 | 459.73 | 460.93 | 4.71
SEU_AAAC-95 | 280 | 0 | 525.6 | 526.82 | 4.78 | 791.74 | 794.38 | 5.72 | 367.1 | 368.86 | 6.84 | 464.8 | 466.18 | 5.4
SEU_AAAC-95 | 300 | 0 | 525.6 | 527 | 5.48 | 801.11 | 804.11 | 6.49 | 377.43 | 379.39 | 7.64 | 469.4 | 470.97 | 6.14
SEU_AAAC-95 | 320 | 0 | 525.6 | 527.2 | 6.24 | 809.84 | 813.21 | 7.3 | 386.91 | 389.08 | 8.48 | 473.57 | 475.34 | 6.92
SEU_AAAC-95 | 340 | 0 | 525.6 | 527.4 | 7.04 | 817.96 | 821.72 | 8.16 | 395.61 | 398.01 | 9.36 | 477.35 | 479.34 | 7.75
SEU_AAAC-95 | 360 | 0 | 525.6 | 527.62 | 7.9 | 825.5 | 829.68 | 9.06 | 403.62 | 406.25 | 10.29 | 480.78 | 482.99 | 8.63
SEU_AAAC-95 | 380 | 0 | 525.6 | 527.85 | 8.8 | 832.51 | 837.13 | 10.02 | 411 | 413.88 | 11.26 | 483.9 | 486.35 | 9.56
SEU_AAAC-95 | 400 | 0 | 525.6 | 528.1 | 9.75 | 839.03 | 844.11 | 11.01 | 417.79 | 420.94 | 12.27 | 486.74 | 489.43 | 10.53
SEU_AAAC-95 | 420 | 0 | 525.6 | 528.35 | 10.75 | 845.08 | 850.65 | 12.05 | 424.07 | 427.48 | 13.33 | 489.32 | 492.28 | 11.55
SEU_AAAC-95 | 440 | 0 | 525.6 | 528.62 | 11.8 | 850.71 | 856.78 | 13.14 | 429.87 | 433.56 | 14.43 | 491.68 | 494.91 | 12.61
SEU_AAAC-95 | 460 | 0 | 525.6 | 528.9 | 12.9 | 855.95 | 862.54 | 14.28 | 435.23 | 439.22 | 15.58 | 493.83 | 497.34 | 13.73
SEU_AAAC-95 | 480 | 0 | 525.6 | 529.2 | 14.04 | 860.82 | 867.96 | 15.46 | 440.2 | 444.5 | 16.78 | 495.8 | 499.61 | 14.89
SEU_AAAC-95 | 500 | 0 | 525.6 | 529.5 | 15.24 | 865.36 | 873.06 | 16.69 | 444.81 | 449.42 | 18.02 | 497.61 | 501.73 | 16.1
SEU_AAAC-95 | 520 | 0 | 525.6 | 529.82 | 16.48 | 869.59 | 877.88 | 17.97 | 449.09 | 454.03 | 19.3 | 499.27 | 503.71 | 17.36
SEU_AAAC-95 | 540 | 0 | 525.6 | 530.15 | 17.78 | 873.53 | 882.44 | 19.29 | 453.06 | 458.34 | 20.64 | 500.79 | 505.57 | 18.66
SEU_AAAC-95 | 560 | 0 | 525.6 | 530.5 | 19.12 | 877.21 | 886.75 | 20.66 | 456.76 | 462.39 | 22.02 | 502.2 | 507.32 | 20.02
SEU_AAAC-95 | 580 | 0 | 525.6 | 530.85 | 20.52 | 880.65 | 890.84 | 22.08 | 460.2 | 466.2 | 23.44 | 503.49 | 508.97 | 21.42
SEU_AAAC-95 | 600 | 0 | 525.6 | 531.22 | 21.96 | 883.87 | 894.73 | 23.54 | 463.41 | 469.79 | 24.92 | 504.69 | 510.54 | 22.87
SEU_AAAC-70 | 100 | 0 | 370.8 | 370.91 | 0.61 | 496.71 | 497.05 | 0.93 | 149.26 | 149.54 | 1.52 | 277.75 | 277.9 | 0.81
SEU_AAAC-70 | 120 | 0 | 370.8 | 370.96 | 0.88 | 510.65 | 511.13 | 1.3 | 166.78 | 167.13 | 1.95 | 285.12 | 285.33 | 1.14
SEU_AAAC-70 | 140 | 0 | 370.8 | 371.02 | 1.2 | 524.48 | 525.12 | 1.73 | 182.48 | 182.92 | 2.43 | 292.12 | 292.39 | 1.52
SEU_AAAC-70 | 160 | 0 | 370.8 | 371.08 | 1.56 | 537.92 | 538.73 | 2.2 | 196.64 | 197.18 | 2.95 | 298.64 | 298.99 | 1.94
SEU_AAAC-70 | 180 | 0 | 370.8 | 371.16 | 1.98 | 550.78 | 551.79 | 2.72 | 209.46 | 210.09 | 3.5 | 304.63 | 305.07 | 2.41
SEU_AAAC-70 | 200 | 0 | 370.8 | 371.24 | 2.44 | 563 | 564.21 | 3.29 | 221.1 | 221.84 | 4.1 | 310.11 | 310.64 | 2.92
SEU_AAAC-70 | 220 | 0 | 370.8 | 371.33 | 2.95 | 574.52 | 575.96 | 3.9 | 231.69 | 232.54 | 4.73 | 315.09 | 315.72 | 3.48
SEU_AAAC-70 | 240 | 0 | 370.8 | 371.44 | 3.52 | 585.34 | 587.02 | 4.55 | 241.34 | 242.32 | 5.4 | 319.6 | 320.33 | 4.08
SEU_AAAC-70 | 260 | 0 | 370.8 | 371.55 | 4.13 | 595.47 | 597.41 | 5.25 | 250.16 | 251.27 | 6.12 | 323.68 | 324.53 | 4.73
SEU_AAAC-70 | 280 | 0 | 370.8 | 371.67 | 4.79 | 604.94 | 607.16 | 6 | 258.22 | 259.47 | 6.87 | 327.36 | 328.35 | 5.42
SEU_AAAC-70 | 300 | 0 | 370.8 | 371.79 | 5.49 | 613.79 | 616.29 | 6.78 | 265.61 | 267 | 7.67 | 330.7 | 331.81 | 6.16
SEU_AAAC-70 | 320 | 0 | 370.8 | 371.93 | 6.25 | 622.03 | 624.85 | 7.62 | 272.38 | 273.93 | 8.51 | 333.71 | 334.97 | 6.95
SEU_AAAC-70 | 340 | 0 | 370.8 | 372.08 | 7.06 | 629.71 | 632.86 | 8.49 | 278.6 | 280.3 | 9.4 | 336.44 | 337.85 | 7.78
SEU_AAAC-70 | 360 | 0 | 370.8 | 372.23 | 7.91 | 636.87 | 640.36 | 9.42 | 284.32 | 286.19 | 10.32 | 338.91 | 340.48 | 8.66
SEU_AAAC-70 | 380 | 0 | 370.8 | 372.4 | 8.82 | 643.54 | 647.39 | 10.38 | 289.58 | 291.63 | 11.3 | 341.16 | 342.89 | 9.58
SEU_AAAC-70 | 400 | 0 | 370.8 | 372.57 | 9.77 | 649.76 | 653.98 | 11.4 | 294.43 | 296.66 | 12.31 | 343.19 | 345.1 | 10.56
SEU_AAAC-70 | 420 | 0 | 370.8 | 372.75 | 10.77 | 655.55 | 660.16 | 12.46 | 298.9 | 301.32 | 13.37 | 345.05 | 347.14 | 11.58
SEU_AAAC-70 | 440 | 0 | 370.8 | 372.94 | 11.82 | 660.96 | 665.97 | 13.56 | 303.03 | 305.65 | 14.48 | 346.74 | 349.02 | 12.65
SEU_AAAC-70 | 460 | 0 | 370.8 | 373.14 | 12.92 | 666 | 671.44 | 14.71 | 306.85 | 309.68 | 15.63 | 348.28 | 350.77 | 13.76
SEU_AAAC-70 | 480 | 0 | 370.8 | 373.35 | 14.07 | 670.7 | 676.58 | 15.91 | 310.39 | 313.43 | 16.82 | 349.69 | 352.39 | 14.93
SEU_AAAC-70 | 500 | 0 | 370.8 | 373.56 | 15.27 | 675.09 | 681.44 | 17.15 | 313.67 | 316.94 | 18.06 | 350.98 | 353.9 | 16.14
SEU_AAAC-70 | 520 | 0 | 370.8 | 373.79 | 16.52 | 679.2 | 686.02 | 18.44 | 316.71 | 320.21 | 19.35 | 352.16 | 355.31 | 17.4
SEU_AAAC-70 | 540 | 0 | 370.8 | 374.03 | 17.82 | 683.04 | 690.35 | 19.77 | 319.53 | 323.28 | 20.69 | 353.25 | 356.63 | 18.71
SEU_AAAC-70 | 560 | 0 | 370.8 | 374.27 | 19.16 | 686.63 | 694.46 | 21.16 | 322.16 | 326.15 | 22.07 | 354.25 | 357.88 | 20.06
SEU_AAAC-70 | 580 | 0 | 370.8 | 374.52 | 20.56 | 690 | 698.35 | 22.59 | 324.6 | 328.86 | 23.5 | 355.17 | 359.05 | 21.47
SEU_AAAC-70 | 600 | 0 | 370.8 | 374.78 | 22.01 | 693.15 | 702.05 | 24.06 | 326.88 | 331.4 | 24.97 | 356.02 | 360.17 | 22.92
SEU_AAAC-50 | 100 | 0 | 287.82 | 287.9 | 0.59 | 396.39 | 396.69 | 0.97 | 111.61 | 111.81 | 1.51 | 212.81 | 212.92 | 0.79
SEU_AAAC-50 | 120 | 0 | 287.82 | 287.93 | 0.84 | 409.56 | 409.98 | 1.35 | 125.12 | 125.39 | 1.94 | 218.61 | 218.76 | 1.11
SEU_AAAC-50 | 140 | 0 | 287.82 | 287.98 | 1.15 | 422.58 | 423.13 | 1.78 | 137.28 | 137.61 | 2.41 | 224.13 | 224.33 | 1.48
SEU_AAAC-50 | 160 | 0 | 287.82 | 288.02 | 1.5 | 435.19 | 435.88 | 2.26 | 148.28 | 148.67 | 2.91 | 229.29 | 229.54 | 1.88
SEU_AAAC-50 | 180 | 0 | 287.82 | 288.08 | 1.9 | 447.27 | 448.13 | 2.79 | 158.26 | 158.73 | 3.46 | 234.05 | 234.36 | 2.34
SEU_AAAC-50 | 200 | 0 | 287.82 | 288.14 | 2.35 | 458.75 | 459.79 | 3.35 | 167.35 | 167.9 | 4.04 | 238.4 | 238.78 | 2.83
SEU_AAAC-50 | 220 | 0 | 287.82 | 288.2 | 2.84 | 469.61 | 470.83 | 3.97 | 175.64 | 176.27 | 4.65 | 242.37 | 242.82 | 3.37
SEU_AAAC-50 | 240 | 0 | 287.82 | 288.28 | 3.38 | 479.85 | 481.27 | 4.62 | 183.23 | 183.94 | 5.31 | 245.97 | 246.51 | 3.95
SEU_AAAC-50 | 260 | 0 | 287.82 | 288.36 | 3.96 | 489.48 | 491.11 | 5.31 | 190.17 | 190.98 | 6 | 249.24 | 249.86 | 4.58
SEU_AAAC-50 | 280 | 0 | 287.82 | 288.44 | 4.6 | 498.52 | 500.38 | 6.05 | 196.53 | 197.44 | 6.74 | 252.2 | 252.91 | 5.25
SEU_AAAC-50 | 300 | 0 | 287.82 | 288.53 | 5.28 | 506.99 | 509.09 | 6.83 | 202.38 | 203.39 | 7.51 | 254.89 | 255.69 | 5.96
SEU_AAAC-50 | 320 | 0 | 287.82 | 288.63 | 6.01 | 514.93 | 517.29 | 7.65 | 207.75 | 208.88 | 8.33 | 257.32 | 258.23 | 6.72
SEU_AAAC-50 | 340 | 0 | 287.82 | 288.74 | 6.78 | 522.37 | 525 | 8.52 | 212.7 | 213.94 | 9.18 | 259.53 | 260.54 | 7.52
SEU_AAAC-50 | 360 | 0 | 287.82 | 288.85 | 7.6 | 529.34 | 532.24 | 9.42 | 217.25 | 218.61 | 10.08 | 261.53 | 262.66 | 8.37
SEU_AAAC-50 | 380 | 0 | 287.82 | 288.96 | 8.47 | 535.87 | 539.06 | 10.37 | 221.45 | 222.94 | 11.02 | 263.35 | 264.6 | 9.26
SEU_AAAC-50 | 400 | 0 | 287.82 | 289.09 | 9.39 | 541.99 | 545.48 | 11.37 | 225.33 | 226.95 | 12 | 265.01 | 266.39 | 10.2
SEU_AAAC-50 | 420 | 0 | 287.82 | 289.22 | 10.35 | 547.72 | 551.53 | 12.4 | 228.92 | 230.68 | 13.02 | 266.52 | 268.03 | 11.18
SEU_AAAC-50 | 440 | 0 | 287.82 | 289.35 | 11.36 | 553.08 | 557.23 | 13.48 | 232.24 | 234.14 | 14.09 | 267.9 | 269.55 | 12.21
SEU_AAAC-50 | 460 | 0 | 287.82 | 289.5 | 12.42 | 558.12 | 562.61 | 14.6 | 235.31 | 237.37 | 15.2 | 269.16 | 270.95 | 13.28
SEU_AAAC-50 | 480 | 0 | 287.82 | 289.65 | 13.52 | 562.84 | 567.69 | 15.77 | 238.17 | 240.37 | 16.35 | 270.31 | 272.26 | 14.4
SEU_AAAC-50 | 500 | 0 | 287.82 | 289.8 | 14.67 | 567.27 | 572.49 | 16.98 | 240.81 | 243.18 | 17.55 | 271.37 | 273.47 | 15.57
SEU_AAAC-50 | 520 | 0 | 287.82 | 289.96 | 15.87 | 571.43 | 577.04 | 18.23 | 243.27 | 245.81 | 18.79 | 272.34 | 274.61 | 16.78
SEU_AAAC-50 | 540 | 0 | 287.82 | 290.13 | 17.12 | 575.34 | 581.34 | 19.53 | 245.56 | 248.27 | 20.08 | 273.24 | 275.67 | 18.04
SEU_AAAC-50 | 560 | 0 | 287.82 | 290.31 | 18.41 | 579.01 | 585.43 | 20.87 | 247.69 | 250.58 | 21.41 | 274.06 | 276.67 | 19.34
SEU_AAAC-50 | 580 | 0 | 287.82 | 290.49 | 19.75 | 582.46 | 589.31 | 22.26 | 249.68 | 252.75 | 22.78 | 274.82 | 277.61 | 20.69
SEU_AAAC-50 | 600 | 0 | 287.82 | 290.67 | 21.14 | 585.71 | 593 | 23.69 | 251.53 | 254.8 | 24.2 | 275.52 | 278.5 | 22.09
SEU_AAAC-35 | 100 | 0 | 199.8 | 199.86 | 0.59 | 282.96 | 283.24 | 1.1 | 79.79 | 79.93 | 1.47 | 150.24 | 150.32 | 0.78
SEU_AAAC-35 | 120 | 0 | 199.8 | 199.88 | 0.85 | 294.71 | 295.08 | 1.52 | 88.97 | 89.15 | 1.9 | 153.89 | 153.99 | 1.1
SEU_AAAC-35 | 140 | 0 | 199.8 | 199.91 | 1.15 | 306.2 | 306.7 | 1.99 | 97.23 | 97.45 | 2.37 | 157.4 | 157.54 | 1.46
SEU_AAAC-35 | 160 | 0 | 199.8 | 199.94 | 1.51 | 317.3 | 317.92 | 2.51 | 104.69 | 104.96 | 2.87 | 160.71 | 160.89 | 1.87
SEU_AAAC-35 | 180 | 0 | 199.8 | 199.98 | 1.91 | 327.91 | 328.67 | 3.07 | 111.46 | 111.78 | 3.42 | 163.79 | 164.01 | 2.32
SEU_AAAC-35 | 200 | 0 | 199.8 | 200.02 | 2.35 | 338 | 338.91 | 3.68 | 117.63 | 118 | 4 | 166.63 | 166.89 | 2.82
SEU_AAAC-35 | 220 | 0 | 199.8 | 200.07 | 2.85 | 347.56 | 348.64 | 4.33 | 123.26 | 123.69 | 4.62 | 169.22 | 169.54 | 3.36
SEU_AAAC-35 | 240 | 0 | 199.8 | 200.12 | 3.39 | 356.6 | 357.86 | 5.03 | 128.4 | 128.9 | 5.27 | 171.59 | 171.96 | 3.95
SEU_AAAC-35 | 260 | 0 | 199.8 | 200.17 | 3.98 | 365.14 | 366.58 | 5.76 | 133.11 | 133.67 | 5.97 | 173.75 | 174.18 | 4.57
SEU_AAAC-35 | 280 | 0 | 199.8 | 200.23 | 4.61 | 373.2 | 374.83 | 6.54 | 137.44 | 138.07 | 6.71 | 175.71 | 176.21 | 5.25
SEU_AAAC-35 | 300 | 0 | 199.8 | 200.3 | 5.29 | 380.8 | 382.63 | 7.36 | 141.41 | 142.11 | 7.48 | 177.5 | 178.06 | 5.96
SEU_AAAC-35 | 320 | 0 | 199.8 | 200.37 | 6.02 | 387.96 | 390 | 8.22 | 145.06 | 145.84 | 8.3 | 179.12 | 179.75 | 6.72
SEU_AAAC-35 | 340 | 0 | 199.8 | 200.44 | 6.8 | 394.71 | 396.97 | 9.12 | 148.42 | 149.28 | 9.16 | 180.59 | 181.3 | 7.53
SEU_AAAC-35 | 360 | 0 | 199.8 | 200.52 | 7.63 | 401.06 | 403.57 | 10.06 | 151.52 | 152.46 | 10.06 | 181.93 | 182.72 | 8.38
SEU_AAAC-35 | 380 | 0 | 199.8 | 200.6 | 8.5 | 407.06 | 409.81 | 11.05 | 154.38 | 155.41 | 11 | 183.16 | 184.03 | 9.27
SEU_AAAC-35 | 400 | 0 | 199.8 | 200.69 | 9.42 | 412.71 | 415.71 | 12.07 | 157.02 | 158.15 | 11.99 | 184.27 | 185.23 | 10.21
SEU_AAAC-35 | 420 | 0 | 199.8 | 200.78 | 10.38 | 418.03 | 421.3 | 13.14 | 159.46 | 160.68 | 13.01 | 185.29 | 186.34 | 11.2
SEU_AAAC-35 | 440 | 0 | 199.8 | 200.87 | 11.4 | 423.05 | 426.6 | 14.25 | 161.72 | 163.05 | 14.09 | 186.21 | 187.36 | 12.23
SEU_AAAC-35 | 460 | 0 | 199.8 | 200.97 | 12.46 | 427.79 | 431.63 | 15.41 | 163.82 | 165.25 | 15.2 | 187.07 | 188.32 | 13.31
SEU_AAAC-35 | 480 | 0 | 199.8 | 201.08 | 13.56 | 432.26 | 436.39 | 16.61 | 165.76 | 167.3 | 16.36 | 187.84 | 189.2 | 14.43
SEU_AAAC-35 | 500 | 0 | 199.8 | 201.18 | 14.72 | 436.48 | 440.92 | 17.85 | 167.57 | 169.22 | 17.56 | 188.56 | 190.03 | 15.6
SEU_AAAC-35 | 520 | 0 | 199.8 | 201.3 | 15.92 | 440.47 | 445.23 | 19.13 | 169.25 | 171.01 | 18.81 | 189.22 | 190.8 | 16.81
SEU_AAAC-35 | 540 | 0 | 199.8 | 201.41 | 17.17 | 444.24 | 449.33 | 20.46 | 170.81 | 172.7 | 20.1 | 189.82 | 191.52 | 18.08
SEU_AAAC-35 | 560 | 0 | 199.8 | 201.54 | 18.47 | 447.8 | 453.23 | 21.83 | 172.26 | 174.28 | 21.43 | 190.38 | 192.2 | 19.39
SEU_AAAC-35 | 580 | 0 | 199.8 | 201.66 | 19.81 | 451.16 | 456.95 | 23.24 | 173.62 | 175.77 | 22.81 | 190.9 | 192.85 | 20.74
SEU_AAAC-35 | 600 | 0 | 199.8 | 201.79 | 21.21 | 454.35 | 460.49 | 24.7 | 174.89 | 177.17 | 24.24 | 191.37 | 193.46 | 22.14
SER_EHS-50 | 100 | 0 | 1257.48 | 1257.64 | 0.4 | 1449.45 | 1449.66 | 0.43 | 523.32 | 523.71 | 0.97 | 1001.05 | 1001.25 | 0.51
SER_EHS-50 | 120 | 0 | 1257.48 | 1257.72 | 0.58 | 1451.34 | 1451.64 | 0.61 | 563.67 | 564.2 | 1.3 | 1010.1 | 1010.4 | 0.73
SER_EHS-50 | 140 | 0 | 1257.48 | 1257.8 | 0.79 | 1453.45 | 1453.86 | 0.83 | 601.24 | 601.91 | 1.66 | 1019.78 | 1020.18 | 0.98
SER_EHS-50 | 160 | 0 | 1257.48 | 1257.9 | 1.04 | 1455.74 | 1456.27 | 1.09 | 636.24 | 637.07 | 2.05 | 1029.81 | 1030.32 | 1.26
SER_EHS-50 | 180 | 0 | 1257.48 | 1258.01 | 1.31 | 1458.15 | 1458.83 | 1.37 | 668.89 | 669.89 | 2.46 | 1039.97 | 1040.62 | 1.59
SER_EHS-50 | 200 | 0 | 1257.48 | 1258.14 | 1.62 | 1460.66 | 1461.5 | 1.69 | 699.39 | 700.57 | 2.91 | 1050.09 | 1050.88 | 1.94
SER_EHS-50 | 220 | 0 | 1257.48 | 1258.28 | 1.96 | 1463.22 | 1464.23 | 2.04 | 727.91 | 729.28 | 3.38 | 1060.04 | 1060.99 | 2.32
SER_EHS-50 | 240 | 0 | 1257.48 | 1258.43 | 2.33 | 1465.79 | 1466.99 | 2.43 | 754.61 | 756.19 | 3.88 | 1069.72 | 1070.83 | 2.74
SER_EHS-50 | 260 | 0 | 1257.48 | 1258.59 | 2.74 | 1468.36 | 1469.76 | 2.85 | 779.64 | 781.43 | 4.41 | 1079.07 | 1080.36 | 3.19
SER_EHS-50 | 280 | 0 | 1257.48 | 1258.77 | 3.17 | 1470.89 | 1472.52 | 3.29 | 803.12 | 805.14 | 4.97 | 1088.04 | 1089.53 | 3.67
SER_EHS-50 | 300 | 0 | 1257.48 | 1258.96 | 3.64 | 1473.37 | 1475.24 | 3.78 | 825.16 | 827.42 | 5.55 | 1096.6 | 1098.3 | 4.18
SER_EHS-50 | 320 | 0 | 1257.48 | 1259.17 | 4.14 | 1475.79 | 1477.91 | 4.29 | 845.88 | 848.38 | 6.16 | 1104.75 | 1106.67 | 4.72
SER_EHS-50 | 340 | 0 | 1257.48 | 1259.38 | 4.68 | 1478.13 | 1480.52 | 4.84 | 865.35 | 868.12 | 6.8 | 1112.49 | 1114.64 | 5.29
SER_EHS-50 | 360 | 0 | 1257.48 | 1259.61 | 5.24 | 1480.38 | 1483.06 | 5.41 | 883.68 | 886.72 | 7.47 | 1119.81 | 1122.21 | 5.89
SER_EHS-50 | 380 | 0 | 1257.48 | 1259.86 | 5.84 | 1482.55 | 1485.53 | 6.02 | 900.93 | 904.25 | 8.16 | 1126.72 | 1129.38 | 6.52
SER_EHS-50 | 400 | 0 | 1257.48 | 1260.12 | 6.48 | 1484.63 | 1487.92 | 6.66 | 917.19 | 920.8 | 8.88 | 1133.25 | 1136.18 | 7.19
SER_EHS-50 | 420 | 0 | 1257.48 | 1260.39 | 7.14 | 1486.61 | 1490.23 | 7.34 | 932.51 | 936.43 | 9.63 | 1139.4 | 1142.61 | 7.88
SER_EHS-50 | 440 | 0 | 1257.48 | 1260.67 | 7.84 | 1488.49 | 1492.47 | 8.04 | 946.96 | 951.19 | 10.41 | 1145.2 | 1148.7 | 8.61
SER_EHS-50 | 460 | 0 | 1257.48 | 1260.97 | 8.56 | 1490.29 | 1494.63 | 8.78 | 960.59 | 965.16 | 11.22 | 1150.65 | 1154.46 | 9.36
SER_EHS-50 | 480 | 0 | 1257.48 | 1261.28 | 9.33 | 1491.99 | 1496.71 | 9.55 | 973.46 | 978.37 | 12.05 | 1155.79 | 1159.92 | 10.15
SER_EHS-50 | 500 | 0 | 1257.48 | 1261.6 | 10.12 | 1493.61 | 1498.72 | 10.35 | 985.62 | 990.88 | 12.92 | 1160.62 | 1165.08 | 10.97
SER_EHS-50 | 520 | 0 | 1257.48 | 1261.94 | 10.95 | 1495.14 | 1500.67 | 11.18 | 997.11 | 1002.74 | 13.81 | 1165.16 | 1169.97 | 11.81
SER_EHS-50 | 540 | 0 | 1257.48 | 1262.28 | 11.81 | 1496.59 | 1502.55 | 12.05 | 1007.98 | 1013.98 | 14.73 | 1169.44 | 1174.61 | 12.7
SER_EHS-50 | 560 | 0 | 1257.48 | 1262.65 | 12.7 | 1497.96 | 1504.36 | 12.95 | 1018.26 | 1024.65 | 15.68 | 1173.47 | 1179 | 13.61
SER_EHS-50 | 580 | 0 | 1257.48 | 1263.02 | 13.62 | 1499.26 | 1506.12 | 13.88 | 1027.99 | 1034.78 | 16.67 | 1177.26 | 1183.18 | 14.55
SER_EHS-50 | 600 | 0 | 1257.48 | 1263.41 | 14.58 | 1500.49 | 1507.83 | 14.84 | 1037.21 | 1044.4 | 17.68 | 1180.83 | 1187.15 | 15.52
SER_EHS-38 | 100 | 0 | 896.4 | 896.53 | 0.43 | 1043.09 | 1043.27 | 0.47 | 369.65 | 369.97 | 1.03 | 708.33 | 708.49 | 0.54
SER_EHS-38 | 120 | 0 | 896.4 | 896.59 | 0.61 | 1045.98 | 1046.25 | 0.67 | 400.62 | 401.04 | 1.37 | 715.87 | 716.1 | 0.77
SER_EHS-38 | 140 | 0 | 896.4 | 896.65 | 0.83 | 1049.18 | 1049.54 | 0.91 | 429.19 | 429.72 | 1.74 | 723.81 | 724.13 | 1.03
SER_EHS-38 | 160 | 0 | 896.4 | 896.73 | 1.09 | 1052.6 | 1053.07 | 1.19 | 455.63 | 456.28 | 2.14 | 731.95 | 732.35 | 1.33
SER_EHS-38 | 180 | 0 | 896.4 | 896.82 | 1.38 | 1056.17 | 1056.76 | 1.5 | 480.15 | 480.93 | 2.57 | 740.08 | 740.59 | 1.67
SER_EHS-38 | 200 | 0 | 896.4 | 896.92 | 1.7 | 1059.83 | 1060.55 | 1.84 | 502.93 | 503.86 | 3.03 | 748.09 | 748.71 | 2.04
SER_EHS-38 | 220 | 0 | 896.4 | 897.03 | 2.06 | 1063.52 | 1064.39 | 2.22 | 524.14 | 525.22 | 3.52 | 755.88 | 756.62 | 2.44
SER_EHS-38 | 240 | 0 | 896.4 | 897.15 | 2.45 | 1067.19 | 1068.22 | 2.64 | 543.92 | 545.15 | 4.04 | 763.38 | 764.26 | 2.88
SER_EHS-38 | 260 | 0 | 896.4 | 897.28 | 2.88 | 1070.81 | 1072.02 | 3.08 | 562.39 | 563.78 | 4.58 | 770.55 | 771.57 | 3.35
SER_EHS-38 | 280 | 0 | 896.4 | 897.42 | 3.34 | 1074.35 | 1075.74 | 3.56 | 579.64 | 581.21 | 5.16 | 777.38 | 778.55 | 3.85
SER_EHS-38 | 300 | 0 | 896.4 | 897.57 | 3.83 | 1077.79 | 1079.38 | 4.08 | 595.78 | 597.54 | 5.76 | 783.85 | 785.18 | 4.38
SER_EHS-38 | 320 | 0 | 896.4 | 897.73 | 4.36 | 1081.1 | 1082.91 | 4.63 | 610.9 | 612.85 | 6.39 | 789.95 | 791.46 | 4.94
SER_EHS-38 | 340 | 0 | 896.4 | 897.9 | 4.92 | 1084.28 | 1086.32 | 5.21 | 625.06 | 627.21 | 7.05 | 795.71 | 797.4 | 5.54
SER_EHS-38 | 360 | 0 | 896.4 | 898.08 | 5.51 | 1087.33 | 1089.6 | 5.82 | 638.34 | 640.71 | 7.75 | 801.11 | 803 | 6.17
SER_EHS-38 | 380 | 0 | 896.4 | 898.27 | 6.14 | 1090.24 | 1092.76 | 6.47 | 650.81 | 653.39 | 8.46 | 806.19 | 808.28 | 6.83
SER_EHS-38 | 400 | 0 | 896.4 | 898.48 | 6.81 | 1093 | 1095.8 | 7.15 | 662.51 | 665.32 | 9.21 | 810.96 | 813.25 | 7.53
SER_EHS-38 | 420 | 0 | 896.4 | 898.69 | 7.51 | 1095.63 | 1098.7 | 7.86 | 673.51 | 676.56 | 9.99 | 815.42 | 817.94 | 8.25
SER_EHS-38 | 440 | 0 | 896.4 | 898.91 | 8.24 | 1098.12 | 1101.48 | 8.61 | 683.85 | 687.15 | 10.8 | 819.61 | 822.36 | 9.01
SER_EHS-38 | 460 | 0 | 896.4 | 899.15 | 9 | 1100.47 | 1104.14 | 9.39 | 693.58 | 697.13 | 11.64 | 823.53 | 826.52 | 9.8
SER_EHS-38 | 480 | 0 | 896.4 | 899.39 | 9.8 | 1102.7 | 1106.68 | 10.21 | 702.74 | 706.56 | 12.51 | 827.2 | 830.44 | 10.63
SER_EHS-38 | 500 | 0 | 896.4 | 899.64 | 10.64 | 1104.8 | 1109.12 | 11.05 | 711.37 | 715.46 | 13.41 | 830.64 | 834.14 | 11.48
SER_EHS-38 | 520 | 0 | 896.4 | 899.91 | 11.51 | 1106.79 | 1111.45 | 11.93 | 719.5 | 723.88 | 14.34 | 833.86 | 837.64 | 12.37
SER_EHS-38 | 540 | 0 | 896.4 | 900.19 | 12.41 | 1108.67 | 1113.68 | 12.85 | 727.17 | 731.84 | 15.3 | 836.89 | 840.94 | 13.29
SER_EHS-38 | 560 | 0 | 896.4 | 900.47 | 13.35 | 1110.44 | 1115.83 | 13.8 | 734.41 | 739.38 | 16.3 | 839.72 | 844.07 | 14.25
SER_EHS-38 | 580 | 0 | 896.4 | 900.77 | 14.32 | 1112.11 | 1117.88 | 14.78 | 741.24 | 746.53 | 17.32 | 842.38 | 847.03 | 15.24
SER_EHS-38 | 600 | 0 | 896.4 | 901.07 | 15.32 | 1113.68 | 1119.85 | 15.79 | 747.7 | 753.31 | 18.38 | 844.87 | 849.83 | 16.26
SER_OPGW-24 | 100 | 0 | 1503.72 | 1503.96 | 0.44 | 1658.81 | 1659.16 | 0.51 | 878.27 | 878.68 | 0.76 | 1305.19 | 1305.47 | 0.51
SER_OPGW-24 | 120 | 0 | 1503.72 | 1504.06 | 0.64 | 1664.15 | 1664.64 | 0.73 | 904.54 | 905.11 | 1.06 | 1310.72 | 1311.11 | 0.73
SER_OPGW-24 | 140 | 0 | 1503.72 | 1504.19 | 0.87 | 1670.1 | 1670.77 | 0.99 | 931.03 | 931.78 | 1.41 | 1316.8 | 1317.33 | 1
SER_OPGW-24 | 160 | 0 | 1503.72 | 1504.33 | 1.14 | 1676.54 | 1677.41 | 1.29 | 957.18 | 958.14 | 1.79 | 1323.27 | 1323.96 | 1.29
SER_OPGW-24 | 180 | 0 | 1503.72 | 1504.49 | 1.44 | 1683.34 | 1684.44 | 1.62 | 982.64 | 983.82 | 2.21 | 1330 | 1330.87 | 1.63
SER_OPGW-24 | 200 | 0 | 1503.72 | 1504.67 | 1.78 | 1690.39 | 1691.74 | 2 | 1007.19 | 1008.61 | 2.66 | 1336.87 | 1337.94 | 2
SER_OPGW-24 | 220 | 0 | 1503.72 | 1504.87 | 2.15 | 1697.59 | 1699.21 | 2.41 | 1030.74 | 1032.42 | 3.14 | 1343.78 | 1345.07 | 2.41
SER_OPGW-24 | 240 | 0 | 1503.72 | 1505.09 | 2.56 | 1704.85 | 1706.77 | 2.85 | 1053.22 | 1055.17 | 3.66 | 1350.64 | 1352.17 | 2.85
SER_OPGW-24 | 260 | 0 | 1503.72 | 1505.33 | 3.01 | 1712.1 | 1714.35 | 3.33 | 1074.61 | 1076.86 | 4.21 | 1357.4 | 1359.18 | 3.33
SER_OPGW-24 | 280 | 0 | 1503.72 | 1505.59 | 3.49 | 1719.27 | 1721.87 | 3.85 | 1094.92 | 1097.49 | 4.79 | 1363.99 | 1366.05 | 3.84
SER_OPGW-24 | 300 | 0 | 1503.72 | 1505.86 | 4 | 1726.32 | 1729.3 | 4.4 | 1114.18 | 1117.08 | 5.4 | 1370.38 | 1372.73 | 4.39
SER_OPGW-24 | 320 | 0 | 1503.72 | 1506.16 | 4.56 | 1733.22 | 1736.58 | 4.99 | 1132.43 | 1135.66 | 6.05 | 1376.55 | 1379.21 | 4.98
SER_OPGW-24 | 340 | 0 | 1503.72 | 1506.47 | 5.14 | 1739.92 | 1743.71 | 5.61 | 1149.69 | 1153.29 | 6.73 | 1382.47 | 1385.46 | 5.59
SER_OPGW-24 | 360 | 0 | 1503.72 | 1506.8 | 5.77 | 1746.41 | 1750.64 | 6.26 | 1166.02 | 1170 | 7.44 | 1388.14 | 1391.48 | 6.25
SER_OPGW-24 | 380 | 0 | 1503.72 | 1507.16 | 6.42 | 1752.68 | 1757.38 | 6.96 | 1181.47 | 1185.84 | 8.18 | 1393.55 | 1397.26 | 6.93
SER_OPGW-24 | 400 | 0 | 1503.72 | 1507.53 | 7.12 | 1758.71 | 1763.9 | 7.68 | 1196.06 | 1200.85 | 8.95 | 1398.71 | 1402.8 | 7.65
SER_OPGW-24 | 420 | 0 | 1503.72 | 1507.92 | 7.85 | 1764.5 | 1770.2 | 8.44 | 1209.86 | 1215.08 | 9.76 | 1403.6 | 1408.1 | 8.41
SER_OPGW-24 | 440 | 0 | 1503.72 | 1508.33 | 8.61 | 1770.05 | 1776.29 | 9.23 | 1222.91 | 1228.58 | 10.6 | 1408.25 | 1413.17 | 9.2
SER_OPGW-24 | 460 | 0 | 1503.72 | 1508.76 | 9.42 | 1775.36 | 1782.15 | 10.06 | 1235.24 | 1241.38 | 11.47 | 1412.65 | 1418.02 | 10.02
SER_OPGW-24 | 480 | 0 | 1503.72 | 1509.21 | 10.25 | 1780.43 | 1787.81 | 10.93 | 1246.9 | 1253.52 | 12.37 | 1416.83 | 1422.65 | 10.88
SER_OPGW-24 | 500 | 0 | 1503.72 | 1509.67 | 11.13 | 1785.27 | 1793.25 | 11.82 | 1257.93 | 1265.05 | 13.3 | 1420.77 | 1427.07 | 11.78
SER_OPGW-24 | 520 | 0 | 1503.72 | 1510.16 | 12.03 | 1789.88 | 1798.49 | 12.76 | 1268.36 | 1276 | 14.27 | 1424.51 | 1431.3 | 12.7
SER_OPGW-24 | 540 | 0 | 1503.72 | 1510.66 | 12.98 | 1794.27 | 1803.54 | 13.72 | 1278.24 | 1286.41 | 15.27 | 1428.04 | 1435.35 | 13.67
SER_OPGW-24 | 560 | 0 | 1503.72 | 1511.19 | 13.96 | 1798.46 | 1808.4 | 14.73 | 1287.58 | 1296.31 | 16.31 | 1431.37 | 1439.22 | 14.67
SER_OPGW-24 | 580 | 0 | 1503.72 | 1511.73 | 14.97 | 1802.44 | 1813.08 | 15.76 | 1296.43 | 1305.73 | 17.37 | 1434.53 | 1442.93 | 15.7
SER_OPGW-24 | 600 | 0 | 1503.72 | 1512.29 | 16.03 | 1806.22 | 1817.59 | 16.84 | 1304.81 | 1314.7 | 18.47 | 1437.51 | 1446.48 | 16.77
SER_ACAR-600 | 100 | 0 | 2459.52 | 2460.95 | 0.85 | 2991.74 | 2993.33 | 0.81 | 1185.41 | 1188.39 | 1.77 | 1912.46 | 1914.3 | 1.1
SER_ACAR-600 | 120 | 0 | 2459.52 | 2461.58 | 1.23 | 2977.81 | 2980.1 | 1.18 | 1317.79 | 1321.65 | 2.3 | 1977.58 | 1980.15 | 1.53
SER_ACAR-600 | 140 | 0 | 2459.52 | 2462.33 | 1.67 | 2964.39 | 2967.52 | 1.61 | 1433.16 | 1437.99 | 2.87 | 2034.59 | 2037.99 | 2.02
SER_ACAR-600 | 160 | 0 | 2459.52 | 2463.19 | 2.19 | 2951.93 | 2956.04 | 2.11 | 1534.16 | 1540.05 | 3.51 | 2084.04 | 2088.37 | 2.58
SER_ACAR-600 | 180 | 0 | 2459.52 | 2464.17 | 2.77 | 2940.65 | 2945.87 | 2.68 | 1622.9 | 1629.94 | 4.2 | 2126.77 | 2132.14 | 3.2
SER_ACAR-600 | 200 | 0 | 2459.52 | 2465.26 | 3.42 | 2930.62 | 2937.09 | 3.32 | 1701.08 | 1709.39 | 4.94 | 2163.64 | 2170.17 | 3.88
SER_ACAR-600 | 220 | 0 | 2459.52 | 2466.46 | 4.13 | 2921.8 | 2929.65 | 4.03 | 1770.16 | 1779.81 | 5.75 | 2195.49 | 2203.27 | 4.63
SER_ACAR-600 | 240 | 0 | 2459.52 | 2467.78 | 4.92 | 2914.08 | 2923.45 | 4.81 | 1831.33 | 1842.44 | 6.61 | 2223.04 | 2232.18 | 5.44
SER_ACAR-600 | 260 | 0 | 2459.52 | 2469.22 | 5.78 | 2907.36 | 2918.38 | 5.66 | 1885.63 | 1898.29 | 7.54 | 2246.92 | 2257.55 | 6.32
SER_ACAR-600 | 280 | 0 | 2459.52 | 2470.77 | 6.7 | 2901.5 | 2914.31 | 6.58 | 1933.94 | 1948.26 | 8.52 | 2267.7 | 2279.91 | 7.27
SER_ACAR-600 | 300 | 0 | 2459.52 | 2472.44 | 7.69 | 2896.4 | 2911.13 | 7.57 | 1977.02 | 1993.1 | 9.57 | 2285.83 | 2299.73 | 8.28
SER_ACAR-600 | 320 | 0 | 2459.52 | 2474.22 | 8.75 | 2891.95 | 2908.73 | 8.62 | 2015.52 | 2033.47 | 10.69 | 2301.7 | 2317.41 | 9.35
SER_ACAR-600 | 340 | 0 | 2459.52 | 2476.12 | 9.88 | 2888.05 | 2907.03 | 9.75 | 2050.02 | 2069.94 | 11.86 | 2315.64 | 2333.28 | 10.5
SER_ACAR-600 | 360 | 0 | 2459.52 | 2478.13 | 11.08 | 2884.63 | 2905.93 | 10.94 | 2080.99 | 2103 | 13.1 | 2327.94 | 2347.6 | 11.71
SER_ACAR-600 | 380 | 0 | 2459.52 | 2480.26 | 12.35 | 2881.62 | 2905.38 | 12.21 | 2108.86 | 2133.06 | 14.41 | 2338.81 | 2360.63 | 12.99
SER_ACAR-600 | 400 | 0 | 2459.52 | 2482.5 | 13.68 | 2878.95 | 2905.31 | 13.54 | 2134 | 2160.51 | 15.78 | 2348.47 | 2372.54 | 14.33
SER_ACAR-600 | 420 | 0 | 2459.52 | 2484.86 | 15.09 | 2876.6 | 2905.69 | 14.95 | 2156.73 | 2185.65 | 17.21 | 2357.07 | 2383.52 | 15.75
SER_ACAR-600 | 440 | 0 | 2459.52 | 2487.34 | 16.56 | 2874.5 | 2906.45 | 16.42 | 2177.32 | 2208.76 | 18.72 | 2364.75 | 2393.69 | 17.23
SER_ACAR-600 | 460 | 0 | 2459.52 | 2489.93 | 18.1 | 2872.63 | 2907.58 | 17.96 | 2196.01 | 2230.09 | 20.29 | 2371.64 | 2403.19 | 18.78
SER_ACAR-600 | 480 | 0 | 2459.52 | 2492.64 | 19.72 | 2870.95 | 2909.04 | 19.57 | 2213.02 | 2249.85 | 21.92 | 2377.84 | 2412.1 | 20.4
SER_ACAR-600 | 500 | 0 | 2459.52 | 2495.46 | 21.4 | 2869.44 | 2910.81 | 21.25 | 2228.53 | 2268.22 | 23.63 | 2383.42 | 2420.53 | 22.08
SER_ACAR-600 | 520 | 0 | 2459.52 | 2498.41 | 23.15 | 2868.09 | 2912.85 | 23 | 2242.7 | 2285.37 | 25.4 | 2388.48 | 2428.53 | 23.84
SER_ACAR-600 | 540 | 0 | 2459.52 | 2501.46 | 24.97 | 2866.86 | 2915.17 | 24.82 | 2255.67 | 2301.43 | 27.24 | 2393.06 | 2436.18 | 25.67
SER_ACAR-600 | 560 | 0 | 2459.52 | 2504.64 | 26.86 | 2865.75 | 2917.73 | 26.71 | 2267.57 | 2316.54 | 29.15 | 2397.23 | 2443.53 | 27.56
SER_ACAR-600 | 580 | 0 | 2459.52 | 2507.93 | 28.82 | 2864.74 | 2920.54 | 28.66 | 2278.5 | 2330.79 | 31.12 | 2401.02 | 2450.62 | 29.52
SER_ACAR-600 | 600 | 0 | 2459.52 | 2511.34 | 30.85 | 2863.82 | 2923.56 | 30.69 | 2288.57 | 2344.29 | 33.17 | 2404.49 | 2457.51 | 31.56
SER_ACAR-500 | 100 | 0 | 2053.88 | 2055.07 | 0.85 | 2512.59 | 2513.97 | 0.83 | 989.17 | 991.64 | 1.77 | 1596.97 | 1598.5 | 1.1
SER_ACAR-500 | 120 | 0 | 2053.88 | 2055.6 | 1.23 | 2505.71 | 2507.7 | 1.2 | 1099.59 | 1102.8 | 2.29 | 1651.2 | 1653.33 | 1.53
SER_ACAR-500 | 140 | 0 | 2053.88 | 2056.22 | 1.67 | 2499.1 | 2501.81 | 1.63 | 1195.85 | 1199.87 | 2.87 | 1698.7 | 1701.53 | 2.02
SER_ACAR-500 | 160 | 0 | 2053.88 | 2056.93 | 2.18 | 2492.95 | 2496.51 | 2.14 | 1280.14 | 1285.04 | 3.5 | 1739.94 | 1743.54 | 2.58
SER_ACAR-500 | 180 | 0 | 2053.88 | 2057.75 | 2.76 | 2487.39 | 2491.91 | 2.71 | 1354.2 | 1360.07 | 4.19 | 1775.58 | 1780.06 | 3.19
SER_ACAR-500 | 200 | 0 | 2053.88 | 2058.65 | 3.41 | 2482.44 | 2488.02 | 3.35 | 1419.48 | 1426.39 | 4.94 | 1806.36 | 1811.79 | 3.88
SER_ACAR-500 | 220 | 0 | 2053.88 | 2059.66 | 4.13 | 2478.07 | 2484.84 | 4.07 | 1477.17 | 1485.2 | 5.74 | 1832.95 | 1839.43 | 4.62
SER_ACAR-500 | 240 | 0 | 2053.88 | 2060.75 | 4.91 | 2474.25 | 2482.31 | 4.85 | 1528.26 | 1537.51 | 6.6 | 1855.97 | 1863.57 | 5.43
SER_ACAR-500 | 260 | 0 | 2053.88 | 2061.95 | 5.76 | 2470.9 | 2480.38 | 5.7 | 1573.63 | 1584.16 | 7.53 | 1875.93 | 1884.76 | 6.31
SER_ACAR-500 | 280 | 0 | 2053.88 | 2063.24 | 6.69 | 2467.98 | 2478.99 | 6.61 | 1614 | 1625.91 | 8.51 | 1893.29 | 1903.45 | 7.25
SER_ACAR-500 | 300 | 0 | 2053.88 | 2064.62 | 7.68 | 2465.44 | 2478.09 | 7.6 | 1650 | 1663.38 | 9.56 | 1908.45 | 1920.02 | 8.26
SER_ACAR-500 | 320 | 0 | 2053.88 | 2066.11 | 8.73 | 2463.21 | 2477.62 | 8.66 | 1682.19 | 1697.12 | 10.67 | 1921.72 | 1934.79 | 9.34
SER_ACAR-500 | 340 | 0 | 2053.88 | 2067.68 | 9.86 | 2461.25 | 2477.53 | 9.78 | 1711.03 | 1727.61 | 11.84 | 1933.39 | 1948.05 | 10.48
SER_ACAR-500 | 360 | 0 | 2053.88 | 2069.36 | 11.06 | 2459.53 | 2477.8 | 10.98 | 1736.93 | 1755.24 | 13.08 | 1943.67 | 1960.03 | 11.69
SER_ACAR-500 | 380 | 0 | 2053.88 | 2071.13 | 12.32 | 2458.02 | 2478.39 | 12.24 | 1760.24 | 1780.38 | 14.38 | 1952.77 | 1970.92 | 12.96
SER_ACAR-500 | 400 | 0 | 2053.88 | 2072.99 | 13.65 | 2456.67 | 2479.26 | 13.57 | 1781.27 | 1803.32 | 15.75 | 1960.85 | 1980.88 | 14.3
SER_ACAR-500 | 420 | 0 | 2053.88 | 2074.96 | 15.06 | 2455.48 | 2480.4 | 14.97 | 1800.28 | 1824.34 | 17.19 | 1968.05 | 1990.05 | 15.71
SER_ACAR-500 | 440 | 0 | 2053.88 | 2077.02 | 16.53 | 2454.42 | 2481.79 | 16.44 | 1817.51 | 1843.67 | 18.69 | 1974.48 | 1998.55 | 17.19
SER_ACAR-500 | 460 | 0 | 2053.88 | 2079.17 | 18.07 | 2453.48 | 2483.4 | 17.98 | 1833.15 | 1861.51 | 20.25 | 1980.25 | 2006.49 | 18.74
SER_ACAR-500 | 480 | 0 | 2053.88 | 2081.42 | 19.67 | 2452.63 | 2485.23 | 19.59 | 1847.39 | 1878.03 | 21.89 | 1985.44 | 2013.94 | 20.36
SER_ACAR-500 | 500 | 0 | 2053.88 | 2083.77 | 21.35 | 2451.86 | 2487.26 | 21.26 | 1860.37 | 1893.39 | 23.59 | 1990.12 | 2020.97 | 22.04
SER_ACAR-500 | 520 | 0 | 2053.88 | 2086.22 | 23.1 | 2451.17 | 2489.47 | 23.01 | 1872.23 | 1907.73 | 25.35 | 1994.35 | 2027.66 | 23.79
SER_ACAR-500 | 540 | 0 | 2053.88 | 2088.76 | 24.92 | 2450.55 | 2491.87 | 24.83 | 1883.09 | 1921.16 | 27.19 | 1998.19 | 2034.05 | 25.61
SER_ACAR-500 | 560 | 0 | 2053.88 | 2091.4 | 26.8 | 2449.99 | 2494.44 | 26.71 | 1893.05 | 1933.78 | 29.09 | 2001.68 | 2040.18 | 27.5
SER_ACAR-500 | 580 | 0 | 2053.88 | 2094.14 | 28.76 | 2449.47 | 2497.18 | 28.66 | 1902.21 | 1945.7 | 31.07 | 2004.86 | 2046.11 | 29.46
SER_ACAR-500 | 600 | 0 | 2053.88 | 2096.97 | 30.78 | 2449.01 | 2500.08 | 30.69 | 1910.64 | 1956.98 | 33.11 | 2007.76 | 2051.85 | 31.49
SER_ACAR-400 | 100 | 0 | 1653.75 | 1654.7 | 0.85 | 2171.8 | 2172.89 | 0.79 | 732.74 | 734.88 | 1.91 | 1207.92 | 1209.22 | 1.16
SER_ACAR-400 | 120 | 0 | 1653.75 | 1655.12 | 1.22 | 2155.38 | 2156.97 | 1.15 | 828.73 | 831.45 | 2.43 | 1269.61 | 1271.38 | 1.59
SER_ACAR-400 | 140 | 0 | 1653.75 | 1655.61 | 1.66 | 2140.25 | 2142.43 | 1.58 | 913.02 | 916.39 | 3.01 | 1321.18 | 1323.5 | 2.08
SER_ACAR-400 | 160 | 0 | 1653.75 | 1656.18 | 2.17 | 2126.8 | 2129.66 | 2.07 | 987.12 | 991.19 | 3.63 | 1364.36 | 1367.3 | 2.63
SER_ACAR-400 | 180 | 0 | 1653.75 | 1656.82 | 2.74 | 2115.1 | 2118.74 | 2.64 | 1052.33 | 1057.16 | 4.31 | 1400.62 | 1404.25 | 3.24
SER_ACAR-400 | 200 | 0 | 1653.75 | 1657.54 | 3.39 | 2105.07 | 2109.58 | 3.27 | 1109.81 | 1115.46 | 5.05 | 1431.18 | 1435.57 | 3.91
SER_ACAR-400 | 220 | 0 | 1653.75 | 1658.34 | 4.1 | 2096.52 | 2102 | 3.98 | 1160.53 | 1167.08 | 5.84 | 1457.05 | 1462.27 | 4.65
SER_ACAR-400 | 240 | 0 | 1653.75 | 1659.21 | 4.88 | 2089.24 | 2095.79 | 4.75 | 1205.38 | 1212.88 | 6.7 | 1479.06 | 1485.17 | 5.46
SER_ACAR-400 | 260 | 0 | 1653.75 | 1660.16 | 5.73 | 2083.06 | 2090.77 | 5.59 | 1245.11 | 1253.63 | 7.61 | 1497.85 | 1504.94 | 6.32
SER_ACAR-400 | 280 | 0 | 1653.75 | 1661.19 | 6.64 | 2077.78 | 2086.75 | 6.51 | 1280.36 | 1289.98 | 8.58 | 1513.99 | 1522.12 | 7.26
SER_ACAR-400 | 300 | 0 | 1653.75 | 1662.29 | 7.63 | 2073.27 | 2083.58 | 7.49 | 1311.72 | 1322.49 | 9.62 | 1527.92 | 1537.16 | 8.25
SER_ACAR-400 | 320 | 0 | 1653.75 | 1663.47 | 8.68 | 2069.39 | 2081.15 | 8.53 | 1339.67 | 1351.68 | 10.72 | 1539.99 | 1550.42 | 9.32
SER_ACAR-400 | 340 | 0 | 1653.75 | 1664.72 | 9.8 | 2066.04 | 2079.34 | 9.65 | 1364.64 | 1377.95 | 11.88 | 1550.5 | 1562.2 | 10.45
SER_ACAR-400 | 360 | 0 | 1653.75 | 1666.05 | 10.99 | 2063.14 | 2078.07 | 10.84 | 1387 | 1401.68 | 13.1 | 1559.69 | 1572.74 | 11.65
SER_ACAR-400 | 380 | 0 | 1653.75 | 1667.46 | 12.24 | 2060.6 | 2077.27 | 12.09 | 1407.08 | 1423.2 | 14.39 | 1567.77 | 1582.23 | 12.91
SER_ACAR-400 | 400 | 0 | 1653.75 | 1668.94 | 13.57 | 2058.39 | 2076.88 | 13.41 | 1425.13 | 1442.77 | 15.75 | 1574.89 | 1590.85 | 14.25
SER_ACAR-400 | 420 | 0 | 1653.75 | 1670.5 | 14.96 | 2056.44 | 2076.84 | 14.8 | 1441.42 | 1460.65 | 17.17 | 1581.2 | 1598.73 | 15.65
SER_ACAR-400 | 440 | 0 | 1653.75 | 1672.14 | 16.42 | 2054.72 | 2077.14 | 16.26 | 1456.13 | 1477.03 | 18.66 | 1586.81 | 1605.98 | 17.12
SER_ACAR-400 | 460 | 0 | 1653.75 | 1673.85 | 17.95 | 2053.19 | 2077.72 | 17.79 | 1469.47 | 1492.11 | 20.21 | 1591.82 | 1612.71 | 18.65
SER_ACAR-400 | 480 | 0 | 1653.75 | 1675.64 | 19.55 | 2051.84 | 2078.56 | 19.39 | 1481.58 | 1506.03 | 21.83 | 1596.3 | 1618.99 | 20.25
SER_ACAR-400 | 500 | 0 | 1653.75 | 1677.51 | 21.21 | 2050.62 | 2079.64 | 21.05 | 1492.59 | 1518.93 | 23.52 | 1600.33 | 1624.89 | 21.93
SER_ACAR-400 | 520 | 0 | 1653.75 | 1679.45 | 22.95 | 2049.53 | 2080.94 | 22.79 | 1502.64 | 1530.95 | 25.27 | 1603.96 | 1630.47 | 23.67
SER_ACAR-400 | 540 | 0 | 1653.75 | 1681.48 | 24.75 | 2048.55 | 2082.45 | 24.59 | 1511.82 | 1542.17 | 27.09 | 1607.25 | 1635.78 | 25.47
SER_ACAR-400 | 560 | 0 | 1653.75 | 1683.57 | 26.63 | 2047.67 | 2084.14 | 26.46 | 1520.23 | 1552.69 | 28.98 | 1610.22 | 1640.86 | 27.35
SER_ACAR-400 | 580 | 0 | 1653.75 | 1685.75 | 28.57 | 2046.87 | 2086.02 | 28.41 | 1527.94 | 1562.6 | 30.94 | 1612.93 | 1645.74 | 29.3
SER_ACAR-400 | 600 | 0 | 1653.75 | 1688 | 30.58 | 2046.14 | 2088.06 | 30.42 | 1535.04 | 1571.96 | 32.96 | 1615.4 | 1650.47 | 31.31
SER_ACAR-300 | 100 | 0 | 1040.94 | 1041.78 | 1.01 | 1301.32 | 1302.46 | 1.04 | 601.75 | 603.21 | 1.74 | 860.5 | 861.52 | 1.22
SER_ACAR-300 | 120 | 0 | 1040.94 | 1042.15 | 1.45 | 1308 | 1309.63 | 1.5 | 659.17 | 661.09 | 2.29 | 887.92 | 889.34 | 1.7
SER_ACAR-300 | 140 | 0 | 1040.94 | 1042.59 | 1.97 | 1313.86 | 1316.07 | 2.03 | 707.38 | 709.82 | 2.9 | 910.54 | 912.43 | 2.26
SER_ACAR-300 | 160 | 0 | 1040.94 | 1043.1 | 2.58 | 1318.88 | 1321.75 | 2.64 | 748.08 | 751.09 | 3.59 | 929.15 | 931.57 | 2.89
SER_ACAR-300 | 180 | 0 | 1040.94 | 1043.67 | 3.26 | 1323.13 | 1326.76 | 3.33 | 782.6 | 786.23 | 4.34 | 944.5 | 947.51 | 3.6
SER_ACAR-300 | 200 | 0 | 1040.94 | 1044.31 | 4.03 | 1326.72 | 1331.18 | 4.1 | 812 | 816.33 | 5.16 | 957.19 | 960.86 | 4.38
SER_ACAR-300 | 220 | 0 | 1040.94 | 1045.02 | 4.87 | 1329.73 | 1335.12 | 4.95 | 837.15 | 842.23 | 6.06 | 967.75 | 972.14 | 5.24
SER_ACAR-300 | 240 | 0 | 1040.94 | 1045.8 | 5.8 | 1332.28 | 1338.67 | 5.88 | 858.76 | 864.65 | 7.03 | 976.58 | 981.76 | 6.18
SER_ACAR-300 | 260 | 0 | 1040.94 | 1046.65 | 6.81 | 1334.43 | 1341.93 | 6.89 | 877.4 | 884.17 | 8.08 | 984.01 | 990.04 | 7.2
SER_ACAR-300 | 280 | 0 | 1040.94 | 1047.56 | 7.9 | 1336.26 | 1344.94 | 7.99 | 893.54 | 901.26 | 9.2 | 990.3 | 997.26 | 8.3
SER_ACAR-300 | 300 | 0 | 1040.94 | 1048.54 | 9.07 | 1337.82 | 1347.78 | 9.16 | 907.59 | 916.31 | 10.4 | 995.66 | 1003.6 | 9.48
SER_ACAR-300 | 320 | 0 | 1040.94 | 1049.59 | 10.32 | 1339.16 | 1350.49 | 10.41 | 919.86 | 929.64 | 11.68 | 1000.25 | 1009.25 | 10.74
SER_ACAR-300 | 340 | 0 | 1040.94 | 1050.7 | 11.65 | 1340.32 | 1353.09 | 11.74 | 930.61 | 941.54 | 13.04 | 1004.21 | 1014.33 | 12.08
SER_ACAR-300 | 360 | 0 | 1040.94 | 1051.89 | 13.06 | 1341.32 | 1355.64 | 13.16 | 940.08 | 952.21 | 14.47 | 1007.64 | 1018.95 | 13.5
SER_ACAR-300 | 380 | 0 | 1040.94 | 1053.14 | 14.56 | 1342.2 | 1358.14 | 14.66 | 948.45 | 961.85 | 15.99 | 1010.63 | 1023.2 | 15
SER_ACAR-300 | 400 | 0 | 1040.94 | 1054.46 | 16.14 | 1342.96 | 1360.62 | 16.23 | 955.87 | 970.6 | 17.58 | 1013.25 | 1027.14 | 16.58
SER_ACAR-300 | 420 | 0 | 1040.94 | 1055.85 | 17.79 | 1343.64 | 1363.1 | 17.89 | 962.47 | 978.61 | 19.25 | 1015.55 | 1030.84 | 18.24
SER_ACAR-300 | 440 | 0 | 1040.94 | 1057.31 | 19.53 | 1344.23 | 1365.59 | 19.63 | 968.37 | 985.98 | 21.01 | 1017.59 | 1034.33 | 19.98
SER_ACAR-300 | 460 | 0 | 1040.94 | 1058.83 | 21.35 | 1344.76 | 1368.1 | 21.45 | 973.66 | 992.8 | 22.84 | 1019.39 | 1037.67 | 21.81
SER_ACAR-300 | 480 | 0 | 1040.94 | 1060.43 | 23.26 | 1345.23 | 1370.64 | 23.36 | 978.41 | 999.15 | 24.75 | 1021 | 1040.87 | 23.71
SER_ACAR-300 | 500 | 0 | 1040.94 | 1062.09 | 25.24 | 1345.65 | 1373.22 | 25.34 | 982.69 | 1005.1 | 26.75 | 1022.44 | 1043.98 | 25.7
SER_ACAR-300 | 520 | 0 | 1040.94 | 1063.83 | 27.31 | 1346.03 | 1375.85 | 27.41 | 986.56 | 1010.72 | 28.83 | 1023.73 | 1047.01 | 27.77
SER_ACAR-300 | 540 | 0 | 1040.94 | 1065.63 | 29.46 | 1346.37 | 1378.52 | 29.56 | 990.07 | 1016.04 | 30.99 | 1024.9 | 1049.97 | 29.92
SER_ACAR-300 | 560 | 0 | 1040.94 | 1067.5 | 31.69 | 1346.68 | 1381.26 | 31.8 | 993.26 | 1021.1 | 33.23 | 1025.95 | 1052.9 | 32.16
SER_ACAR-300 | 580 | 0 | 1040.94 | 1069.44 | 34.01 | 1346.96 | 1384.06 | 34.11 | 996.17 | 1025.96 | 35.55 | 1026.9 | 1055.79 | 34.48
SER_ACAR-300 | 600 | 0 | 1040.94 | 1071.45 | 36.4 | 1347.21 | 1386.92 | 36.51 | 998.82 | 1030.63 | 37.95 | 1027.77 | 1058.67 | 36.87
SER_ACAR-240 | 100 | 0 | 1078.2 | 1078.76 | 0.81 | 1360.86 | 1361.67 | 0.87 | 502.51 | 503.72 | 1.74 | 829.7 | 830.43 | 1.05
SER_ACAR-240 | 120 | 0 | 1078.2 | 1079.01 | 1.17 | 1369.37 | 1370.54 | 1.24 | 559.86 | 561.43 | 2.25 | 857.87 | 858.89 | 1.46
SER_ACAR-240 | 140 | 0 | 1078.2 | 1079.31 | 1.59 | 1377.58 | 1379.16 | 1.68 | 610.11 | 612.07 | 2.8 | 882.79 | 884.14 | 1.94
SER_ACAR-240 | 160 | 0 | 1078.2 | 1079.65 | 2.07 | 1385.26 | 1387.31 | 2.18 | 654.36 | 656.74 | 3.42 | 904.61 | 906.33 | 2.47
SER_ACAR-240 | 180 | 0 | 1078.2 | 1080.03 | 2.62 | 1392.29 | 1394.88 | 2.75 | 693.44 | 696.29 | 4.08 | 923.62 | 925.75 | 3.06
SER_ACAR-240 | 200 | 0 | 1078.2 | 1080.46 | 3.24 | 1398.64 | 1401.82 | 3.37 | 728.06 | 731.41 | 4.8 | 940.15 | 942.74 | 3.71
SER_ACAR-240 | 220 | 0 | 1078.2 | 1080.93 | 3.92 | 1404.32 | 1408.16 | 4.07 | 758.81 | 762.7 | 5.57 | 954.52 | 957.61 | 4.43
SER_ACAR-240 | 240 | 0 | 1078.2 | 1081.46 | 4.66 | 1409.38 | 1413.93 | 4.82 | 786.17 | 790.64 | 6.4 | 967.03 | 970.66 | 5.2
SER_ACAR-240 | 260 | 0 | 1078.2 | 1082.02 | 5.47 | 1413.87 | 1419.19 | 5.64 | 810.58 | 815.66 | 7.28 | 977.95 | 982.16 | 6.04
SER_ACAR-240 | 280 | 0 | 1078.2 | 1082.63 | 6.35 | 1417.85 | 1424.01 | 6.53 | 832.39 | 838.13 | 8.23 | 987.49 | 992.32 | 6.93
SER_ACAR-240 | 300 | 0 | 1078.2 | 1083.29 | 7.29 | 1421.38 | 1428.43 | 7.47 | 851.93 | 858.37 | 9.23 | 995.85 | 1001.36 | 7.89
SER_ACAR-240 | 320 | 0 | 1078.2 | 1083.99 | 8.29 | 1424.5 | 1432.51 | 8.49 | 869.46 | 876.65 | 10.29 | 1003.2 | 1009.42 | 8.92
SER_ACAR-240 | 340 | 0 | 1078.2 | 1084.74 | 9.36 | 1427.28 | 1436.3 | 9.56 | 885.23 | 893.2 | 11.41 | 1009.69 | 1016.67 | 10
SER_ACAR-240 | 360 | 0 | 1078.2 | 1085.53 | 10.5 | 1429.75 | 1439.84 | 10.7 | 899.44 | 908.23 | 12.59 | 1015.43 | 1023.21 | 11.15
SER_ACAR-240 | 380 | 0 | 1078.2 | 1086.37 | 11.7 | 1431.95 | 1443.18 | 11.91 | 912.28 | 921.93 | 13.83 | 1020.52 | 1029.15 | 12.36
SER_ACAR-240 | 400 | 0 | 1078.2 | 1087.25 | 12.97 | 1433.92 | 1446.35 | 13.18 | 923.89 | 934.45 | 15.14 | 1025.05 | 1034.57 | 13.64
SER_ACAR-240 | 420 | 0 | 1078.2 | 1088.18 | 14.3 | 1435.68 | 1449.37 | 14.51 | 934.42 | 945.94 | 16.5 | 1029.1 | 1039.56 | 14.98
SER_ACAR-240 | 440 | 0 | 1078.2 | 1089.15 | 15.69 | 1437.26 | 1452.27 | 15.91 | 943.98 | 956.5 | 17.93 | 1032.73 | 1044.17 | 16.39
SER_ACAR-240 | 460 | 0 | 1078.2 | 1090.17 | 17.15 | 1438.68 | 1455.08 | 17.38 | 952.69 | 966.25 | 19.42 | 1035.99 | 1048.45 | 17.86
SER_ACAR-240 | 480 | 0 | 1078.2 | 1091.24 | 18.68 | 1439.97 | 1457.81 | 18.91 | 960.63 | 975.28 | 20.98 | 1038.92 | 1052.46 | 19.39
SER_ACAR-240 | 500 | 0 | 1078.2 | 1092.35 | 20.27 | 1441.13 | 1460.47 | 20.5 | 967.89 | 983.67 | 22.6 | 1041.58 | 1056.23 | 20.99
SER_ACAR-240 | 520 | 0 | 1078.2 | 1093.51 | 21.93 | 1442.19 | 1463.1 | 22.16 | 974.54 | 991.49 | 24.28 | 1043.98 | 1059.79 | 22.66
SER_ACAR-240 | 540 | 0 | 1078.2 | 1094.71 | 23.66 | 1443.14 | 1465.68 | 23.89 | 980.64 | 998.8 | 26.02 | 1046.16 | 1063.18 | 24.39
SER_ACAR-240 | 560 | 0 | 1078.2 | 1095.96 | 25.45 | 1444.02 | 1468.25 | 25.68 | 986.24 | 1005.67 | 27.83 | 1048.15 | 1066.42 | 26.18
SER_ACAR-240 | 580 | 0 | 1078.2 | 1097.26 | 27.3 | 1444.82 | 1470.8 | 27.54 | 991.4 | 1012.14 | 29.71 | 1049.96 | 1069.54 | 28.04
SER_ACAR-240 | 600 | 0 | 1078.2 | 1098.6 | 29.22 | 1445.55 | 1473.34 | 29.46 | 996.16 | 1018.25 | 31.65 | 1051.62 | 1072.54 | 29.97
SER_AAAC-1000 | 100 | 0 | 4624.38 | 4626.45 | 0.75 | 5632.6 | 5634.65 | 0.68 | 2025.48 | 2030.21 | 1.71 | 3476.81 | 3479.56 | 0.99
SER_AAAC-1000 | 120 | 0 | 4624.38 | 4627.36 | 1.08 | 5586.38 | 5589.36 | 0.98 | 2269.19 | 2275.26 | 2.2 | 3600.49 | 3604.32 | 1.38
SER_AAAC-1000 | 140 | 0 | 4624.38 | 4628.44 | 1.47 | 5540.11 | 5544.2 | 1.35 | 2484.53 | 2492.08 | 2.73 | 3710.8 | 3715.86 | 1.83
SER_AAAC-1000 | 160 | 0 | 4624.38 | 4629.68 | 1.92 | 5495.61 | 5501 | 1.77 | 2675.6 | 2684.76 | 3.31 | 3808.19 | 3814.63 | 2.33
SER_AAAC-1000 | 180 | 0 | 4624.38 | 4631.09 | 2.42 | 5454.08 | 5460.95 | 2.26 | 2845.68 | 2856.59 | 3.94 | 3893.73 | 3901.7 | 2.88
SER_AAAC-1000 | 200 | 0 | 4624.38 | 4632.66 | 2.99 | 5416.15 | 5424.7 | 2.81 | 2997.46 | 3010.24 | 4.62 | 3968.68 | 3978.33 | 3.49
SER_AAAC-1000 | 220 | 0 | 4624.38 | 4634.4 | 3.62 | 5382.04 | 5392.44 | 3.42 | 3133.2 | 3147.99 | 5.35 | 4034.32 | 4045.81 | 4.15
SER_AAAC-1000 | 240 | 0 | 4624.38 | 4636.31 | 4.31 | 5351.67 | 5364.12 | 4.09 | 3254.82 | 3271.77 | 6.13 | 4091.85 | 4105.33 | 4.87
SER_AAAC-1000 | 260 | 0 | 4624.38 | 4638.38 | 5.06 | 5324.81 | 5339.49 | 4.83 | 3364 | 3383.25 | 6.96 | 4142.34 | 4157.97 | 5.65
SER_AAAC-1000 | 280 | 0 | 4624.38 | 4640.61 | 5.87 | 5301.14 | 5318.25 | 5.63 | 3462.19 | 3483.89 | 7.84 | 4186.74 | 4204.68 | 6.48
SER_AAAC-1000 | 300 | 0 | 4624.38 | 4643.02 | 6.74 | 5280.31 | 5300.03 | 6.48 | 3550.65 | 3574.94 | 8.78 | 4225.87 | 4246.27 | 7.37
SER_AAAC-1000 | 320 | 0 | 4624.38 | 4645.59 | 7.66 | 5261.99 | 5284.51 | 7.4 | 3630.48 | 3657.51 | 9.77 | 4260.45 | 4283.47 | 8.32
SER_AAAC-1000 | 340 | 0 | 4624.38 | 4648.32 | 8.65 | 5245.85 | 5271.35 | 8.38 | 3702.66 | 3732.58 | 10.81 | 4291.09 | 4316.89 | 9.33
SER_AAAC-1000 | 360 | 0 | 4624.38 | 4651.23 | 9.7 | 5231.61 | 5260.29 | 9.43 | 3768.02 | 3800.99 | 11.91 | 4318.3 | 4347.06 | 10.39
SER_AAAC-1000 | 380 | 0 | 4624.38 | 4654.3 | 10.81 | 5219.03 | 5251.05 | 10.53 | 3827.33 | 3863.49 | 13.07 | 4342.55 | 4374.42 | 11.52
SER_AAAC-1000 | 400 | 0 | 4624.38 | 4657.53 | 11.98 | 5207.86 | 5243.43 | 11.69 | 3881.23 | 3920.75 | 14.28 | 4364.22 | 4399.35 | 12.7
SER_AAAC-1000 | 420 | 0 | 4624.38 | 4660.93 | 13.21 | 5197.94 | 5237.23 | 12.92 | 3930.3 | 3973.34 | 15.55 | 4383.63 | 4422.2 | 13.94
SER_AAAC-1000 | 440 | 0 | 4624.38 | 4664.5 | 14.5 | 5189.09 | 5232.29 | 14.2 | 3975.06 | 4021.77 | 16.88 | 4401.07 | 4443.24 | 15.24
SER_AAAC-1000 | 460 | 0 | 4624.38 | 4668.24 | 15.85 | 5181.18 | 5228.47 | 15.55 | 4015.96 | 4066.49 | 18.26 | 4416.79 | 4462.72 | 16.6
SER_AAAC-1000 | 480 | 0 | 4624.38 | 4672.14 | 17.26 | 5174.08 | 5225.66 | 16.96 | 4053.39 | 4107.91 | 19.7 | 4430.98 | 4480.84 | 18.02
SER_AAAC-1000 | 500 | 0 | 4624.38 | 4676.22 | 18.73 | 5167.7 | 5223.74 | 18.43 | 4087.71 | 4146.38 | 21.2 | 4443.83 | 4497.78 | 19.5
SER_AAAC-1000 | 520 | 0 | 4624.38 | 4680.45 | 20.27 | 5161.94 | 5222.63 | 19.95 | 4119.23 | 4182.21 | 22.76 | 4455.5 | 4513.71 | 21.04
SER_AAAC-1000 | 540 | 0 | 4624.38 | 4684.86 | 21.86 | 5156.73 | 5222.25 | 21.54 | 4148.22 | 4215.68 | 24.38 | 4466.12 | 4528.75 | 22.64
SER_AAAC-1000 | 560 | 0 | 4624.38 | 4689.43 | 23.51 | 5152 | 5222.54 | 23.19 | 4174.93 | 4247.03 | 26.06 | 4475.8 | 4543.03 | 24.29
SER_AAAC-1000 | 580 | 0 | 4624.38 | 4694.17 | 25.22 | 5147.7 | 5223.45 | 24.91 | 4199.59 | 4276.48 | 27.79 | 4484.66 | 4556.64 | 26.01
SER_AAAC-1000 | 600 | 0 | 4624.38 | 4699.08 | 27 | 5143.78 | 5224.92 | 26.68 | 4222.38 | 4304.24 | 29.58 | 4492.77 | 4569.67 | 27.79
SER_AAAC-900 | 100 | 0 | 4186.56 | 4188.41 | 0.74 | 5111.75 | 5113.62 | 0.68 | 1825.92 | 1830.17 | 1.71 | 3142.36 | 3144.83 | 0.99
SER_AAAC-900 | 120 | 0 | 4186.56 | 4189.23 | 1.07 | 5072.75 | 5075.46 | 0.98 | 2046.42 | 2051.89 | 2.19 | 3254.57 | 3258.01 | 1.38
SER_AAAC-900 | 140 | 0 | 4186.56 | 4190.19 | 1.46 | 5033.7 | 5037.42 | 1.35 | 2241.36 | 2248.16 | 2.73 | 3354.71 | 3359.25 | 1.82
SER_AAAC-900 | 160 | 0 | 4186.56 | 4191.3 | 1.91 | 4996.14 | 5001.04 | 1.77 | 2414.43 | 2422.66 | 3.31 | 3443.15 | 3448.93 | 2.32
SER_AAAC-900 | 180 | 0 | 4186.56 | 4192.57 | 2.41 | 4961.07 | 4967.31 | 2.26 | 2568.55 | 2578.35 | 3.93 | 3520.86 | 3528.01 | 2.87
SER_AAAC-900 | 200 | 0 | 4186.56 | 4193.98 | 2.98 | 4929.01 | 4936.77 | 2.81 | 2706.15 | 2717.63 | 4.61 | 3588.98 | 3597.64 | 3.47
SER_AAAC-900 | 220 | 0 | 4186.56 | 4195.54 | 3.6 | 4900.14 | 4909.59 | 3.42 | 2829.25 | 2842.55 | 5.33 | 3648.66 | 3658.97 | 4.13
SER_AAAC-900 | 240 | 0 | 4186.56 | 4197.24 | 4.29 | 4874.42 | 4885.72 | 4.09 | 2939.61 | 2954.84 | 6.11 | 3700.99 | 3713.08 | 4.85
SER_AAAC-900 | 260 | 0 | 4186.56 | 4199.1 | 5.03 | 4851.64 | 4864.96 | 4.82 | 3038.72 | 3056.01 | 6.94 | 3746.93 | 3760.95 | 5.62
SER_AAAC-900 | 280 | 0 | 4186.56 | 4201.11 | 5.84 | 4831.54 | 4847.06 | 5.61 | 3127.88 | 3147.37 | 7.82 | 3787.34 | 3803.43 | 6.45
SER_AAAC-900 | 300 | 0 | 4186.56 | 4203.26 | 6.7 | 4813.84 | 4831.73 | 6.47 | 3208.24 | 3230.05 | 8.75 | 3822.97 | 3841.27 | 7.34
SER_AAAC-900 | 320 | 0 | 4186.56 | 4205.56 | 7.63 | 4798.25 | 4818.67 | 7.38 | 3280.79 | 3305.06 | 9.74 | 3854.46 | 3875.11 | 8.28
SER_AAAC-900 | 340 | 0 | 4186.56 | 4208.02 | 8.61 | 4784.51 | 4807.63 | 8.36 | 3346.4 | 3373.26 | 10.78 | 3882.37 | 3905.52 | 9.29
SER_AAAC-900 | 360 | 0 | 4186.56 | 4210.62 | 9.65 | 4772.38 | 4798.36 | 9.4 | 3405.83 | 3435.43 | 11.87 | 3907.18 | 3932.96 | 10.35
SER_AAAC-900 | 380 | 0 | 4186.56 | 4213.37 | 10.76 | 4761.64 | 4790.66 | 10.49 | 3459.77 | 3492.24 | 13.02 | 3929.28 | 3957.85 | 11.46
SER_AAAC-900 | 400 | 0 | 4186.56 | 4216.27 | 11.92 | 4752.11 | 4784.34 | 11.65 | 3508.81 | 3544.28 | 14.23 | 3949.03 | 3980.53 | 12.64
SER_AAAC-900 | 420 | 0 | 4186.56 | 4219.32 | 13.14 | 4743.64 | 4779.23 | 12.87 | 3553.47 | 3592.09 | 15.49 | 3966.73 | 4001.31 | 13.88
SER_AAAC-900 | 440 | 0 | 4186.56 | 4222.52 | 14.43 | 4736.08 | 4775.21 | 14.15 | 3594.22 | 3636.13 | 16.81 | 3982.64 | 4020.45 | 15.17
SER_AAAC-900 | 460 | 0 | 4186.56 | 4225.87 | 15.77 | 4729.31 | 4772.15 | 15.49 | 3631.46 | 3676.8 | 18.19 | 3996.97 | 4038.15 | 16.52
SER_AAAC-900 | 480 | 0 | 4186.56 | 4229.37 | 17.18 | 4723.24 | 4769.95 | 16.89 | 3665.54 | 3714.46 | 19.63 | 4009.92 | 4054.62 | 17.93
SER_AAAC-900 | 500 | 0 | 4186.56 | 4233.01 | 18.64 | 4717.77 | 4768.52 | 18.35 | 3696.8 | 3749.45 | 21.12 | 4021.64 | 4070.01 | 19.41
SER_AAAC-900 | 520 | 0 | 4186.56 | 4236.81 | 20.16 | 4712.84 | 4767.8 | 19.87 | 3725.52 | 3782.02 | 22.67 | 4032.29 | 4084.48 | 20.94
SER_AAAC-900 | 540 | 0 | 4186.56 | 4240.76 | 21.75 | 4708.38 | 4767.71 | 21.45 | 3751.94 | 3812.45 | 24.28 | 4041.98 | 4098.13 | 22.53
SER_AAAC-900 | 560 | 0 | 4186.56 | 4244.86 | 23.39 | 4704.33 | 4768.2 | 23.1 | 3776.28 | 3840.96 | 25.95 | 4050.82 | 4111.09 | 24.18
SER_AAAC-900 | 580 | 0 | 4186.56 | 4249.11 | 25.1 | 4700.64 | 4769.22 | 24.8 | 3798.75 | 3867.73 | 27.67 | 4058.9 | 4123.43 | 25.89
SER_AAAC-900 | 600 | 0 | 4186.56 | 4253.51 | 26.86 | 4697.28 | 4770.74 | 26.56 | 3819.53 | 3892.96 | 29.46 | 4066.31 | 4135.25 | 27.66
SER_AAAC-800 | 100 | 0 | 3710.16 | 3711.82 | 0.75 | 4543.04 | 4544.75 | 0.69 | 1620.17 | 1623.97 | 1.71 | 2784.17 | 2786.38 | 1
SER_AAAC-800 | 120 | 0 | 3710.16 | 3712.55 | 1.08 | 4511.4 | 4513.87 | 0.99 | 1816.08 | 1820.96 | 2.2 | 2884.37 | 2887.44 | 1.38
SER_AAAC-800 | 140 | 0 | 3710.16 | 3713.41 | 1.46 | 4479.81 | 4483.21 | 1.36 | 1989.23 | 1995.29 | 2.73 | 2973.64 | 2977.69 | 1.83
SER_AAAC-800 | 160 | 0 | 3710.16 | 3714.4 | 1.91 | 4449.51 | 4453.98 | 1.79 | 2142.89 | 2150.24 | 3.31 | 3052.38 | 3057.53 | 2.33
SER_AAAC-800 | 180 | 0 | 3710.16 | 3715.53 | 2.42 | 4421.27 | 4426.96 | 2.28 | 2279.68 | 2288.43 | 3.94 | 3121.48 | 3127.86 | 2.88
SER_AAAC-800 | 200 | 0 | 3710.16 | 3716.79 | 2.99 | 4395.5 | 4402.56 | 2.83 | 2401.76 | 2412.01 | 4.62 | 3182 | 3189.73 | 3.49
SER_AAAC-800 | 220 | 0 | 3710.16 | 3718.18 | 3.62 | 4372.32 | 4380.91 | 3.45 | 2510.94 | 2522.8 | 5.35 | 3234.97 | 3244.18 | 4.15
SER_AAAC-800 | 240 | 0 | 3710.16 | 3719.71 | 4.31 | 4351.68 | 4361.95 | 4.12 | 2608.77 | 2622.36 | 6.13 | 3281.38 | 3292.18 | 4.87
SER_AAAC-800 | 260 | 0 | 3710.16 | 3721.37 | 5.05 | 4333.41 | 4345.52 | 4.86 | 2696.6 | 2712.03 | 6.96 | 3322.1 | 3334.62 | 5.65
SER_AAAC-800 | 280 | 0 | 3710.16 | 3723.16 | 5.86 | 4317.3 | 4331.4 | 5.66 | 2775.58 | 2792.97 | 7.84 | 3357.89 | 3372.26 | 6.48
SER_AAAC-800 | 300 | 0 | 3710.16 | 3725.09 | 6.73 | 4303.11 | 4319.35 | 6.52 | 2846.73 | 2866.2 | 8.78 | 3389.43 | 3405.77 | 7.37
SER_AAAC-800 | 320 | 0 | 3710.16 | 3727.15 | 7.66 | 4290.61 | 4309.14 | 7.44 | 2910.95 | 2932.61 | 9.77 | 3417.29 | 3435.73 | 8.32
SER_AAAC-800 | 340 | 0 | 3710.16 | 3729.34 | 8.65 | 4279.59 | 4300.57 | 8.42 | 2969 | 2992.98 | 10.81 | 3441.97 | 3462.64 | 9.32
SER_AAAC-800 | 360 | 0 | 3710.16 | 3731.66 | 9.69 | 4269.86 | 4293.43 | 9.46 | 3021.58 | 3047.99 | 11.91 | 3463.89 | 3486.93 | 10.38
SER_AAAC-800 | 380 | 0 | 3710.16 | 3734.12 | 10.8 | 4261.25 | 4287.57 | 10.56 | 3069.28 | 3098.25 | 13.06 | 3483.42 | 3508.95 | 11.51
SER_AAAC-800 | 400 | 0 | 3710.16 | 3736.71 | 11.97 | 4253.61 | 4282.82 | 11.73 | 3112.63 | 3144.29 | 14.28 | 3500.87 | 3529.01 | 12.69
SER_AAAC-800 | 420 | 0 | 3710.16 | 3739.44 | 13.2 | 4246.8 | 4279.07 | 12.95 | 3152.1 | 3186.57 | 15.54 | 3516.5 | 3547.39 | 13.93
SER_AAAC-800 | 440 | 0 | 3710.16 | 3742.29 | 14.49 | 4240.73 | 4276.21 | 14.24 | 3188.1 | 3225.51 | 16.87 | 3530.54 | 3564.31 | 15.23
SER_AAAC-800 | 460 | 0 | 3710.16 | 3745.29 | 15.84 | 4235.3 | 4274.13 | 15.58 | 3220.99 | 3261.47 | 18.25 | 3543.19 | 3579.97 | 16.59
SER_AAAC-800 | 480 | 0 | 3710.16 | 3748.41 | 17.25 | 4230.43 | 4272.75 | 16.99 | 3251.09 | 3294.77 | 19.69 | 3554.61 | 3594.54 | 18
SER_AAAC-800 | 500 | 0 | 3710.16 | 3751.67 | 18.72 | 4226.04 | 4272.02 | 18.46 | 3278.69 | 3325.69 | 21.19 | 3564.95 | 3608.16 | 19.48
SER_AAAC-800 | 520 | 0 | 3710.16 | 3755.07 | 20.25 | 4222.07 | 4271.87 | 19.98 | 3304.03 | 3354.49 | 22.75 | 3574.34 | 3620.96 | 21.02
SER_AAAC-800 | 540 | 0 | 3710.16 | 3758.6 | 21.84 | 4218.49 | 4272.24 | 21.57 | 3327.35 | 3381.39 | 24.36 | 3582.89 | 3633.05 | 22.62
SER_AAAC-800 | 560 | 0 | 3710.16 | 3762.26 | 23.49 | 4215.23 | 4273.09 | 23.22 | 3348.83 | 3406.58 | 26.04 | 3590.68 | 3644.52 | 24.27
SER_AAAC-800 | 580 | 0 | 3710.16 | 3766.06 | 25.2 | 4212.27 | 4274.39 | 24.93 | 3368.65 | 3430.25 | 27.77 | 3597.8 | 3655.46 | 25.99
SER_AAAC-800 | 600 | 0 | 3710.16 | 3769.99 | 26.97 | 4209.57 | 4276.1 | 26.7 | 3386.98 | 3452.55 | 29.56 | 3604.33 | 3665.93 | 27.77
SER_AAAC-700 | 100 | 0 | 3519.15 | 3520.49 | 0.69 | 4268.42 | 4269.85 | 0.65 | 1500.06 | 1503.19 | 1.62 | 2652.53 | 2654.3 | 0.91
SER_AAAC-700 | 120 | 0 | 3519.15 | 3521.08 | 0.99 | 4250.27 | 4252.34 | 0.94 | 1676.65 | 1680.69 | 2.08 | 2734.26 | 2736.74 | 1.28
SER_AAAC-700 | 140 | 0 | 3519.15 | 3521.77 | 1.35 | 4231.67 | 4234.5 | 1.28 | 1833.62 | 1838.65 | 2.59 | 2809.35 | 2812.63 | 1.69
SER_AAAC-700 | 160 | 0 | 3519.15 | 3522.58 | 1.76 | 4213.31 | 4217.02 | 1.68 | 1973.85 | 1979.96 | 3.15 | 2877.3 | 2881.48 | 2.16
SER_AAAC-700 | 180 | 0 | 3519.15 | 3523.48 | 2.23 | 4195.71 | 4200.42 | 2.13 | 2099.58 | 2106.85 | 3.74 | 2938.26 | 2943.45 | 2.68
SER_AAAC-700 | 200 | 0 | 3519.15 | 3524.5 | 2.76 | 4179.19 | 4185.03 | 2.64 | 2212.62 | 2221.13 | 4.39 | 2992.69 | 2998.98 | 3.24
SER_AAAC-700 | 220 | 0 | 3519.15 | 3525.63 | 3.34 | 4163.93 | 4171.03 | 3.21 | 2314.47 | 2324.32 | 5.08 | 3041.16 | 3048.65 | 3.86
SER_AAAC-700 | 240 | 0 | 3519.15 | 3526.86 | 3.97 | 4150 | 4158.48 | 3.84 | 2406.44 | 2417.71 | 5.81 | 3084.27 | 3093.07 | 4.53
SER_AAAC-700 | 260 | 0 | 3519.15 | 3528.19 | 4.66 | 4137.39 | 4147.37 | 4.52 | 2489.61 | 2502.4 | 6.59 | 3122.63 | 3132.82 | 5.25
SER_AAAC-700 | 280 | 0 | 3519.15 | 3529.64 | 5.41 | 4126.03 | 4137.64 | 5.25 | 2564.96 | 2579.36 | 7.42 | 3156.77 | 3168.47 | 6.03
SER_AAAC-700 | 300 | 0 | 3519.15 | 3531.19 | 6.21 | 4115.84 | 4129.2 | 6.04 | 2633.33 | 2649.43 | 8.3 | 3187.2 | 3200.5 | 6.85
SER_AAAC-700 | 320 | 0 | 3519.15 | 3532.85 | 7.06 | 4106.71 | 4121.94 | 6.89 | 2695.46 | 2713.36 | 9.22 | 3214.36 | 3229.36 | 7.73
SER_AAAC-700 | 340 | 0 | 3519.15 | 3534.62 | 7.97 | 4098.54 | 4115.77 | 7.8 | 2752 | 2771.79 | 10.2 | 3238.64 | 3255.45 | 8.66
SER_AAAC-700 | 360 | 0 | 3519.15 | 3536.5 | 8.94 | 4091.23 | 4110.59 | 8.76 | 2803.54 | 2825.32 | 11.23 | 3260.4 | 3279.12 | 9.65
SER_AAAC-700 | 380 | 0 | 3519.15 | 3538.48 | 9.96 | 4084.68 | 4106.28 | 9.77 | 2850.59 | 2874.46 | 12.3 | 3279.93 | 3300.67 | 10.69
SER_AAAC-700 | 400 | 0 | 3519.15 | 3540.57 | 11.04 | 4078.81 | 4102.78 | 10.85 | 2893.59 | 2919.65 | 13.43 | 3297.51 | 3320.37 | 11.78
SER_AAAC-700 | 420 | 0 | 3519.15 | 3542.77 | 12.17 | 4073.53 | 4099.99 | 11.98 | 2932.97 | 2961.32 | 14.61 | 3313.36 | 3338.44 | 12.93
SER_AAAC-700 | 440 | 0 | 3519.15 | 3545.07 | 13.36 | 4068.78 | 4097.86 | 13.16 | 2969.07 | 2999.81 | 15.84 | 3327.68 | 3355.1 | 14.13
SER_AAAC-700 | 460 | 0 | 3519.15 | 3547.49 | 14.6 | 4064.49 | 4096.32 | 14.4 | 3002.22 | 3035.45 | 17.13 | 3340.66 | 3370.51 | 15.39
SER_AAAC-700 | 480 | 0 | 3519.15 | 3550.01 | 15.9 | 4060.62 | 4095.31 | 15.7 | 3032.71 | 3068.53 | 18.46 | 3352.43 | 3384.83 | 16.7
SER_AAAC-700 | 500 | 0 | 3519.15 | 3552.64 | 17.26 | 4057.11 | 4094.79 | 17.05 | 3060.79 | 3099.3 | 19.85 | 3363.15 | 3398.19 | 18.06
SER_AAAC-700 | 520 | 0 | 3519.15 | 3555.37 | 18.67 | 4053.93 | 4094.72 | 18.46 | 3086.68 | 3128 | 21.29 | 3372.92 | 3410.71 | 19.48
SER_AAAC-700 | 540 | 0 | 3519.15 | 3558.22 | 20.13 | 4051.03 | 4095.05 | 19.92 | 3110.59 | 3154.81 | 22.79 | 3381.84 | 3422.5 | 20.95
SER_AAAC-700 | 560 | 0 | 3519.15 | 3561.17 | 21.66 | 4048.39 | 4095.77 | 21.44 | 3132.71 | 3179.94 | 24.34 | 3390.01 | 3433.64 | 22.48
SER_AAAC-700 | 580 | 0 | 3519.15 | 3564.23 | 23.23 | 4045.97 | 4096.84 | 23.02 | 3153.2 | 3203.54 | 25.94 | 3397.5 | 3444.21 | 24.07
SER_AAAC-700 | 600 | 0 | 3519.15 | 3567.4 | 24.87 | 4043.76 | 4098.24 | 24.65 | 3172.2 | 3225.75 | 27.6 | 3404.39 | 3454.28 | 25.71
SER_AAAC-600 | 100 | 0 | 3245.71 | 3246.77 | 0.64 | 3900.58 | 3901.77 | 0.62 | 1363.21 | 1365.74 | 1.52 | 2466.26 | 2467.66 | 0.84
SER_AAAC-600 | 120 | 0 | 3245.71 | 3247.24 | 0.92 | 3892.87 | 3894.59 | 0.89 | 1517.34 | 1520.62 | 1.97 | 2529.88 | 2531.84 | 1.18
SER_AAAC-600 | 140 | 0 | 3245.71 | 3247.79 | 1.25 | 3884.8 | 3887.15 | 1.22 | 1655.05 | 1659.14 | 2.46 | 2590.1 | 2592.71 | 1.57
SER_AAAC-600 | 160 | 0 | 3245.71 | 3248.43 | 1.64 | 3876.67 | 3879.74 | 1.59 | 1778.78 | 1783.75 | 2.99 | 2645.99 | 2649.33 | 2.01
SER_AAAC-600 | 180 | 0 | 3245.71 | 3249.15 | 2.07 | 3868.69 | 3872.59 | 2.02 | 1890.4 | 1896.31 | 3.56 | 2697.24 | 2701.38 | 2.5
SER_AAAC-600 | 200 | 0 | 3245.71 | 3249.96 | 2.56 | 3861.03 | 3865.85 | 2.5 | 1991.39 | 1998.32 | 4.17 | 2743.87 | 2748.9 | 3.03
SER_AAAC-600 | 220 | 0 | 3245.71 | 3250.85 | 3.1 | 3853.8 | 3859.64 | 3.03 | 2082.99 | 2091.01 | 4.83 | 2786.1 | 2792.09 | 3.61
SER_AAAC-600 | 240 | 0 | 3245.71 | 3251.83 | 3.69 | 3847.05 | 3854.01 | 3.61 | 2166.23 | 2175.41 | 5.53 | 2824.23 | 2831.27 | 4.24
SER_AAAC-600 | 260 | 0 | 3245.71 | 3252.9 | 4.33 | 3840.81 | 3849 | 4.25 | 2242.01 | 2252.43 | 6.27 | 2858.62 | 2866.78 | 4.91
SER_AAAC-600 | 280 | 0 | 3245.71 | 3254.05 | 5.02 | 3835.08 | 3844.59 | 4.93 | 2311.11 | 2322.83 | 7.05 | 2889.61 | 2898.98 | 5.64
SER_AAAC-600 | 300 | 0 | 3245.71 | 3255.28 | 5.76 | 3829.85 | 3840.78 | 5.67 | 2374.21 | 2387.3 | 7.88 | 2917.54 | 2928.19 | 6.41
SER_AAAC-600 | 320 | 0 | 3245.71 | 3256.6 | 6.56 | 3825.09 | 3837.54 | 6.46 | 2431.91 | 2446.45 | 8.75 | 2942.73 | 2954.75 | 7.23
SER_AAAC-600 | 340 | 0 | 3245.71 | 3258 | 7.4 | 3820.76 | 3834.84 | 7.3 | 2484.73 | 2500.8 | 9.67 | 2965.47 | 2978.93 | 8.1
SER_AAAC-600 | 360 | 0 | 3245.71 | 3259.49 | 8.3 | 3816.83 | 3832.64 | 8.19 | 2533.16 | 2550.83 | 10.64 | 2986.02 | 3001 | 9.02
SER_AAAC-600 | 380 | 0 | 3245.71 | 3261.07 | 9.25 | 3813.27 | 3830.9 | 9.14 | 2577.62 | 2596.97 | 11.65 | 3004.61 | 3021.21 | 9.99
SER_AAAC-600 | 400 | 0 | 3245.71 | 3262.73 | 10.25 | 3810.04 | 3829.59 | 10.13 | 2618.48 | 2639.59 | 12.71 | 3021.46 | 3039.75 | 11.01
SER_AAAC-600 | 420 | 0 | 3245.71 | 3264.48 | 11.3 | 3807.11 | 3828.68 | 11.18 | 2656.08 | 2679.03 | 13.81 | 3036.76 | 3056.83 | 12.08
SER_AAAC-600 | 440 | 0 | 3245.71 | 3266.31 | 12.4 | 3804.44 | 3828.13 | 12.28 | 2690.73 | 2715.6 | 14.97 | 3050.68 | 3072.6 | 13.2
SER_AAAC-600 | 460 | 0 | 3245.71 | 3268.23 | 13.55 | 3802.02 | 3827.93 | 13.43 | 2722.7 | 2749.56 | 16.17 | 3063.35 | 3087.22 | 14.36
SER_AAAC-600 | 480 | 0 | 3245.71 | 3270.23 | 14.76 | 3799.81 | 3828.04 | 14.64 | 2752.23 | 2781.17 | 17.42 | 3074.92 | 3100.81 | 15.58
SER_AAAC-600 | 500 | 0 | 3245.71 | 3272.32 | 16.02 | 3797.79 | 3828.45 | 15.89 | 2779.55 | 2810.64 | 18.71 | 3085.49 | 3113.49 | 16.85
SER_AAAC-600 | 520 | 0 | 3245.71 | 3274.49 | 17.33 | 3795.95 | 3829.13 | 17.2 | 2804.84 | 2838.17 | 20.06 | 3095.18 | 3125.37 | 18.17
SER_AAAC-600 | 540 | 0 | 3245.71 | 3276.76 | 18.69 | 3794.27 | 3830.07 | 18.56 | 2828.29 | 2863.94 | 21.46 | 3104.06 | 3136.53 | 19.54
SER_AAAC-600 | 560 | 0 | 3245.71 | 3279.1 | 20.1 | 3792.72 | 3831.24 | 19.97 | 2850.06 | 2888.11 | 22.9 | 3112.22 | 3147.05 | 20.97
SER_AAAC-600 | 580 | 0 | 3245.71 | 3281.53 | 21.56 | 3791.31 | 3832.65 | 21.43 | 2870.3 | 2910.83 | 24.4 | 3119.74 | 3157.02 | 22.44
SER_AAAC-600 | 600 | 0 | 3245.71 | 3284.05 | 23.08 | 3790 | 3834.26 | 22.95 | 2889.13 | 2932.23 | 25.94 | 3126.67 | 3166.48 | 23.96
SER_AAAC-500 | 100 | 0 | 2724.84 | 2725.71 | 0.63 | 3280.85 | 3281.88 | 0.63 | 1141.64 | 1143.72 | 1.51 | 2072.59 | 2073.74 | 0.83
SER_AAAC-500 | 120 | 0 | 2724.84 | 2726.1 | 0.91 | 3278.95 | 3280.43 | 0.9 | 1269.95 | 1272.65 | 1.96 | 2124.67 | 2126.28 | 1.17
SER_AAAC-500 | 140 | 0 | 2724.84 | 2726.55 | 1.24 | 3276.95 | 3278.97 | 1.23 | 1384.69 | 1388.05 | 2.44 | 2174.18 | 2176.32 | 1.55
SER_AAAC-500 | 160 | 0 | 2724.84 | 2727.07 | 1.62 | 3274.94 | 3277.58 | 1.61 | 1487.86 | 1491.96 | 2.97 | 2220.3 | 2223.04 | 1.99
SER_AAAC-500 | 180 | 0 | 2724.84 | 2727.67 | 2.05 | 3272.97 | 3276.31 | 2.03 | 1581.02 | 1585.9 | 3.53 | 2262.72 | 2266.12 | 2.47
SER_AAAC-500 | 200 | 0 | 2724.84 | 2728.33 | 2.53 | 3271.07 | 3275.2 | 2.51 | 1665.4 | 1671.11 | 4.14 | 2301.42 | 2305.55 | 3
SER_AAAC-500 | 220 | 0 | 2724.84 | 2729.06 | 3.06 | 3269.27 | 3274.27 | 3.04 | 1741.99 | 1748.6 | 4.79 | 2336.56 | 2341.48 | 3.57
SER_AAAC-500 | 240 | 0 | 2724.84 | 2729.87 | 3.64 | 3267.59 | 3273.54 | 3.62 | 1811.67 | 1819.24 | 5.48 | 2368.36 | 2374.15 | 4.19
SER_AAAC-500 | 260 | 0 | 2724.84 | 2730.74 | 4.28 | 3266.02 | 3273.01 | 4.25 | 1875.17 | 1883.75 | 6.22 | 2397.1 | 2403.81 | 4.86
SER_AAAC-500 | 280 | 0 | 2724.84 | 2731.68 | 4.96 | 3264.59 | 3272.7 | 4.94 | 1933.12 | 1942.77 | 7 | 2423.04 | 2430.74 | 5.58
SER_AAAC-500 | 300 | 0 | 2724.84 | 2732.7 | 5.7 | 3263.27 | 3272.59 | 5.67 | 1986.08 | 1996.87 | 7.82 | 2446.47 | 2455.22 | 6.35
SER_AAAC-500 | 320 | 0 | 2724.84 | 2733.78 | 6.48 | 3262.07 | 3272.67 | 6.45 | 2034.56 | 2046.53 | 8.68 | 2467.62 | 2477.49 | 7.16
SER_AAAC-500 | 340 | 0 | 2724.84 | 2734.93 | 7.32 | 3260.97 | 3272.95 | 7.29 | 2078.98 | 2092.21 | 9.59 | 2486.75 | 2497.8 | 8.02
SER_AAAC-500 | 360 | 0 | 2724.84 | 2736.15 | 8.2 | 3259.97 | 3273.4 | 8.17 | 2119.74 | 2134.29 | 10.55 | 2504.05 | 2516.36 | 8.93
SER_AAAC-500 | 380 | 0 | 2724.84 | 2737.45 | 9.14 | 3259.06 | 3274.03 | 9.11 | 2157.19 | 2173.12 | 11.55 | 2519.73 | 2533.36 | 9.89
SER_AAAC-500 | 400 | 0 | 2724.84 | 2738.81 | 10.13 | 3258.24 | 3274.83 | 10.1 | 2191.64 | 2209.01 | 12.6 | 2533.95 | 2548.98 | 10.89
SER_AAAC-500 | 420 | 0 | 2724.84 | 2740.24 | 11.17 | 3257.48 | 3275.78 | 11.13 | 2223.36 | 2242.25 | 13.7 | 2546.88 | 2563.36 | 11.95
SER_AAAC-500 | 440 | 0 | 2724.84 | 2741.75 | 12.26 | 3256.8 | 3276.89 | 12.22 | 2252.62 | 2273.08 | 14.84 | 2558.65 | 2576.66 | 13.06
SER_AAAC-500 | 460 | 0 | 2724.84 | 2743.32 | 13.4 | 3256.17 | 3278.14 | 13.36 | 2279.63 | 2301.73 | 16.03 | 2569.38 | 2588.98 | 14.21
SER_AAAC-500 | 480 | 0 | 2724.84 | 2744.96 | 14.59 | 3255.6 | 3279.53 | 14.56 | 2304.59 | 2328.4 | 17.26 | 2579.18 | 2600.44 | 15.42
SER_AAAC-500 | 500 | 0 | 2724.84 | 2746.68 | 15.84 | 3255.08 | 3281.05 | 15.8 | 2327.7 | 2353.28 | 18.55 | 2588.14 | 2611.14 | 16.68
SER_AAAC-500 | 520 | 0 | 2724.84 | 2748.46 | 17.13 | 3254.6 | 3282.69 | 17.09 | 2349.12 | 2376.53 | 19.88 | 2596.36 | 2621.15 | 17.98
SER_AAAC-500 | 540 | 0 | 2724.84 | 2750.32 | 18.48 | 3254.17 | 3284.47 | 18.44 | 2368.98 | 2398.3 | 21.26 | 2603.9 | 2630.56 | 19.34
SER_AAAC-500 | 560 | 0 | 2724.84 | 2752.24 | 19.87 | 3253.76 | 3286.36 | 19.83 | 2387.43 | 2418.72 | 22.69 | 2610.83 | 2639.44 | 20.74
SER_AAAC-500 | 580 | 0 | 2724.84 | 2754.24 | 21.32 | 3253.39 | 3288.36 | 21.28 | 2404.59 | 2437.92 | 24.17 | 2617.22 | 2647.83 | 22.2
SER_AAAC-500 | 600 | 0 | 2724.84 | 2756.31 | 22.82 | 3253.05 | 3290.49 | 22.78 | 2420.56 | 2456 | 25.7 | 2623.11 | 2655.8 | 23.71
SER_AAAC-400 | 100 | 0 | 2181.42 | 2182.12 | 0.63 | 2639.27 | 2640.14 | 0.65 | 913.98 | 915.64 | 1.51 | 1659.26 | 1660.18 | 0.83
SER_AAAC-400 | 120 | 0 | 2181.42 | 2182.43 | 0.91 | 2642.29 | 2643.55 | 0.93 | 1016.7 | 1018.86 | 1.96 | 1700.95 | 1702.24 | 1.17
SER_AAAC-400 | 140 | 0 | 2181.42 | 2182.79 | 1.24 | 2645.43 | 2647.15 | 1.26 | 1108.55 | 1111.25 | 2.44 | 1740.59 | 1742.31 | 1.55
SER_AAAC-400 | 160 | 0 | 2181.42 | 2183.21 | 1.62 | 2648.6 | 2650.84 | 1.65 | 1191.15 | 1194.43 | 2.97 | 1777.51 | 1779.7 | 1.99
SER_AAAC-400 | 180 | 0 | 2181.42 | 2183.68 | 2.05 | 2651.7 | 2654.54 | 2.08 | 1265.73 | 1269.63 | 3.53 | 1811.47 | 1814.19 | 2.47
SER_AAAC-400 | 200 | 0 | 2181.42 | 2184.21 | 2.53 | 2654.68 | 2658.18 | 2.57 | 1333.28 | 1337.85 | 4.14 | 1842.45 | 1845.76 | 3
SER_AAAC-400 | 220 | 0 | 2181.42 | 2184.8 | 3.06 | 2657.5 | 2661.73 | 3.1 | 1394.6 | 1399.89 | 4.79 | 1870.58 | 1874.53 | 3.57
SER_AAAC-400 | 240 | 0 | 2181.42 | 2185.44 | 3.64 | 2660.13 | 2665.16 | 3.69 | 1450.38 | 1456.44 | 5.48 | 1896.04 | 1900.67 | 4.19
SER_AAAC-400 | 260 | 0 | 2181.42 | 2186.14 | 4.28 | 2662.58 | 2668.47 | 4.33 | 1501.21 | 1508.08 | 6.22 | 1919.05 | 1924.42 | 4.86
SER_AAAC-400 | 280 | 0 | 2181.42 | 2186.9 | 4.96 | 2664.83 | 2671.66 | 5.01 | 1547.61 | 1555.33 | 7 | 1939.82 | 1945.98 | 5.58
SER_AAAC-400 | 300 | 0 | 2181.42 | 2187.71 | 5.7 | 2666.9 | 2674.74 | 5.75 | 1590.01 | 1598.64 | 7.82 | 1958.57 | 1965.57 | 6.35
SER_AAAC-400 | 320 | 0 | 2181.42 | 2188.58 | 6.48 | 2668.79 | 2677.7 | 6.54 | 1628.81 | 1638.4 | 8.68 | 1975.51 | 1983.41 | 7.16
SER_AAAC-400 | 340 | 0 | 2181.42 | 2189.5 | 7.32 | 2670.52 | 2680.57 | 7.38 | 1664.38 | 1674.97 | 9.6 | 1990.81 | 1999.67 | 8.02
SER_AAAC-400 | 360 | 0 | 2181.42 | 2190.48 | 8.2 | 2672.1 | 2683.36 | 8.27 | 1697.01 | 1708.66 | 10.55 | 2004.67 | 2014.52 | 8.93
SER_AAAC-400 | 380 | 0 | 2181.42 | 2191.51 | 9.14 | 2673.53 | 2686.08 | 9.21 | 1726.99 | 1739.74 | 11.55 | 2017.22 | 2028.13 | 9.89
SER_AAAC-400 | 400 | 0 | 2181.42 | 2192.6 | 10.13 | 2674.84 | 2688.74 | 10.2 | 1754.56 | 1768.47 | 12.6 | 2028.61 | 2040.63 | 10.9
SER_AAAC-400 | 420 | 0 | 2181.42 | 2193.75 | 11.17 | 2676.03 | 2691.35 | 11.24 | 1779.96 | 1795.08 | 13.7 | 2038.96 | 2052.15 | 11.95
SER_AAAC-400 | 440 | 0 | 2181.42 | 2194.96 | 12.26 | 2677.12 | 2693.92 | 12.33 | 1803.38 | 1819.76 | 14.84 | 2048.38 | 2062.79 | 13.06
SER_AAAC-400 | 460 | 0 | 2181.42 | 2196.21 | 13.4 | 2678.12 | 2696.48 | 13.47 | 1825.01 | 1842.7 | 16.03 | 2056.97 | 2072.66 | 14.21
SER_AAAC-400 | 480 | 0 | 2181.42 | 2197.53 | 14.59 | 2679.03 | 2699.01 | 14.67 | 1844.99 | 1864.05 | 17.26 | 2064.81 | 2081.83 | 15.42
SER_AAAC-400 | 500 | 0 | 2181.42 | 2198.9 | 15.84 | 2679.86 | 2701.54 | 15.91 | 1863.49 | 1883.97 | 18.55 | 2071.99 | 2090.4 | 16.68
SER_AAAC-400 | 520 | 0 | 2181.42 | 2200.33 | 17.13 | 2680.62 | 2704.07 | 17.21 | 1880.63 | 1902.58 | 19.88 | 2078.56 | 2098.41 | 17.98
SER_AAAC-400 | 540 | 0 | 2181.42 | 2201.82 | 18.48 | 2681.32 | 2706.6 | 18.55 | 1896.54 | 1920.01 | 21.26 | 2084.6 | 2105.95 | 19.34
SER_AAAC-400 | 560 | 0 | 2181.42 | 2203.36 | 19.87 | 2681.97 | 2709.15 | 19.95 | 1911.31 | 1936.36 | 22.69 | 2090.15 | 2113.05 | 20.74
SER_AAAC-400 | 580 | 0 | 2181.42 | 2204.96 | 21.32 | 2682.56 | 2711.72 | 21.4 | 1925.04 | 1951.73 | 24.17 | 2095.27 | 2119.77 | 22.2
SER_AAAC-400 | 600 | 0 | 2181.42 | 2206.61 | 22.82 | 2683.11 | 2714.31 | 22.9 | 1937.83 | 1966.2 | 25.7 | 2099.98 | 2126.16 | 23.71
SER_AAAC-300 | 100 | 0 | 1632.42 | 1632.94 | 0.63 | 1991.58 | 1992.31 | 0.68 | 683.76 | 685.01 | 1.51 | 1241.2 | 1241.89 | 0.83
SER_AAAC-300 | 120 | 0 | 1632.42 | 1633.17 | 0.91 | 1999.33 | 2000.37 | 0.97 | 760.73 | 762.35 | 1.96 | 1272.53 | 1273.5 | 1.17
SER_AAAC-300 | 140 | 0 | 1632.42 | 1633.45 | 1.24 | 2007.34 | 2008.76 | 1.32 | 829.55 | 831.57 | 2.44 | 1302.3 | 1303.59 | 1.56
SER_AAAC-300 | 160 | 0 | 1632.42 | 1633.76 | 1.62 | 2015.35 | 2017.2 | 1.71 | 891.43 | 893.88 | 2.97 | 1330.01 | 1331.66 | 1.99
SER_AAAC-300 | 180 | 0 | 1632.42 | 1634.12 | 2.05 | 2023.18 | 2025.5 | 2.16 | 947.29 | 950.22 | 3.54 | 1355.49 | 1357.53 | 2.47
SER_AAAC-300 | 200 | 0 | 1632.42 | 1634.52 | 2.53 | 2030.67 | 2033.53 | 2.65 | 997.89 | 1001.31 | 4.15 | 1378.73 | 1381.21 | 3
SER_AAAC-300 | 220 | 0 | 1632.42 | 1634.96 | 3.07 | 2037.74 | 2041.19 | 3.2 | 1043.81 | 1047.78 | 4.8 | 1399.82 | 1402.78 | 3.58
SER_AAAC-300 | 240 | 0 | 1632.42 | 1635.44 | 3.65 | 2044.36 | 2048.46 | 3.8 | 1085.59 | 1090.12 | 5.49 | 1418.9 | 1422.37 | 4.2
SER_AAAC-300 | 260 | 0 | 1632.42 | 1635.96 | 4.28 | 2050.5 | 2055.29 | 4.44 | 1123.65 | 1128.79 | 6.22 | 1436.14 | 1440.17 | 4.87
SER_AAAC-300 | 280 | 0 | 1632.42 | 1636.53 | 4.97 | 2056.17 | 2061.71 | 5.14 | 1158.38 | 1164.17 | 7 | 1451.7 | 1456.32 | 5.59
SER_AAAC-300 | 300 | 0 | 1632.42 | 1637.14 | 5.7 | 2061.38 | 2067.72 | 5.89 | 1190.13 | 1196.6 | 7.82 | 1465.74 | 1471 | 6.35
SER_AAAC-300 | 320 | 0 | 1632.42 | 1637.79 | 6.49 | 2066.15 | 2073.35 | 6.68 | 1219.18 | 1226.36 | 8.69 | 1478.43 | 1484.35 | 7.16
SER_AAAC-300 | 340 | 0 | 1632.42 | 1638.48 | 7.33 | 2070.52 | 2078.63 | 7.53 | 1245.79 | 1253.74 | 9.6 | 1489.89 | 1496.53 | 8.03
SER_AAAC-300 | 360 | 0 | 1632.42 | 1639.21 | 8.21 | 2074.51 | 2083.59 | 8.42 | 1270.22 | 1278.95 | 10.56 | 1500.26 | 1507.65 | 8.94
SER_AAAC-300 | 380 | 0 | 1632.42 | 1639.99 | 9.15 | 2078.15 | 2088.25 | 9.37 | 1292.65 | 1302.21 | 11.56 | 1509.65 | 1517.84 | 9.9
SER_AAAC-300 | 400 | 0 | 1632.42 | 1640.81 | 10.14 | 2081.49 | 2092.66 | 10.37 | 1313.29 | 1323.72 | 12.61 | 1518.18 | 1527.19 | 10.91
SER_AAAC-300 | 420 | 0 | 1632.42 | 1641.67 | 11.18 | 2084.53 | 2096.83 | 11.41 | 1332.29 | 1343.63 | 13.71 | 1525.92 | 1535.81 | 11.96
SER_AAAC-300 | 440 | 0 | 1632.42 | 1642.57 | 12.27 | 2087.32 | 2100.8 | 12.51 | 1349.81 | 1362.1 | 14.85 | 1532.97 | 1543.78 | 13.07
SER_AAAC-300 | 460 | 0 | 1632.42 | 1643.51 | 13.41 | 2089.87 | 2104.59 | 13.66 | 1365.99 | 1379.26 | 16.04 | 1539.39 | 1551.16 | 14.23
SER_AAAC-300 | 480 | 0 | 1632.42 | 1644.5 | 14.61 | 2092.21 | 2108.22 | 14.86 | 1380.94 | 1395.23 | 17.28 | 1545.26 | 1558.03 | 15.43
SER_AAAC-300 | 500 | 0 | 1632.42 | 1645.53 | 15.85 | 2094.35 | 2111.71 | 16.1 | 1394.78 | 1410.13 | 18.56 | 1550.63 | 1564.43 | 16.69
SER_AAAC-300 | 520 | 0 | 1632.42 | 1646.6 | 17.15 | 2096.32 | 2115.08 | 17.4 | 1407.6 | 1424.06 | 19.9 | 1555.55 | 1570.43 | 18
SER_AAAC-300 | 540 | 0 | 1632.42 | 1647.72 | 18.49 | 2098.14 | 2118.35 | 18.75 | 1419.5 | 1437.1 | 21.28 | 1560.06 | 1576.07 | 19.36
SER_AAAC-300 | 560 | 0 | 1632.42 | 1648.87 | 19.89 | 2099.81 | 2121.53 | 20.16 | 1430.54 | 1449.33 | 22.71 | 1564.22 | 1581.39 | 20.76
SER_AAAC-300 | 580 | 0 | 1632.42 | 1650.07 | 21.34 | 2101.35 | 2124.64 | 21.61 | 1440.82 | 1460.82 | 24.19 | 1568.04 | 1586.42 | 22.22
SER_AAAC-300 | 600 | 0 | 1632.42 | 1651.31 | 22.84 | 2102.77 | 2127.68 | 23.11 | 1450.38 | 1471.65 | 25.72 | 1571.57 | 1591.19 | 23.73
SER_AAAC-240 | 100 | 0 | 1322.28 | 1322.7 | 0.63 | 1621.31 | 1621.96 | 0.71 | 557.21 | 558.22 | 1.5 | 1008.79 | 1009.35 | 0.83
SER_AAAC-240 | 120 | 0 | 1322.28 | 1322.89 | 0.91 | 1631.74 | 1632.67 | 1.01 | 619.19 | 620.5 | 1.95 | 1033.62 | 1034.4 | 1.17
SER_AAAC-240 | 140 | 0 | 1322.28 | 1323.11 | 1.24 | 1642.49 | 1643.74 | 1.37 | 674.61 | 676.24 | 2.43 | 1057.27 | 1058.31 | 1.55
SER_AAAC-240 | 160 | 0 | 1322.28 | 1323.37 | 1.62 | 1653.21 | 1654.83 | 1.77 | 724.44 | 726.43 | 2.96 | 1079.33 | 1080.66 | 1.99
SER_AAAC-240 | 180 | 0 | 1322.28 | 1323.66 | 2.05 | 1663.65 | 1665.69 | 2.23 | 769.44 | 771.8 | 3.53 | 1099.65 | 1101.3 | 2.47
SER_AAAC-240 | 200 | 0 | 1322.28 | 1323.98 | 2.53 | 1673.64 | 1676.14 | 2.74 | 810.19 | 812.96 | 4.14 | 1118.21 | 1120.22 | 3
SER_AAAC-240 | 220 | 0 | 1322.28 | 1324.33 | 3.07 | 1683.07 | 1686.09 | 3.29 | 847.19 | 850.39 | 4.79 | 1135.07 | 1137.47 | 3.57
SER_AAAC-240 | 240 | 0 | 1322.28 | 1324.73 | 3.65 | 1691.91 | 1695.47 | 3.9 | 880.84 | 884.52 | 5.48 | 1150.35 | 1153.16 | 4.2
SER_AAAC-240 | 260 | 0 | 1322.28 | 1325.15 | 4.28 | 1700.12 | 1704.28 | 4.55 | 911.51 | 915.68 | 6.22 | 1164.16 | 1167.42 | 4.87
SER_AAAC-240 | 280 | 0 | 1322.28 | 1325.61 | 4.97 | 1707.71 | 1712.52 | 5.26 | 939.51 | 944.2 | 6.99 | 1176.64 | 1180.38 | 5.58
SER_AAAC-240 | 300 | 0 | 1322.28 | 1326.1 | 5.7 | 1714.7 | 1720.2 | 6.01 | 965.1 | 970.33 | 7.82 | 1187.91 | 1192.17 | 6.35
SER_AAAC-240 | 320 | 0 | 1322.28 | 1326.63 | 6.49 | 1721.13 | 1727.36 | 6.81 | 988.52 | 994.33 | 8.68 | 1198.1 | 1202.9 | 7.16
SER_AAAC-240 | 340 | 0 | 1322.28 | 1327.19 | 7.33 | 1727.03 | 1734.04 | 7.66 | 1009.98 | 1016.41 | 9.6 | 1207.31 | 1212.69 | 8.03
SER_AAAC-240 | 360 | 0 | 1322.28 | 1327.78 | 8.21 | 1732.43 | 1740.27 | 8.57 | 1029.67 | 1036.74 | 10.55 | 1215.65 | 1221.63 | 8.94
SER_AAAC-240 | 380 | 0 | 1322.28 | 1328.41 | 9.15 | 1737.39 | 1746.1 | 9.52 | 1047.77 | 1055.51 | 11.56 | 1223.2 | 1229.83 | 9.9
SER_AAAC-240 | 400 | 0 | 1322.28 | 1329.08 | 10.14 | 1741.93 | 1751.55 | 10.52 | 1064.42 | 1072.86 | 12.61 | 1230.06 | 1237.37 | 10.9
SER_AAAC-240 | 420 | 0 | 1322.28 | 1329.77 | 11.18 | 1746.09 | 1756.68 | 11.57 | 1079.75 | 1088.93 | 13.7 | 1236.29 | 1244.31 | 11.96
SER_AAAC-240 | 440 | 0 | 1322.28 | 1330.5 | 12.27 | 1749.9 | 1761.5 | 12.67 | 1093.89 | 1103.83 | 14.84 | 1241.97 | 1250.73 | 13.07
SER_AAAC-240 | 460 | 0 | 1322.28 | 1331.27 | 13.42 | 1753.41 | 1766.06 | 13.82 | 1106.94 | 1117.69 | 16.04 | 1247.15 | 1256.68 | 14.23
SER_AAAC-240 | 480 | 0 | 1322.28 | 1332.07 | 14.61 | 1756.62 | 1770.38 | 15.03 | 1119.01 | 1130.58 | 17.27 | 1251.88 | 1262.22 | 15.43
SER_AAAC-240 | 500 | 0 | 1322.28 | 1332.9 | 15.86 | 1759.58 | 1774.48 | 16.28 | 1130.18 | 1142.62 | 18.56 | 1256.2 | 1267.39 | 16.69
SER_AAAC-240 | 520 | 0 | 1322.28 | 1333.77 | 17.15 | 1762.31 | 1778.4 | 17.58 | 1140.53 | 1153.86 | 19.89 | 1260.17 | 1272.23 | 18
SER_AAAC-240 | 540 | 0 | 1322.28 | 1334.67 | 18.5 | 1764.82 | 1782.16 | 18.94 | 1150.14 | 1164.39 | 21.28 | 1263.81 | 1276.78 | 19.36
SER_AAAC-240 | 560 | 0 | 1322.28 | 1335.61 | 19.9 | 1767.14 | 1785.76 | 20.34 | 1159.06 | 1174.27 | 22.71 | 1267.16 | 1281.07 | 20.76
SER_AAAC-240 | 580 | 0 | 1322.28 | 1336.58 | 21.35 | 1769.29 | 1789.24 | 21.79 | 1167.35 | 1183.56 | 24.19 | 1270.24 | 1285.13 | 22.22
SER_AAAC-240 | 600 | 0 | 1322.28 | 1337.59 | 22.85 | 1771.27 | 1792.6 | 23.3 | 1175.08 | 1192.31 | 25.72 | 1273.09 | 1288.99 | 23.73
SER_AAAC-185 | 100 | 0 | 1023.12 | 1023.43 | 0.61 | 1261.98 | 1262.51 | 0.73 | 426.86 | 427.59 | 1.46 | 781.94 | 782.34 | 0.8
SER_AAAC-185 | 120 | 0 | 1023.12 | 1023.56 | 0.88 | 1274.54 | 1275.3 | 1.04 | 473.64 | 474.59 | 1.9 | 799.82 | 800.39 | 1.13
SER_AAAC-185 | 140 | 0 | 1023.12 | 1023.72 | 1.2 | 1287.49 | 1288.52 | 1.4 | 515.58 | 516.77 | 2.38 | 817.06 | 817.81 | 1.5
SER_AAAC-185 | 160 | 0 | 1023.12 | 1023.9 | 1.56 | 1300.43 | 1301.76 | 1.81 | 553.39 | 554.84 | 2.89 | 833.32 | 834.28 | 1.92
SER_AAAC-185 | 180 | 0 | 1023.12 | 1024.11 | 1.98 | 1313.09 | 1314.75 | 2.26 | 587.64 | 589.36 | 3.45 | 848.43 | 849.62 | 2.39
SER_AAAC-185 | 200 | 0 | 1023.12 | 1024.34 | 2.44 | 1325.26 | 1327.29 | 2.77 | 618.74 | 620.76 | 4.04 | 862.34 | 863.79 | 2.9
SER_AAAC-185 | 220 | 0 | 1023.12 | 1024.6 | 2.96 | 1336.83 | 1339.27 | 3.32 | 647.06 | 649.4 | 4.68 | 875.08 | 876.81 | 3.46
SER_AAAC-185 | 240 | 0 | 1023.12 | 1024.88 | 3.52 | 1347.73 | 1350.61 | 3.92 | 672.9 | 675.58 | 5.35 | 886.69 | 888.72 | 4.06
SER_AAAC-185 | 260 | 0 | 1023.12 | 1025.19 | 4.13 | 1357.94 | 1361.3 | 4.57 | 696.52 | 699.55 | 6.07 | 897.25 | 899.61 | 4.71
SER_AAAC-185 | 280 | 0 | 1023.12 | 1025.52 | 4.79 | 1367.46 | 1371.32 | 5.26 | 718.13 | 721.55 | 6.83 | 906.85 | 909.55 | 5.41
SER_AAAC-185 | 300 | 0 | 1023.12 | 1025.87 | 5.5 | 1376.29 | 1380.7 | 6 | 737.95 | 741.76 | 7.63 | 915.56 | 918.63 | 6.15
SER_AAAC-185 | 320 | 0 | 1023.12 | 1026.25 | 6.26 | 1384.48 | 1389.46 | 6.79 | 756.13 | 760.37 | 8.47 | 923.46 | 926.93 | 6.93
SER_AAAC-185 | 340 | 0 | 1023.12 | 1026.65 | 7.07 | 1392.05 | 1397.65 | 7.63 | 772.85 | 777.53 | 9.36 | 930.64 | 934.53 | 7.77
SER_AAAC-185 | 360 | 0 | 1023.12 | 1027.08 | 7.92 | 1399.04 | 1405.29 | 8.51 | 788.22 | 793.37 | 10.29 | 937.17 | 941.49 | 8.65
SER_AAAC-185 | 380 | 0 | 1023.12 | 1027.53 | 8.83 | 1405.5 | 1412.43 | 9.44 | 802.38 | 808.01 | 11.26 | 943.1 | 947.89 | 9.58
SER_AAAC-185 | 400 | 0 | 1023.12 | 1028.01 | 9.78 | 1411.46 | 1419.1 | 10.41 | 815.44 | 821.58 | 12.28 | 948.51 | 953.79 | 10.55
SER_AAAC-185 | 420 | 0 | 1023.12 | 1028.51 | 10.79 | 1416.96 | 1425.35 | 11.44 | 827.5 | 834.17 | 13.34 | 953.44 | 959.23 | 11.58
SER_AAAC-185 | 440 | 0 | 1023.12 | 1029.04 | 11.84 | 1422.04 | 1431.22 | 12.51 | 838.65 | 845.87 | 14.45 | 957.94 | 964.26 | 12.65
SER_AAAC-185 | 460 | 0 | 1023.12 | 1029.59 | 12.94 | 1426.73 | 1436.74 | 13.63 | 848.96 | 856.76 | 15.6 | 962.05 | 968.94 | 13.76
SER_AAAC-185 | 480 | 0 | 1023.12 | 1030.17 | 14.09 | 1431.07 | 1441.93 | 14.79 | 858.51 | 866.91 | 16.8 | 965.82 | 973.29 | 14.93
SER_AAAC-185 | 500 | 0 | 1023.12 | 1030.77 | 15.29 | 1435.08 | 1446.84 | 16.01 | 867.37 | 876.4 | 18.05 | 969.28 | 977.35 | 16.14
SER_AAAC-185 | 520 | 0 | 1023.12 | 1031.39 | 16.54 | 1438.8 | 1451.48 | 17.27 | 875.6 | 885.27 | 19.34 | 972.45 | 981.16 | 17.4
SER_AAAC-185 | 540 | 0 | 1023.12 | 1032.04 | 17.84 | 1442.25 | 1455.89 | 18.58 | 883.24 | 893.58 | 20.67 | 975.37 | 984.73 | 18.71
SER_AAAC-185 | 560 | 0 | 1023.12 | 1032.71 | 19.19 | 1445.44 | 1460.08 | 19.94 | 890.36 | 901.39 | 22.06 | 978.07 | 988.1 | 20.07
SER_AAAC-185 | 580 | 0 | 1023.12 | 1033.41 | 20.58 | 1448.41 | 1464.08 | 21.35 | 896.99 | 908.73 | 23.49 | 980.55 | 991.29 | 21.48
SER_AAAC-185 | 600 | 0 | 1023.12 | 1034.14 | 22.03 | 1451.17 | 1467.91 | 22.81 | 903.17 | 915.65 | 24.97 | 982.84 | 994.31 | 22.94
SER_AAAC-150 | 100 | 0 | 828.72 | 828.97 | 0.61 | 1040.14 | 1040.63 | 0.76 | 340.24 | 340.84 | 1.49 | 627.45 | 627.78 | 0.81
SER_AAAC-150 | 120 | 0 | 828.72 | 829.08 | 0.88 | 1053.67 | 1054.36 | 1.08 | 378.82 | 379.61 | 1.93 | 642.93 | 643.39 | 1.14
SER_AAAC-150 | 140 | 0 | 828.72 | 829.21 | 1.2 | 1067.48 | 1068.4 | 1.45 | 413.41 | 414.38 | 2.41 | 657.73 | 658.35 | 1.51
SER_AAAC-150 | 160 | 0 | 828.72 | 829.36 | 1.57 | 1081.18 | 1082.36 | 1.87 | 444.58 | 445.77 | 2.92 | 671.6 | 672.39 | 1.93
SER_AAAC-150 | 180 | 0 | 828.72 | 829.53 | 1.98 | 1094.48 | 1095.96 | 2.34 | 472.79 | 474.2 | 3.48 | 684.42 | 685.39 | 2.4
SER_AAAC-150 | 200 | 0 | 828.72 | 829.71 | 2.45 | 1107.21 | 1109.02 | 2.86 | 498.4 | 500.06 | 4.08 | 696.17 | 697.35 | 2.92
SER_AAAC-150 | 220 | 0 | 828.72 | 829.92 | 2.96 | 1119.26 | 1121.42 | 3.42 | 521.71 | 523.62 | 4.71 | 706.88 | 708.29 | 3.48
SER_AAAC-150 | 240 | 0 | 828.72 | 830.15 | 3.53 | 1130.58 | 1133.13 | 4.03 | 542.96 | 545.15 | 5.39 | 716.61 | 718.27 | 4.08
SER_AAAC-150 | 260 | 0 | 828.72 | 830.4 | 4.14 | 1141.17 | 1144.13 | 4.69 | 562.38 | 564.85 | 6.1 | 725.44 | 727.36 | 4.73
SER_AAAC-150 | 280 | 0 | 828.72 | 830.67 | 4.8 | 1151.01 | 1154.42 | 5.39 | 580.13 | 582.92 | 6.86 | 733.43 | 735.64 | 5.43
SER_AAAC-150 | 300 | 0 | 828.72 | 830.96 | 5.51 | 1160.15 | 1164.04 | 6.14 | 596.4 | 599.51 | 7.67 | 740.67 | 743.18 | 6.17
SER_AAAC-150 | 320 | 0 | 828.72 | 831.27 | 6.27 | 1168.61 | 1173 | 6.94 | 611.32 | 614.77 | 8.51 | 747.23 | 750.06 | 6.96
SER_AAAC-150 | 340 | 0 | 828.72 | 831.6 | 7.08 | 1176.44 | 1181.36 | 7.78 | 625.02 | 628.83 | 9.4 | 753.17 | 756.34 | 7.79
SER_AAAC-150 | 360 | 0 | 828.72 | 831.94 | 7.94 | 1183.67 | 1189.15 | 8.67 | 637.62 | 641.81 | 10.33 | 758.57 | 762.09 | 8.68
SER_AAAC-150 | 380 | 0 | 828.72 | 832.31 | 8.85 | 1190.35 | 1196.42 | 9.6 | 649.21 | 653.8 | 11.3 | 763.46 | 767.37 | 9.61
SER_AAAC-150 | 400 | 0 | 828.72 | 832.7 | 9.81 | 1196.51 | 1203.21 | 10.59 | 659.9 | 664.9 | 12.32 | 767.92 | 772.22 | 10.58
SER_AAAC-150 | 420 | 0 | 828.72 | 833.11 | 10.81 | 1202.21 | 1209.56 | 11.62 | 669.76 | 675.2 | 13.38 | 771.97 | 776.69 | 11.61
SER_AAAC-150 | 440 | 0 | 828.72 | 833.54 | 11.87 | 1207.47 | 1215.51 | 12.7 | 678.87 | 684.76 | 14.49 | 775.67 | 780.82 | 12.68
SER_AAAC-150 | 460 | 0 | 828.72 | 833.99 | 12.97 | 1212.34 | 1221.09 | 13.82 | 687.3 | 693.65 | 15.65 | 779.05 | 784.65 | 13.8
SER_AAAC-150 | 480 | 0 | 828.72 | 834.46 | 14.13 | 1216.84 | 1226.33 | 15 | 695.1 | 701.94 | 16.85 | 782.14 | 788.22 | 14.97
SER_AAAC-150 | 500 | 0 | 828.72 | 834.94 | 15.33 | 1221.01 | 1231.28 | 16.22 | 702.33 | 709.68 | 18.1 | 784.97 | 791.54 | 16.19
SER_AAAC-150 | 520 | 0 | 828.72 | 835.45 | 16.58 | 1224.88 | 1235.94 | 17.49 | 709.04 | 716.91 | 19.39 | 787.57 | 794.65 | 17.45
SER_AAAC-150 | 540 | 0 | 828.72 | 835.98 | 17.88 | 1228.46 | 1240.36 | 18.81 | 715.28 | 723.69 | 20.73 | 789.96 | 797.58 | 18.76
SER_AAAC-150 | 560 | 0 | 828.72 | 836.53 | 19.23 | 1231.79 | 1244.55 | 20.17 | 721.08 | 730.05 | 22.12 | 792.16 | 800.33 | 20.13
SER_AAAC-150 | 580 | 0 | 828.72 | 837.1 | 20.64 | 1234.88 | 1248.54 | 21.59 | 726.47 | 736.04 | 23.55 | 794.18 | 802.93 | 21.54
SER_AAAC-150 | 600 | 0 | 828.72 | 837.69 | 22.09 | 1237.76 | 1252.35 | 23.05 | 731.51 | 741.67 | 25.03 | 796.06 | 805.39 | 23
SER_AAAC-120 | 100 | 0 | 659.16 | 659.36 | 0.61 | 838.69 | 839.12 | 0.8 | 269.49 | 269.97 | 1.49 | 498.19 | 498.45 | 0.81
SER_AAAC-120 | 120 | 0 | 659.16 | 659.44 | 0.88 | 852.67 | 853.28 | 1.13 | 300.22 | 300.84 | 1.93 | 510.59 | 510.95 | 1.14
SER_AAAC-120 | 140 | 0 | 659.16 | 659.55 | 1.2 | 866.84 | 867.66 | 1.52 | 327.76 | 328.54 | 2.41 | 522.43 | 522.92 | 1.51
SER_AAAC-120 | 160 | 0 | 659.16 | 659.66 | 1.56 | 880.82 | 881.87 | 1.95 | 352.6 | 353.54 | 2.92 | 533.53 | 534.15 | 1.93
SER_AAAC-120 | 180 | 0 | 659.16 | 659.8 | 1.98 | 894.34 | 895.65 | 2.43 | 375.08 | 376.2 | 3.48 | 543.78 | 544.55 | 2.4
SER_AAAC-120 | 200 | 0 | 659.16 | 659.95 | 2.44 | 907.26 | 908.85 | 2.96 | 395.49 | 396.8 | 4.07 | 553.17 | 554.11 | 2.91
SER_AAAC-120 | 220 | 0 | 659.16 | 660.11 | 2.96 | 919.49 | 921.39 | 3.54 | 414.07 | 415.58 | 4.71 | 561.74 | 562.86 | 3.47
SER_AAAC-120 | 240 | 0 | 659.16 | 660.29 | 3.52 | 930.97 | 933.21 | 4.16 | 431.01 | 432.74 | 5.38 | 569.52 | 570.83 | 4.07
SER_AAAC-120 | 260 | 0 | 659.16 | 660.49 | 4.13 | 941.72 | 944.31 | 4.82 | 446.49 | 448.45 | 6.1 | 576.58 | 578.1 | 4.72
SER_AAAC-120 | 280 | 0 | 659.16 | 660.7 | 4.79 | 951.73 | 954.7 | 5.54 | 460.65 | 462.86 | 6.86 | 582.97 | 584.71 | 5.42
SER_AAAC-120 | 300 | 0 | 659.16 | 660.93 | 5.5 | 961.04 | 964.42 | 6.29 | 473.62 | 476.09 | 7.66 | 588.76 | 590.74 | 6.16
SER_AAAC-120 | 320 | 0 | 659.16 | 661.17 | 6.26 | 969.68 | 973.49 | 7.1 | 485.52 | 488.26 | 8.5 | 594 | 596.24 | 6.94
SER_AAAC-120 | 340 | 0 | 659.16 | 661.43 | 7.06 | 977.69 | 981.96 | 7.95 | 496.45 | 499.47 | 9.38 | 598.75 | 601.26 | 7.78
SER_AAAC-120 | 360 | 0 | 659.16 | 661.71 | 7.92 | 985.1 | 989.86 | 8.84 | 506.5 | 509.82 | 10.31 | 603.06 | 605.85 | 8.66
SER_AAAC-120 | 380 | 0 | 659.16 | 662 | 8.82 | 991.98 | 997.23 | 9.78 | 515.76 | 519.39 | 11.28 | 606.98 | 610.06 | 9.58
SER_AAAC-120 | 400 | 0 | 659.16 | 662.31 | 9.78 | 998.34 | 1004.13 | 10.77 | 524.29 | 528.25 | 12.3 | 610.54 | 613.94 | 10.56
SER_AAAC-120 | 420 | 0 | 659.16 | 662.63 | 10.78 | 1004.23 | 1010.58 | 11.81 | 532.16 | 536.46 | 13.36 | 613.78 | 617.51 | 11.58
SER_AAAC-120 | 440 | 0 | 659.16 | 662.97 | 11.83 | 1009.69 | 1016.62 | 12.89 | 539.43 | 544.09 | 14.47 | 616.74 | 620.81 | 12.65
SER_AAAC-120 | 460 | 0 | 659.16 | 663.32 | 12.93 | 1014.76 | 1022.29 | 14.02 | 546.16 | 551.18 | 15.62 | 619.44 | 623.87 | 13.77
SER_AAAC-120 | 480 | 0 | 659.16 | 663.7 | 14.08 | 1019.45 | 1027.62 | 15.2 | 552.38 | 557.8 | 16.82 | 621.91 | 626.72 | 14.93
SER_AAAC-120 | 500 | 0 | 659.16 | 664.08 | 15.28 | 1023.81 | 1032.63 | 16.42 | 558.16 | 563.97 | 18.06 | 624.17 | 629.37 | 16.14
SER_AAAC-120 | 520 | 0 | 659.16 | 664.48 | 16.53 | 1027.86 | 1037.37 | 17.69 | 563.51 | 569.75 | 19.35 | 626.25 | 631.85 | 17.4
SER_AAAC-120 | 540 | 0 | 659.16 | 664.9 | 17.83 | 1031.62 | 1041.84 | 19.01 | 568.49 | 575.15 | 20.69 | 628.16 | 634.19 | 18.71
SER_AAAC-120 | 560 | 0 | 659.16 | 665.34 | 19.18 | 1035.13 | 1046.08 | 20.38 | 573.12 | 580.23 | 22.07 | 629.92 | 636.38 | 20.07
SER_AAAC-120 | 580 | 0 | 659.16 | 665.79 | 20.58 | 1038.39 | 1050.1 | 21.8 | 577.44 | 585 | 23.5 | 631.54 | 638.46 | 21.48
SER_AAAC-120 | 600 | 0 | 659.16 | 666.25 | 22.02 | 1041.43 | 1053.93 | 23.26 | 581.46 | 589.5 | 24.98 | 633.04 | 640.42 | 22.93
SER_AAAC-95 | 100 | 0 | 525.6 | 525.76 | 0.61 | 678.26 | 678.66 | 0.85 | 215.16 | 215.55 | 1.49 | 397.8 | 398 | 0.8
SER_AAAC-95 | 120 | 0 | 525.6 | 525.82 | 0.88 | 692.45 | 693.01 | 1.2 | 239.57 | 240.06 | 1.92 | 407.55 | 407.83 | 1.13
SER_AAAC-95 | 140 | 0 | 525.6 | 525.91 | 1.19 | 706.74 | 707.48 | 1.6 | 261.45 | 262.07 | 2.4 | 416.88 | 417.27 | 1.5
SER_AAAC-95 | 160 | 0 | 525.6 | 526 | 1.56 | 720.76 | 721.71 | 2.05 | 281.18 | 281.93 | 2.91 | 425.64 | 426.13 | 1.93
SER_AAAC-95 | 180 | 0 | 525.6 | 526.11 | 1.97 | 734.3 | 735.47 | 2.55 | 299.05 | 299.94 | 3.47 | 433.74 | 434.35 | 2.39
SER_AAAC-95 | 200 | 0 | 525.6 | 526.22 | 2.44 | 747.21 | 748.63 | 3.09 | 315.27 | 316.31 | 4.06 | 441.17 | 441.92 | 2.9
SER_AAAC-95 | 220 | 0 | 525.6 | 526.35 | 2.95 | 759.42 | 761.12 | 3.68 | 330.05 | 331.25 | 4.7 | 447.96 | 448.84 | 3.46
SER_AAAC-95 | 240 | 0 | 525.6 | 526.5 | 3.51 | 770.92 | 772.91 | 4.31 | 343.52 | 344.9 | 5.37 | 454.13 | 455.17 | 4.06
SER_AAAC-95 | 260 | 0 | 525.6 | 526.65 | 4.12 | 781.68 | 783.98 | 4.99 | 355.84 | 357.39 | 6.08 | 459.73 | 460.93 | 4.71
SER_AAAC-95 | 280 | 0 | 525.6 | 526.82 | 4.78 | 791.74 | 794.38 | 5.72 | 367.1 | 368.86 | 6.84 | 464.8 | 466.18 | 5.4
SER_AAAC-95 | 300 | 0 | 525.6 | 527 | 5.48 | 801.11 | 804.11 | 6.49 | 377.43 | 379.39 | 7.64 | 469.4 | 470.97 | 6.14
SER_AAAC-95 | 320 | 0 | 525.6 | 527.2 | 6.24 | 809.84 | 813.21 | 7.3 | 386.91 | 389.08 | 8.48 | 473.57 | 475.34 | 6.92
SER_AAAC-95 | 340 | 0 | 525.6 | 527.4 | 7.04 | 817.96 | 821.72 | 8.16 | 395.61 | 398.01 | 9.36 | 477.35 | 479.34 | 7.75
SER_AAAC-95 | 360 | 0 | 525.6 | 527.62 | 7.9 | 825.5 | 829.68 | 9.06 | 403.62 | 406.25 | 10.29 | 480.78 | 482.99 | 8.63
SER_AAAC-95 | 380 | 0 | 525.6 | 527.85 | 8.8 | 832.51 | 837.13 | 10.02 | 411 | 413.88 | 11.26 | 483.9 | 486.35 | 9.56
SER_AAAC-95 | 400 | 0 | 525.6 | 528.1 | 9.75 | 839.03 | 844.11 | 11.01 | 417.79 | 420.94 | 12.27 | 486.74 | 489.43 | 10.53
SER_AAAC-95 | 420 | 0 | 525.6 | 528.35 | 10.75 | 845.08 | 850.65 | 12.05 | 424.07 | 427.48 | 13.33 | 489.32 | 492.28 | 11.55
SER_AAAC-95 | 440 | 0 | 525.6 | 528.62 | 11.8 | 850.71 | 856.78 | 13.14 | 429.87 | 433.56 | 14.43 | 491.68 | 494.91 | 12.61
SER_AAAC-95 | 460 | 0 | 525.6 | 528.9 | 12.9 | 855.95 | 862.54 | 14.28 | 435.23 | 439.22 | 15.58 | 493.83 | 497.34 | 13.73
SER_AAAC-95 | 480 | 0 | 525.6 | 529.2 | 14.04 | 860.82 | 867.96 | 15.46 | 440.2 | 444.5 | 16.78 | 495.8 | 499.61 | 14.89
SER_AAAC-95 | 500 | 0 | 525.6 | 529.5 | 15.24 | 865.36 | 873.06 | 16.69 | 444.81 | 449.42 | 18.02 | 497.61 | 501.73 | 16.1
SER_AAAC-95 | 520 | 0 | 525.6 | 529.82 | 16.48 | 869.59 | 877.88 | 17.97 | 449.09 | 454.03 | 19.3 | 499.27 | 503.71 | 17.36
SER_AAAC-95 | 540 | 0 | 525.6 | 530.15 | 17.78 | 873.53 | 882.44 | 19.29 | 453.06 | 458.34 | 20.64 | 500.79 | 505.57 | 18.66
SER_AAAC-95 | 560 | 0 | 525.6 | 530.5 | 19.12 | 877.21 | 886.75 | 20.66 | 456.76 | 462.39 | 22.02 | 502.2 | 507.32 | 20.02
SER_AAAC-95 | 580 | 0 | 525.6 | 530.85 | 20.52 | 880.65 | 890.84 | 22.08 | 460.2 | 466.2 | 23.44 | 503.49 | 508.97 | 21.42
SER_AAAC-95 | 600 | 0 | 525.6 | 531.22 | 21.96 | 883.87 | 894.73 | 23.54 | 463.41 | 469.79 | 24.92 | 504.69 | 510.54 | 22.87
SER_AAAC-70 | 100 | 0 | 370.8 | 370.91 | 0.61 | 496.71 | 497.05 | 0.93 | 149.26 | 149.54 | 1.52 | 277.75 | 277.9 | 0.81
SER_AAAC-70 | 120 | 0 | 370.8 | 370.96 | 0.88 | 510.65 | 511.13 | 1.3 | 166.78 | 167.13 | 1.95 | 285.12 | 285.33 | 1.14
SER_AAAC-70 | 140 | 0 | 370.8 | 371.02 | 1.2 | 524.48 | 525.12 | 1.73 | 182.48 | 182.92 | 2.43 | 292.12 | 292.39 | 1.52
SER_AAAC-70 | 160 | 0 | 370.8 | 371.08 | 1.56 | 537.92 | 538.73 | 2.2 | 196.64 | 197.18 | 2.95 | 298.64 | 298.99 | 1.94
SER_AAAC-70 | 180 | 0 | 370.8 | 371.16 | 1.98 | 550.78 | 551.79 | 2.72 | 209.46 | 210.09 | 3.5 | 304.63 | 305.07 | 2.41
SER_AAAC-70 | 200 | 0 | 370.8 | 371.24 | 2.44 | 563 | 564.21 | 3.29 | 221.1 | 221.84 | 4.1 | 310.11 | 310.64 | 2.92
SER_AAAC-70 | 220 | 0 | 370.8 | 371.33 | 2.95 | 574.52 | 575.96 | 3.9 | 231.69 | 232.54 | 4.73 | 315.09 | 315.72 | 3.48
SER_AAAC-70 | 240 | 0 | 370.8 | 371.44 | 3.52 | 585.34 | 587.02 | 4.55 | 241.34 | 242.32 | 5.4 | 319.6 | 320.33 | 4.08
SER_AAAC-70 | 260 | 0 | 370.8 | 371.55 | 4.13 | 595.47 | 597.41 | 5.25 | 250.16 | 251.27 | 6.12 | 323.68 | 324.53 | 4.73
SER_AAAC-70 | 280 | 0 | 370.8 | 371.67 | 4.79 | 604.94 | 607.16 | 6 | 258.22 | 259.47 | 6.87 | 327.36 | 328.35 | 5.42
SER_AAAC-70 | 300 | 0 | 370.8 | 371.79 | 5.49 | 613.79 | 616.29 | 6.78 | 265.61 | 267 | 7.67 | 330.7 | 331.81 | 6.16
SER_AAAC-70 | 320 | 0 | 370.8 | 371.93 | 6.25 | 622.03 | 624.85 | 7.62 | 272.38 | 273.93 | 8.51 | 333.71 | 334.97 | 6.95
SER_AAAC-70 | 340 | 0 | 370.8 | 372.08 | 7.06 | 629.71 | 632.86 | 8.49 | 278.6 | 280.3 | 9.4 | 336.44 | 337.85 | 7.78
SER_AAAC-70 | 360 | 0 | 370.8 | 372.23 | 7.91 | 636.87 | 640.36 | 9.42 | 284.32 | 286.19 | 10.32 | 338.91 | 340.48 | 8.66
SER_AAAC-70 | 380 | 0 | 370.8 | 372.4 | 8.82 | 643.54 | 647.39 | 10.38 | 289.58 | 291.63 | 11.3 | 341.16 | 342.89 | 9.58
SER_AAAC-70 | 400 | 0 | 370.8 | 372.57 | 9.77 | 649.76 | 653.98 | 11.4 | 294.43 | 296.66 | 12.31 | 343.19 | 345.1 | 10.56
SER_AAAC-70 | 420 | 0 | 370.8 | 372.75 | 10.77 | 655.55 | 660.16 | 12.46 | 298.9 | 301.32 | 13.37 | 345.05 | 347.14 | 11.58
SER_AAAC-70 | 440 | 0 | 370.8 | 372.94 | 11.82 | 660.96 | 665.97 | 13.56 | 303.03 | 305.65 | 14.48 | 346.74 | 349.02 | 12.65
SER_AAAC-70 | 460 | 0 | 370.8 | 373.14 | 12.92 | 666 | 671.44 | 14.71 | 306.85 | 309.68 | 15.63 | 348.28 | 350.77 | 13.76
SER_AAAC-70 | 480 | 0 | 370.8 | 373.35 | 14.07 | 670.7 | 676.58 | 15.91 | 310.39 | 313.43 | 16.82 | 349.69 | 352.39 | 14.93
SER_AAAC-70 | 500 | 0 | 370.8 | 373.56 | 15.27 | 675.09 | 681.44 | 17.15 | 313.67 | 316.94 | 18.06 | 350.98 | 353.9 | 16.14
SER_AAAC-70 | 520 | 0 | 370.8 | 373.79 | 16.52 | 679.2 | 686.02 | 18.44 | 316.71 | 320.21 | 19.35 | 352.16 | 355.31 | 17.4
SER_AAAC-70 | 540 | 0 | 370.8 | 374.03 | 17.82 | 683.04 | 690.35 | 19.77 | 319.53 | 323.28 | 20.69 | 353.25 | 356.63 | 18.71
SER_AAAC-70 | 560 | 0 | 370.8 | 374.27 | 19.16 | 686.63 | 694.46 | 21.16 | 322.16 | 326.15 | 22.07 | 354.25 | 357.88 | 20.06
SER_AAAC-70 | 580 | 0 | 370.8 | 374.52 | 20.56 | 690 | 698.35 | 22.59 | 324.6 | 328.86 | 23.5 | 355.17 | 359.05 | 21.47
SER_AAAC-70 | 600 | 0 | 370.8 | 374.78 | 22.01 | 693.15 | 702.05 | 24.06 | 326.88 | 331.4 | 24.97 | 356.02 | 360.17 | 22.92
SER_AAAC-50 | 100 | 0 | 287.82 | 287.9 | 0.59 | 396.39 | 396.69 | 0.97 | 111.61 | 111.81 | 1.51 | 212.81 | 212.92 | 0.79
SER_AAAC-50 | 120 | 0 | 287.82 | 287.93 | 0.84 | 409.56 | 409.98 | 1.35 | 125.12 | 125.39 | 1.94 | 218.61 | 218.76 | 1.11
SER_AAAC-50 | 140 | 0 | 287.82 | 287.98 | 1.15 | 422.58 | 423.13 | 1.78 | 137.28 | 137.61 | 2.41 | 224.13 | 224.33 | 1.48
SER_AAAC-50 | 160 | 0 | 287.82 | 288.02 | 1.5 | 435.19 | 435.88 | 2.26 | 148.28 | 148.67 | 2.91 | 229.29 | 229.54 | 1.88
SER_AAAC-50 | 180 | 0 | 287.82 | 288.08 | 1.9 | 447.27 | 448.13 | 2.79 | 158.26 | 158.73 | 3.46 | 234.05 | 234.36 | 2.34
SER_AAAC-50 | 200 | 0 | 287.82 | 288.14 | 2.35 | 458.75 | 459.79 | 3.35 | 167.35 | 167.9 | 4.04 | 238.4 | 238.78 | 2.83
SER_AAAC-50 | 220 | 0 | 287.82 | 288.2 | 2.84 | 469.61 | 470.83 | 3.97 | 175.64 | 176.27 | 4.65 | 242.37 | 242.82 | 3.37
SER_AAAC-50 | 240 | 0 | 287.82 | 288.28 | 3.38 | 479.85 | 481.27 | 4.62 | 183.23 | 183.94 | 5.31 | 245.97 | 246.51 | 3.95
SER_AAAC-50 | 260 | 0 | 287.82 | 288.36 | 3.96 | 489.48 | 491.11 | 5.31 | 190.17 | 190.98 | 6 | 249.24 | 249.86 | 4.58
SER_AAAC-50 | 280 | 0 | 287.82 | 288.44 | 4.6 | 498.52 | 500.38 | 6.05 | 196.53 | 197.44 | 6.74 | 252.2 | 252.91 | 5.25
SER_AAAC-50 | 300 | 0 | 287.82 | 288.53 | 5.28 | 506.99 | 509.09 | 6.83 | 202.38 | 203.39 | 7.51 | 254.89 | 255.69 | 5.96
SER_AAAC-50 | 320 | 0 | 287.82 | 288.63 | 6.01 | 514.93 | 517.29 | 7.65 | 207.75 | 208.88 | 8.33 | 257.32 | 258.23 | 6.72
SER_AAAC-50 | 340 | 0 | 287.82 | 288.74 | 6.78 | 522.37 | 525 | 8.52 | 212.7 | 213.94 | 9.18 | 259.53 | 260.54 | 7.52
SER_AAAC-50 | 360 | 0 | 287.82 | 288.85 | 7.6 | 529.34 | 532.24 | 9.42 | 217.25 | 218.61 | 10.08 | 261.53 | 262.66 | 8.37
SER_AAAC-50 | 380 | 0 | 287.82 | 288.96 | 8.47 | 535.87 | 539.06 | 10.37 | 221.45 | 222.94 | 11.02 | 263.35 | 264.6 | 9.26
SER_AAAC-50 | 400 | 0 | 287.82 | 289.09 | 9.39 | 541.99 | 545.48 | 11.37 | 225.33 | 226.95 | 12 | 265.01 | 266.39 | 10.2
SER_AAAC-50 | 420 | 0 | 287.82 | 289.22 | 10.35 | 547.72 | 551.53 | 12.4 | 228.92 | 230.68 | 13.02 | 266.52 | 268.03 | 11.18
SER_AAAC-50 | 440 | 0 | 287.82 | 289.35 | 11.36 | 553.08 | 557.23 | 13.48 | 232.24 | 234.14 | 14.09 | 267.9 | 269.55 | 12.21
SER_AAAC-50 | 460 | 0 | 287.82 | 289.5 | 12.42 | 558.12 | 562.61 | 14.6 | 235.31 | 237.37 | 15.2 | 269.16 | 270.95 | 13.28
SER_AAAC-50 | 480 | 0 | 287.82 | 289.65 | 13.52 | 562.84 | 567.69 | 15.77 | 238.17 | 240.37 | 16.35 | 270.31 | 272.26 | 14.4
SER_AAAC-50 | 500 | 0 | 287.82 | 289.8 | 14.67 | 567.27 | 572.49 | 16.98 | 240.81 | 243.18 | 17.55 | 271.37 | 273.47 | 15.57
SER_AAAC-50 | 520 | 0 | 287.82 | 289.96 | 15.87 | 571.43 | 577.04 | 18.23 | 243.27 | 245.81 | 18.79 | 272.34 | 274.61 | 16.78
SER_AAAC-50 | 540 | 0 | 287.82 | 290.13 | 17.12 | 575.34 | 581.34 | 19.53 | 245.56 | 248.27 | 20.08 | 273.24 | 275.67 | 18.04
SER_AAAC-50 | 560 | 0 | 287.82 | 290.31 | 18.41 | 579.01 | 585.43 | 20.87 | 247.69 | 250.58 | 21.41 | 274.06 | 276.67 | 19.34
SER_AAAC-50 | 580 | 0 | 287.82 | 290.49 | 19.75 | 582.46 | 589.31 | 22.26 | 249.68 | 252.75 | 22.78 | 274.82 | 277.61 | 20.69
SER_AAAC-50 | 600 | 0 | 287.82 | 290.67 | 21.14 | 585.71 | 593 | 23.69 | 251.53 | 254.8 | 24.2 | 275.52 | 278.5 | 22.09
SER_AAAC-35 | 100 | 0 | 199.8 | 199.86 | 0.59 | 282.96 | 283.24 | 1.1 | 79.79 | 79.93 | 1.47 | 150.24 | 150.32 | 0.78
SER_AAAC-35 | 120 | 0 | 199.8 | 199.88 | 0.85 | 294.71 | 295.08 | 1.52 | 88.97 | 89.15 | 1.9 | 153.89 | 153.99 | 1.1
SER_AAAC-35 | 140 | 0 | 199.8 | 199.91 | 1.15 | 306.2 | 306.7 | 1.99 | 97.23 | 97.45 | 2.37 | 157.4 | 157.54 | 1.46
SER_AAAC-35 | 160 | 0 | 199.8 | 199.94 | 1.51 | 317.3 | 317.92 | 2.51 | 104.69 | 104.96 | 2.87 | 160.71 | 160.89 | 1.87
SER_AAAC-35 | 180 | 0 | 199.8 | 199.98 | 1.91 | 327.91 | 328.67 | 3.07 | 111.46 | 111.78 | 3.42 | 163.79 | 164.01 | 2.32
SER_AAAC-35 | 200 | 0 | 199.8 | 200.02 | 2.35 | 338 | 338.91 | 3.68 | 117.63 | 118 | 4 | 166.63 | 166.89 | 2.82
SER_AAAC-35 | 220 | 0 | 199.8 | 200.07 | 2.85 | 347.56 | 348.64 | 4.33 | 123.26 | 123.69 | 4.62 | 169.22 | 169.54 | 3.36
SER_AAAC-35 | 240 | 0 | 199.8 | 200.12 | 3.39 | 356.6 | 357.86 | 5.03 | 128.4 | 128.9 | 5.27 | 171.59 | 171.96 | 3.95
SER_AAAC-35 | 260 | 0 | 199.8 | 200.17 | 3.98 | 365.14 | 366.58 | 5.76 | 133.11 | 133.67 | 5.97 | 173.75 | 174.18 | 4.57
SER_AAAC-35 | 280 | 0 | 199.8 | 200.23 | 4.61 | 373.2 | 374.83 | 6.54 | 137.44 | 138.07 | 6.71 | 175.71 | 176.21 | 5.25
SER_AAAC-35 | 300 | 0 | 199.8 | 200.3 | 5.29 | 380.8 | 382.63 | 7.36 | 141.41 | 142.11 | 7.48 | 177.5 | 178.06 | 5.96
SER_AAAC-35 | 320 | 0 | 199.8 | 200.37 | 6.02 | 387.96 | 390 | 8.22 | 145.06 | 145.84 | 8.3 | 179.12 | 179.75 | 6.72
SER_AAAC-35 | 340 | 0 | 199.8 | 200.44 | 6.8 | 394.71 | 396.97 | 9.12 | 148.42 | 149.28 | 9.16 | 180.59 | 181.3 | 7.53
SER_AAAC-35 | 360 | 0 | 199.8 | 200.52 | 7.63 | 401.06 | 403.57 | 10.06 | 151.52 | 152.46 | 10.06 | 181.93 | 182.72 | 8.38
SER_AAAC-35 | 380 | 0 | 199.8 | 200.6 | 8.5 | 407.06 | 409.81 | 11.05 | 154.38 | 155.41 | 11 | 183.16 | 184.03 | 9.27
SER_AAAC-35 | 400 | 0 | 199.8 | 200.69 | 9.42 | 412.71 | 415.71 | 12.07 | 157.02 | 158.15 | 11.99 | 184.27 | 185.23 | 10.21
SER_AAAC-35 | 420 | 0 | 199.8 | 200.78 | 10.38 | 418.03 | 421.3 | 13.14 | 159.46 | 160.68 | 13.01 | 185.29 | 186.34 | 11.2
SER_AAAC-35 | 440 | 0 | 199.8 | 200.87 | 11.4 | 423.05 | 426.6 | 14.25 | 161.72 | 163.05 | 14.09 | 186.21 | 187.36 | 12.23
SER_AAAC-35 | 460 | 0 | 199.8 | 200.97 | 12.46 | 427.79 | 431.63 | 15.41 | 163.82 | 165.25 | 15.2 | 187.07 | 188.32 | 13.31
SER_AAAC-35 | 480 | 0 | 199.8 | 201.08 | 13.56 | 432.26 | 436.39 | 16.61 | 165.76 | 167.3 | 16.36 | 187.84 | 189.2 | 14.43
SER_AAAC-35 | 500 | 0 | 199.8 | 201.18 | 14.72 | 436.48 | 440.92 | 17.85 | 167.57 | 169.22 | 17.56 | 188.56 | 190.03 | 15.6
SER_AAAC-35 | 520 | 0 | 199.8 | 201.3 | 15.92 | 440.47 | 445.23 | 19.13 | 169.25 | 171.01 | 18.81 | 189.22 | 190.8 | 16.81
SER_AAAC-35 | 540 | 0 | 199.8 | 201.41 | 17.17 | 444.24 | 449.33 | 20.46 | 170.81 | 172.7 | 20.1 | 189.82 | 191.52 | 18.08
SER_AAAC-35 | 560 | 0 | 199.8 | 201.54 | 18.47 | 447.8 | 453.23 | 21.83 | 172.26 | 174.28 | 21.43 | 190.38 | 192.2 | 19.39
SER_AAAC-35 | 580 | 0 | 199.8 | 201.66 | 19.81 | 451.16 | 456.95 | 23.24 | 173.62 | 175.77 | 22.81 | 190.9 | 192.85 | 20.74
SER_AAAC-35 | 600 | 0 | 199.8 | 201.79 | 21.21 | 454.35 | 460.49 | 24.7 | 174.89 | 177.17 | 24.24 | 191.37 | 193.46 | 22.14
COU_OPGW-24 | 100 | 0 | 1503.72 | 1503.96 | 0.44 | 1632.31 | 1632.66 | 0.52 | 803.64 | 804.08 | 0.83 | 1214.8 | 1215.09 | 0.55
COU_OPGW-24 | 120 | 0 | 1503.72 | 1504.06 | 0.64 | 1638.36 | 1638.86 | 0.74 | 835.08 | 835.7 | 1.15 | 1223.56 | 1223.98 | 0.79
COU_OPGW-24 | 140 | 0 | 1503.72 | 1504.19 | 0.87 | 1645.1 | 1645.77 | 1.01 | 866.13 | 866.94 | 1.51 | 1233.06 | 1233.63 | 1.06
COU_OPGW-24 | 160 | 0 | 1503.72 | 1504.33 | 1.14 | 1652.36 | 1653.24 | 1.31 | 896.28 | 897.31 | 1.91 | 1243.05 | 1243.79 | 1.38
COU_OPGW-24 | 180 | 0 | 1503.72 | 1504.49 | 1.44 | 1660.02 | 1661.13 | 1.65 | 925.28 | 926.54 | 2.34 | 1253.32 | 1254.24 | 1.73
COU_OPGW-24 | 200 | 0 | 1503.72 | 1504.67 | 1.78 | 1667.94 | 1669.3 | 2.02 | 953 | 954.5 | 2.81 | 1263.68 | 1264.82 | 2.12
COU_OPGW-24 | 220 | 0 | 1503.72 | 1504.87 | 2.15 | 1676 | 1677.65 | 2.44 | 979.39 | 981.16 | 3.31 | 1274 | 1275.36 | 2.54
COU_OPGW-24 | 240 | 0 | 1503.72 | 1505.09 | 2.56 | 1684.12 | 1686.07 | 2.89 | 1004.44 | 1006.49 | 3.84 | 1284.16 | 1285.77 | 3
COU_OPGW-24 | 260 | 0 | 1503.72 | 1505.33 | 3.01 | 1692.22 | 1694.49 | 3.37 | 1028.18 | 1030.53 | 4.4 | 1294.08 | 1295.95 | 3.49
COU_OPGW-24 | 280 | 0 | 1503.72 | 1505.59 | 3.49 | 1700.21 | 1702.84 | 3.89 | 1050.65 | 1053.32 | 4.99 | 1303.69 | 1305.85 | 4.02
COU_OPGW-24 | 300 | 0 | 1503.72 | 1505.86 | 4 | 1708.06 | 1711.07 | 4.45 | 1071.91 | 1074.91 | 5.62 | 1312.97 | 1315.42 | 4.59
COU_OPGW-24 | 320 | 0 | 1503.72 | 1506.16 | 4.56 | 1715.73 | 1719.13 | 5.04 | 1092 | 1095.36 | 6.27 | 1321.87 | 1324.64 | 5.18
COU_OPGW-24 | 340 | 0 | 1503.72 | 1506.47 | 5.14 | 1723.17 | 1726.99 | 5.66 | 1111 | 1114.72 | 6.96 | 1330.39 | 1333.5 | 5.81
COU_OPGW-24 | 360 | 0 | 1503.72 | 1506.8 | 5.77 | 1730.37 | 1734.64 | 6.32 | 1128.95 | 1133.06 | 7.68 | 1338.51 | 1341.98 | 6.48
COU_OPGW-24 | 380 | 0 | 1503.72 | 1507.16 | 6.42 | 1737.31 | 1742.05 | 7.02 | 1145.91 | 1150.42 | 8.43 | 1346.24 | 1350.08 | 7.18
COU_OPGW-24 | 400 | 0 | 1503.72 | 1507.53 | 7.12 | 1743.99 | 1749.22 | 7.75 | 1161.94 | 1166.87 | 9.22 | 1353.59 | 1357.82 | 7.91
COU_OPGW-24 | 420 | 0 | 1503.72 | 1507.92 | 7.85 | 1750.4 | 1756.14 | 8.51 | 1177.09 | 1182.45 | 10.03 | 1360.56 | 1365.2 | 8.68
COU_OPGW-24 | 440 | 0 | 1503.72 | 1508.33 | 8.61 | 1756.54 | 1762.82 | 9.31 | 1191.41 | 1197.23 | 10.88 | 1367.16 | 1372.23 | 9.48
COU_OPGW-24 | 460 | 0 | 1503.72 | 1508.76 | 9.42 | 1762.4 | 1769.25 | 10.14 | 1204.95 | 1211.24 | 11.75 | 1373.42 | 1378.93 | 10.31
COU_OPGW-24 | 480 | 0 | 1503.72 | 1509.21 | 10.25 | 1768.01 | 1775.44 | 11 | 1217.76 | 1224.54 | 12.66 | 1379.33 | 1385.31 | 11.18
COU_OPGW-24 | 500 | 0 | 1503.72 | 1509.67 | 11.13 | 1773.35 | 1781.39 | 11.9 | 1229.88 | 1237.16 | 13.61 | 1384.93 | 1391.39 | 12.08
COU_OPGW-24 | 520 | 0 | 1503.72 | 1510.16 | 12.03 | 1778.45 | 1787.11 | 12.84 | 1241.35 | 1249.15 | 14.58 | 1390.22 | 1397.19 | 13.02
COU_OPGW-24 | 540 | 0 | 1503.72 | 1510.66 | 12.98 | 1783.3 | 1792.62 | 13.81 | 1252.21 | 1260.55 | 15.59 | 1395.23 | 1402.71 | 13.99
COU_OPGW-24 | 560 | 0 | 1503.72 | 1511.19 | 13.96 | 1787.92 | 1797.92 | 14.81 | 1262.49 | 1271.39 | 16.63 | 1399.95 | 1407.98 | 14.99
COU_OPGW-24 | 580 | 0 | 1503.72 | 1511.73 | 14.97 | 1792.31 | 1803.01 | 15.85 | 1272.24 | 1281.71 | 17.7 | 1404.43 | 1413 | 16.03
COU_OPGW-24 | 600 | 0 | 1503.72 | 1512.29 | 16.03 | 1796.5 | 1807.92 | 16.93 | 1281.47 | 1291.54 | 18.81 | 1408.65 | 1417.81 | 17.11
COU_EHS-50 | 100 | 0 | 1257.48 | 1257.64 | 0.4 | 1414.36 | 1414.57 | 0.44 | 461.77 | 462.22 | 1.1 | 888.05 | 888.28 | 0.57
COU_EHS-50 | 120 | 0 | 1257.48 | 1257.72 | 0.58 | 1417.18 | 1417.49 | 0.63 | 505.89 | 506.48 | 1.45 | 902.81 | 903.14 | 0.81
COU_EHS-50 | 140 | 0 | 1257.48 | 1257.8 | 0.79 | 1420.32 | 1420.74 | 0.85 | 546.52 | 547.26 | 1.82 | 918.17 | 918.61 | 1.09
COU_EHS-50 | 160 | 0 | 1257.48 | 1257.9 | 1.04 | 1423.71 | 1424.26 | 1.11 | 584.12 | 585.03 | 2.23 | 933.71 | 934.28 | 1.4
COU_EHS-50 | 180 | 0 | 1257.48 | 1258.01 | 1.31 | 1427.28 | 1427.98 | 1.4 | 619.05 | 620.13 | 2.66 | 949.13 | 949.83 | 1.74
COU_EHS-50 | 200 | 0 | 1257.48 | 1258.14 | 1.62 | 1430.97 | 1431.83 | 1.73 | 651.6 | 652.87 | 3.12 | 964.21 | 965.07 | 2.11
COU_EHS-50 | 220 | 0 | 1257.48 | 1258.28 | 1.96 | 1434.72 | 1435.75 | 2.09 | 681.99 | 683.46 | 3.61 | 978.81 | 979.84 | 2.52
COU_EHS-50 | 240 | 0 | 1257.48 | 1258.43 | 2.33 | 1438.49 | 1439.71 | 2.48 | 710.43 | 712.1 | 4.13 | 992.85 | 994.05 | 2.95
COU_EHS-50 | 260 | 0 | 1257.48 | 1258.59 | 2.74 | 1442.23 | 1443.66 | 2.9 | 737.07 | 738.97 | 4.67 | 1006.27 | 1007.66 | 3.42
COU_EHS-50 | 280 | 0 | 1257.48 | 1258.77 | 3.17 | 1445.91 | 1447.57 | 3.35 | 762.08 | 764.21 | 5.24 | 1019.04 | 1020.63 | 3.92
COU_EHS-50 | 300 | 0 | 1257.48 | 1258.96 | 3.64 | 1449.52 | 1451.41 | 3.84 | 785.57 | 787.94 | 5.83 | 1031.15 | 1032.96 | 4.44
COU_EHS-50 | 320 | 0 | 1257.48 | 1259.17 | 4.14 | 1453.01 | 1455.17 | 4.36 | 807.66 | 810.29 | 6.45 | 1042.62 | 1044.66 | 5
COU_EHS-50 | 340 | 0 | 1257.48 | 1259.38 | 4.68 | 1456.4 | 1458.82 | 4.91 | 828.45 | 831.34 | 7.1 | 1053.46 | 1055.73 | 5.58
COU_EHS-50 | 360 | 0 | 1257.48 | 1259.61 | 5.24 | 1459.65 | 1462.37 | 5.49 | 848.03 | 851.19 | 7.78 | 1063.68 | 1066.21 | 6.2
COU_EHS-50 | 380 | 0 | 1257.48 | 1259.86 | 5.84 | 1462.77 | 1465.79 | 6.1 | 866.48 | 869.94 | 8.48 | 1073.32 | 1076.11 | 6.85
COU_EHS-50 | 400 | 0 | 1257.48 | 1260.12 | 6.48 | 1465.76 | 1469.09 | 6.75 | 883.89 | 887.64 | 9.22 | 1082.39 | 1085.46 | 7.52
COU_EHS-50 | 420 | 0 | 1257.48 | 1260.39 | 7.14 | 1468.6 | 1472.28 | 7.43 | 900.32 | 904.38 | 9.98 | 1090.94 | 1094.29 | 8.23
COU_EHS-50 | 440 | 0 | 1257.48 | 1260.67 | 7.84 | 1471.32 | 1475.34 | 8.14 | 915.83 | 920.21 | 10.76 | 1098.98 | 1102.63 | 8.97
COU_EHS-50 | 460 | 0 | 1257.48 | 1260.97 | 8.56 | 1473.89 | 1478.28 | 8.88 | 930.49 | 935.2 | 11.58 | 1106.55 | 1110.51 | 9.73
COU_EHS-50 | 480 | 0 | 1257.48 | 1261.28 | 9.33 | 1476.34 | 1481.11 | 9.65 | 944.34 | 949.4 | 12.42 | 1113.68 | 1117.96 | 10.53
COU_EHS-50 | 500 | 0 | 1257.48 | 1261.6 | 10.12 | 1478.66 | 1483.83 | 10.46 | 957.45 | 962.86 | 13.3 | 1120.38 | 1125 | 11.36
COU_EHS-50 | 520 | 0 | 1257.48 | 1261.94 | 10.95 | 1480.85 | 1486.44 | 11.29 | 969.85 | 975.63 | 14.2 | 1126.69 | 1131.66 | 12.22
COU_EHS-50 | 540 | 0 | 1257.48 | 1262.28 | 11.81 | 1482.93 | 1488.95 | 12.16 | 981.6 | 987.76 | 15.13 | 1132.63 | 1137.97 | 13.11
COU_EHS-50 | 560 | 0 | 1257.48 | 1262.65 | 12.7 | 1484.9 | 1491.36 | 13.06 | 992.72 | 999.27 | 16.09 | 1138.23 | 1143.94 | 14.03
COU_EHS-50 | 580 | 0 | 1257.48 | 1263.02 | 13.62 | 1486.77 | 1493.69 | 14 | 1003.27 | 1010.22 | 17.08 | 1143.51 | 1149.6 | 14.98
COU_EHS-50 | 600 | 0 | 1257.48 | 1263.41 | 14.58 | 1488.53 | 1495.93 | 14.96 | 1013.27 | 1020.63 | 18.1 | 1148.48 | 1154.97 | 15.96
COU_EHS-38 | 100 | 0 | 896.4 | 896.53 | 0.43 | 1017.38 | 1017.57 | 0.48 | 327.78 | 328.14 | 1.16 | 626.35 | 626.53 | 0.61
COU_EHS-38 | 120 | 0 | 896.4 | 896.59 | 0.61 | 1021.1 | 1021.36 | 0.69 | 361.08 | 361.55 | 1.52 | 638.53 | 638.79 | 0.86
COU_EHS-38 | 140 | 0 | 896.4 | 896.65 | 0.83 | 1025.18 | 1025.55 | 0.93 | 391.59 | 392.17 | 1.91 | 651 | 651.35 | 1.15
COU_EHS-38 | 160 | 0 | 896.4 | 896.73 | 1.09 | 1029.54 | 1030.01 | 1.21 | 419.7 | 420.41 | 2.33 | 663.44 | 663.89 | 1.47
COU_EHS-38 | 180 | 0 | 896.4 | 896.82 | 1.38 | 1034.06 | 1034.66 | 1.53 | 445.72 | 446.56 | 2.77 | 675.63 | 676.19 | 1.83
COU_EHS-38 | 200 | 0 | 896.4 | 896.92 | 1.7 | 1038.68 | 1039.42 | 1.88 | 469.87 | 470.86 | 3.25 | 687.42 | 688.09 | 2.22
COU_EHS-38 | 220 | 0 | 896.4 | 897.03 | 2.06 | 1043.32 | 1044.21 | 2.26 | 492.35 | 493.49 | 3.75 | 698.71 | 699.52 | 2.64
COU_EHS-38 | 240 | 0 | 896.4 | 897.15 | 2.45 | 1047.93 | 1048.98 | 2.68 | 513.31 | 514.62 | 4.28 | 709.47 | 710.41 | 3.1
COU_EHS-38 | 260 | 0 | 896.4 | 897.28 | 2.88 | 1052.46 | 1053.68 | 3.14 | 532.89 | 534.37 | 4.84 | 719.66 | 720.76 | 3.58
COU_EHS-38 | 280 | 0 | 896.4 | 897.42 | 3.34 | 1056.87 | 1058.29 | 3.62 | 551.21 | 552.87 | 5.43 | 729.29 | 730.54 | 4.1
COU_EHS-38 | 300 | 0 | 896.4 | 897.57 | 3.83 | 1061.15 | 1062.77 | 4.14 | 568.36 | 570.21 | 6.04 | 738.36 | 739.78 | 4.65
COU_EHS-38 | 320 | 0 | 896.4 | 897.73 | 4.36 | 1065.27 | 1067.1 | 4.69 | 584.45 | 586.48 | 6.68 | 746.89 | 748.48 | 5.23
COU_EHS-38 | 340 | 0 | 896.4 | 897.9 | 4.92 | 1069.22 | 1071.28 | 5.28 | 599.54 | 601.78 | 7.36 | 754.9 | 756.68 | 5.84
COU_EHS-38 | 360 | 0 | 896.4 | 898.08 | 5.51 | 1072.99 | 1075.3 | 5.9 | 613.71 | 616.16 | 8.06 | 762.41 | 764.38 | 6.48
COU_EHS-38 | 380 | 0 | 896.4 | 898.27 | 6.14 | 1076.59 | 1079.15 | 6.55 | 627.02 | 629.7 | 8.79 | 769.45 | 771.63 | 7.16
COU_EHS-38 | 400 | 0 | 896.4 | 898.48 | 6.81 | 1080.01 | 1082.83 | 7.24 | 639.55 | 642.46 | 9.55 | 776.04 | 778.44 | 7.86
COU_EHS-38 | 420 | 0 | 896.4 | 898.69 | 7.51 | 1083.25 | 1086.36 | 7.95 | 651.34 | 654.49 | 10.33 | 782.22 | 784.85 | 8.6
COU_EHS-38 | 440 | 0 | 896.4 | 898.91 | 8.24 | 1086.32 | 1089.72 | 8.7 | 662.44 | 665.84 | 11.15 | 788.01 | 790.87 | 9.37
COU_EHS-38 | 460 | 0 | 896.4 | 899.15 | 9 | 1089.23 | 1092.94 | 9.49 | 672.9 | 676.56 | 12 | 793.44 | 796.54 | 10.17
COU_EHS-38 | 480 | 0 | 896.4 | 899.39 | 9.8 | 1091.98 | 1096 | 10.31 | 682.76 | 686.68 | 12.88 | 798.53 | 801.88 | 11.01
COU_EHS-38 | 500 | 0 | 896.4 | 899.64 | 10.64 | 1094.57 | 1098.93 | 11.16 | 692.06 | 696.26 | 13.79 | 803.29 | 806.91 | 11.87
COU_EHS-38 | 520 | 0 | 896.4 | 899.91 | 11.51 | 1097.02 | 1101.73 | 12.04 | 700.84 | 705.33 | 14.73 | 807.76 | 811.66 | 12.77
COU_EHS-38 | 540 | 0 | 896.4 | 900.19 | 12.41 | 1099.34 | 1104.4 | 12.96 | 709.13 | 713.92 | 15.69 | 811.96 | 816.14 | 13.7
COU_EHS-38 | 560 | 0 | 896.4 | 900.47 | 13.35 | 1101.52 | 1106.95 | 13.91 | 716.97 | 722.06 | 16.7 | 815.89 | 820.37 | 14.67
COU_EHS-38 | 580 | 0 | 896.4 | 900.77 | 14.32 | 1103.58 | 1109.4 | 14.89 | 724.38 | 729.79 | 17.73 | 819.59 | 824.37 | 15.66
COU_EHS-38 | 600 | 0 | 896.4 | 901.07 | 15.32 | 1105.53 | 1111.74 | 15.91 | 731.39 | 737.12 | 18.79 | 823.07 | 828.16 | 16.69
COU_AAACE-1000 | 100 | 0 | 4624.38 | 4626.06 | 0.67 | 5486.79 | 5488.53 | 0.63 | 1729.6 | 1734.1 | 1.8 | 2945.34 | 2947.98 | 1.06
COU_AAACE-1000 | 120 | 0 | 4624.38 | 4626.8 | 0.97 | 5460.23 | 5462.75 | 0.91 | 1965.63 | 1971.32 | 2.28 | 3113.4 | 3116.99 | 1.44
COU_AAACE-1000 | 140 | 0 | 4624.38 | 4627.67 | 1.32 | 5433.26 | 5436.71 | 1.25 | 2178.23 | 2185.22 | 2.8 | 3262.46 | 3267.13 | 1.87
COU_AAACE-1000 | 160 | 0 | 4624.38 | 4628.68 | 1.73 | 5406.91 | 5411.44 | 1.64 | 2370.25 | 2378.64 | 3.37 | 3394.41 | 3400.26 | 2.35
COU_AAACE-1000 | 180 | 0 | 4624.38 | 4629.82 | 2.18 | 5381.89 | 5387.65 | 2.08 | 2544.02 | 2553.91 | 3.97 | 3511.15 | 3518.32 | 2.88
COU_AAACE-1000 | 200 | 0 | 4624.38 | 4631.1 | 2.7 | 5358.64 | 5365.78 | 2.58 | 2701.53 | 2713.04 | 4.62 | 3614.5 | 3623.09 | 3.45
COU_AAACE-1000 | 220 | 0 | 4624.38 | 4632.51 | 3.26 | 5337.36 | 5346.03 | 3.14 | 2844.51 | 2857.73 | 5.31 | 3706.09 | 3716.23 | 4.07
COU_AAACE-1000 | 240 | 0 | 4624.38 | 4634.06 | 3.88 | 5318.09 | 5328.45 | 3.75 | 2974.46 | 2989.51 | 6.04 | 3787.37 | 3799.19 | 4.74
COU_AAACE-1000 | 260 | 0 | 4624.38 | 4635.74 | 4.56 | 5300.79 | 5312.98 | 4.41 | 3092.7 | 3109.69 | 6.82 | 3859.64 | 3873.25 | 5.46
COU_AAACE-1000 | 280 | 0 | 4624.38 | 4637.55 | 5.28 | 5285.31 | 5299.5 | 5.13 | 3200.42 | 3219.46 | 7.64 | 3923.99 | 3939.52 | 6.23
COU_AAACE-1000 | 300 | 0 | 4624.38 | 4639.5 | 6.07 | 5271.51 | 5287.84 | 5.9 | 3298.66 | 3319.87 | 8.51 | 3981.42 | 3998.99 | 7.05
COU_AAACE-1000 | 320 | 0 | 4624.38 | 4641.59 | 6.9 | 5259.23 | 5277.85 | 6.73 | 3388.36 | 3411.86 | 9.43 | 4032.77 | 4052.51 | 7.92
COU_AAACE-1000 | 340 | 0 | 4624.38 | 4643.81 | 7.79 | 5248.29 | 5269.36 | 7.62 | 3470.36 | 3496.26 | 10.39 | 4078.79 | 4100.82 | 8.84
COU_AAACE-1000 | 360 | 0 | 4624.38 | 4646.16 | 8.74 | 5238.54 | 5262.21 | 8.56 | 3545.41 | 3573.83 | 11.4 | 4120.12 | 4144.57 | 9.81
COU_AAACE-1000 | 380 | 0 | 4624.38 | 4648.65 | 9.74 | 5229.85 | 5256.26 | 9.55 | 3614.18 | 3645.25 | 12.47 | 4157.31 | 4184.31 | 10.83
COU_AAACE-1000 | 400 | 0 | 4624.38 | 4651.27 | 10.79 | 5222.07 | 5251.39 | 10.6 | 3677.28 | 3711.12 | 13.58 | 4190.86 | 4220.54 | 11.91
COU_AAACE-1000 | 420 | 0 | 4624.38 | 4654.03 | 11.9 | 5215.12 | 5247.49 | 11.7 | 3735.24 | 3771.98 | 14.74 | 4221.18 | 4253.68 | 13.04
COU_AAACE-1000 | 440 | 0 | 4624.38 | 4656.93 | 13.06 | 5208.87 | 5244.44 | 12.86 | 3788.56 | 3828.31 | 15.95 | 4248.66 | 4284.09 | 14.22
COU_AAACE-1000 | 460 | 0 | 4624.38 | 4659.96 | 14.27 | 5203.25 | 5242.18 | 14.08 | 3837.66 | 3880.56 | 17.21 | 4273.6 | 4312.11 | 15.45
COU_AAACE-1000 | 480 | 0 | 4624.38 | 4663.12 | 15.54 | 5198.19 | 5240.62 | 15.34 | 3882.94 | 3929.11 | 18.52 | 4296.29 | 4338.01 | 16.74
COU_AAACE-1000 | 500 | 0 | 4624.38 | 4666.43 | 16.87 | 5193.61 | 5239.69 | 16.66 | 3924.75 | 3974.32 | 19.89 | 4316.98 | 4362.03 | 18.07
COU_AAACE-1000 | 520 | 0 | 4624.38 | 4669.86 | 18.25 | 5189.46 | 5239.35 | 18.04 | 3963.4 | 4016.5 | 21.3 | 4335.88 | 4384.4 | 19.47
COU_AAACE-1000 | 540 | 0 | 4624.38 | 4673.43 | 19.68 | 5185.69 | 5239.54 | 19.47 | 3999.18 | 4055.94 | 22.77 | 4353.18 | 4405.3 | 20.91
COU_AAACE-1000 | 560 | 0 | 4624.38 | 4677.14 | 21.17 | 5182.26 | 5240.22 | 20.96 | 4032.35 | 4092.89 | 24.29 | 4369.05 | 4424.91 | 22.41
COU_AAACE-1000 | 580 | 0 | 4624.38 | 4680.99 | 22.71 | 5179.13 | 5241.35 | 22.5 | 4063.12 | 4127.59 | 25.86 | 4383.63 | 4443.36 | 23.96
COU_AAACE-1000 | 600 | 0 | 4624.38 | 4684.97 | 24.31 | 5176.27 | 5242.9 | 24.09 | 4091.72 | 4160.24 | 27.49 | 4397.05 | 4460.78 | 25.57
COU_AAACE-900 | 100 | 0 | 4624.38 | 4626.06 | 0.67 | 5486.79 | 5488.53 | 0.63 | 1729.6 | 1734.1 | 1.8 | 2945.34 | 2947.98 | 1.06
COU_AAACE-900 | 120 | 0 | 4624.38 | 4626.8 | 0.97 | 5460.23 | 5462.75 | 0.91 | 1965.63 | 1971.32 | 2.28 | 3113.4 | 3116.99 | 1.44
COU_AAACE-900 | 140 | 0 | 4624.38 | 4627.67 | 1.32 | 5433.26 | 5436.71 | 1.25 | 2178.23 | 2185.22 | 2.8 | 3262.46 | 3267.13 | 1.87
COU_AAACE-900 | 160 | 0 | 4624.38 | 4628.68 | 1.73 | 5406.91 | 5411.44 | 1.64 | 2370.25 | 2378.64 | 3.37 | 3394.41 | 3400.26 | 2.35
COU_AAACE-900 | 180 | 0 | 4624.38 | 4629.82 | 2.18 | 5381.89 | 5387.65 | 2.08 | 2544.02 | 2553.91 | 3.97 | 3511.15 | 3518.32 | 2.88
COU_AAACE-900 | 200 | 0 | 4624.38 | 4631.1 | 2.7 | 5358.64 | 5365.78 | 2.58 | 2701.53 | 2713.04 | 4.62 | 3614.5 | 3623.09 | 3.45
COU_AAACE-900 | 220 | 0 | 4624.38 | 4632.51 | 3.26 | 5337.36 | 5346.03 | 3.14 | 2844.51 | 2857.73 | 5.31 | 3706.09 | 3716.23 | 4.07
COU_AAACE-900 | 240 | 0 | 4624.38 | 4634.06 | 3.88 | 5318.09 | 5328.45 | 3.75 | 2974.46 | 2989.51 | 6.04 | 3787.37 | 3799.19 | 4.74
COU_AAACE-900 | 260 | 0 | 4624.38 | 4635.74 | 4.56 | 5300.79 | 5312.98 | 4.41 | 3092.7 | 3109.69 | 6.82 | 3859.64 | 3873.25 | 5.46
COU_AAACE-900 | 280 | 0 | 4624.38 | 4637.55 | 5.28 | 5285.31 | 5299.5 | 5.13 | 3200.42 | 3219.46 | 7.64 | 3923.99 | 3939.52 | 6.23
COU_AAACE-900 | 300 | 0 | 4624.38 | 4639.5 | 6.07 | 5271.51 | 5287.84 | 5.9 | 3298.66 | 3319.87 | 8.51 | 3981.42 | 3998.99 | 7.05
COU_AAACE-900 | 320 | 0 | 4624.38 | 4641.59 | 6.9 | 5259.23 | 5277.85 | 6.73 | 3388.36 | 3411.86 | 9.43 | 4032.77 | 4052.51 | 7.92
COU_AAACE-900 | 340 | 0 | 4624.38 | 4643.81 | 7.79 | 5248.29 | 5269.36 | 7.62 | 3470.36 | 3496.26 | 10.39 | 4078.79 | 4100.82 | 8.84
COU_AAACE-900 | 360 | 0 | 4624.38 | 4646.16 | 8.74 | 5238.54 | 5262.21 | 8.56 | 3545.41 | 3573.83 | 11.4 | 4120.12 | 4144.57 | 9.81
COU_AAACE-900 | 380 | 0 | 4624.38 | 4648.65 | 9.74 | 5229.85 | 5256.26 | 9.55 | 3614.18 | 3645.25 | 12.47 | 4157.31 | 4184.31 | 10.83
COU_AAACE-900 | 400 | 0 | 4624.38 | 4651.27 | 10.79 | 5222.07 | 5251.39 | 10.6 | 3677.28 | 3711.12 | 13.58 | 4190.86 | 4220.54 | 11.91
COU_AAACE-900 | 420 | 0 | 4624.38 | 4654.03 | 11.9 | 5215.12 | 5247.49 | 11.7 | 3735.24 | 3771.98 | 14.74 | 4221.18 | 4253.68 | 13.04
COU_AAACE-900 | 440 | 0 | 4624.38 | 4656.93 | 13.06 | 5208.87 | 5244.44 | 12.86 | 3788.56 | 3828.31 | 15.95 | 4248.66 | 4284.09 | 14.22
COU_AAACE-900 | 460 | 0 | 4624.38 | 4659.96 | 14.27 | 5203.25 | 5242.18 | 14.08 | 3837.66 | 3880.56 | 17.21 | 4273.6 | 4312.11 | 15.45
COU_AAACE-900 | 480 | 0 | 4624.38 | 4663.12 | 15.54 | 5198.19 | 5240.62 | 15.34 | 3882.94 | 3929.11 | 18.52 | 4296.29 | 4338.01 | 16.74
COU_AAACE-900 | 500 | 0 | 4624.38 | 4666.43 | 16.87 | 5193.61 | 5239.69 | 16.66 | 3924.75 | 3974.32 | 19.89 | 4316.98 | 4362.03 | 18.07
COU_AAACE-900 | 520 | 0 | 4624.38 | 4669.86 | 18.25 | 5189.46 | 5239.35 | 18.04 | 3963.4 | 4016.5 | 21.3 | 4335.88 | 4384.4 | 19.47
COU_AAACE-900 | 540 | 0 | 4624.38 | 4673.43 | 19.68 | 5185.69 | 5239.54 | 19.47 | 3999.18 | 4055.94 | 22.77 | 4353.18 | 4405.3 | 20.91
COU_AAACE-900 | 560 | 0 | 4624.38 | 4677.14 | 21.17 | 5182.26 | 5240.22 | 20.96 | 4032.35 | 4092.89 | 24.29 | 4369.05 | 4424.91 | 22.41
COU_AAACE-900 | 580 | 0 | 4624.38 | 4680.99 | 22.71 | 5179.13 | 5241.35 | 22.5 | 4063.12 | 4127.59 | 25.86 | 4383.63 | 4443.36 | 23.96
COU_AAACE-900 | 600 | 0 | 4624.38 | 4684.97 | 24.31 | 5176.27 | 5242.9 | 24.09 | 4091.72 | 4160.24 | 27.49 | 4397.05 | 4460.78 | 25.57
COU_AAACE-800 | 100 | 0 | 4111.8 | 4113.29 | 0.67 | 4889.28 | 4890.87 | 0.64 | 1538.16 | 1542.16 | 1.8 | 2618.43 | 2620.78 | 1.06
COU_AAACE-800 | 120 | 0 | 4111.8 | 4113.95 | 0.97 | 4868.99 | 4871.28 | 0.92 | 1748.14 | 1753.21 | 2.28 | 2768.1 | 2771.3 | 1.44
COU_AAACE-800 | 140 | 0 | 4111.8 | 4114.73 | 1.32 | 4848.42 | 4851.55 | 1.26 | 1937.27 | 1943.49 | 2.81 | 2900.83 | 2904.99 | 1.87
COU_AAACE-800 | 160 | 0 | 4111.8 | 4115.63 | 1.73 | 4828.35 | 4832.46 | 1.65 | 2108.08 | 2115.55 | 3.37 | 3018.28 | 3023.5 | 2.35
COU_AAACE-800 | 180 | 0 | 4111.8 | 4116.64 | 2.19 | 4809.31 | 4814.53 | 2.1 | 2262.65 | 2271.46 | 3.97 | 3122.18 | 3128.56 | 2.88
COU_AAACE-800 | 200 | 0 | 4111.8 | 4117.78 | 2.7 | 4791.62 | 4798.09 | 2.6 | 2402.76 | 2413 | 4.62 | 3214.14 | 3221.8 | 3.45
COU_AAACE-800 | 220 | 0 | 4111.8 | 4119.04 | 3.26 | 4775.44 | 4783.3 | 3.16 | 2529.93 | 2541.7 | 5.31 | 3295.63 | 3304.66 | 4.07
COU_AAACE-800 | 240 | 0 | 4111.8 | 4120.41 | 3.89 | 4760.78 | 4770.17 | 3.77 | 2645.5 | 2658.9 | 6.04 | 3367.94 | 3378.46 | 4.74
COU_AAACE-800 | 260 | 0 | 4111.8 | 4121.91 | 4.56 | 4747.62 | 4758.67 | 4.44 | 2750.66 | 2765.78 | 6.82 | 3432.21 | 3444.33 | 5.46
COU_AAACE-800 | 280 | 0 | 4111.8 | 4123.53 | 5.29 | 4735.84 | 4748.69 | 5.16 | 2846.45 | 2863.4 | 7.64 | 3489.44 | 3503.27 | 6.23
COU_AAACE-800 | 300 | 0 | 4111.8 | 4125.26 | 6.07 | 4725.34 | 4740.12 | 5.93 | 2933.8 | 2952.69 | 8.51 | 3540.51 | 3556.16 | 7.05
COU_AAACE-800 | 320 | 0 | 4111.8 | 4127.12 | 6.91 | 4715.98 | 4732.83 | 6.76 | 3013.56 | 3034.48 | 9.43 | 3586.17 | 3603.75 | 7.92
COU_AAACE-800 | 340 | 0 | 4111.8 | 4129.1 | 7.8 | 4707.64 | 4726.7 | 7.65 | 3086.46 | 3109.52 | 10.4 | 3627.08 | 3646.7 | 8.84
COU_AAACE-800 | 360 | 0 | 4111.8 | 4131.2 | 8.75 | 4700.2 | 4721.61 | 8.59 | 3153.18 | 3178.49 | 11.41 | 3663.82 | 3685.59 | 9.82
COU_AAACE-800 | 380 | 0 | 4111.8 | 4133.41 | 9.75 | 4693.57 | 4717.45 | 9.59 | 3214.32 | 3241.99 | 12.47 | 3696.88 | 3720.93 | 10.84
COU_AAACE-800 | 400 | 0 | 4111.8 | 4135.75 | 10.8 | 4687.63 | 4714.13 | 10.64 | 3270.41 | 3300.54 | 13.58 | 3726.7 | 3753.13 | 11.92
COU_AAACE-800 | 420 | 0 | 4111.8 | 4138.21 | 11.91 | 4682.32 | 4711.56 | 11.74 | 3321.93 | 3354.64 | 14.75 | 3753.65 | 3782.59 | 13.05
COU_AAACE-800 | 440 | 0 | 4111.8 | 4140.79 | 13.07 | 4677.54 | 4709.68 | 12.9 | 3369.32 | 3404.71 | 15.96 | 3778.07 | 3809.62 | 14.23
COU_AAACE-800 | 460 | 0 | 4111.8 | 4143.48 | 14.29 | 4673.25 | 4708.41 | 14.12 | 3412.96 | 3451.16 | 17.22 | 3800.23 | 3834.53 | 15.46
COU_AAACE-800 | 480 | 0 | 4111.8 | 4146.3 | 15.56 | 4669.37 | 4707.69 | 15.38 | 3453.2 | 3494.31 | 18.53 | 3820.4 | 3857.54 | 16.75
COU_AAACE-800 | 500 | 0 | 4111.8 | 4149.24 | 16.88 | 4665.86 | 4707.48 | 16.71 | 3490.35 | 3534.49 | 19.9 | 3838.78 | 3878.9 | 18.09
COU_AAACE-800 | 520 | 0 | 4111.8 | 4152.3 | 18.26 | 4662.69 | 4707.74 | 18.09 | 3524.7 | 3571.98 | 21.32 | 3855.57 | 3898.78 | 19.48
COU_AAACE-800 | 540 | 0 | 4111.8 | 4155.49 | 19.7 | 4659.8 | 4708.42 | 19.52 | 3556.5 | 3607.04 | 22.79 | 3870.94 | 3917.36 | 20.93
COU_AAACE-800 | 560 | 0 | 4111.8 | 4158.79 | 21.19 | 4657.17 | 4709.5 | 21.01 | 3585.97 | 3639.88 | 24.31 | 3885.04 | 3934.78 | 22.43
COU_AAACE-800 | 580 | 0 | 4111.8 | 4162.21 | 22.73 | 4654.77 | 4710.94 | 22.55 | 3613.32 | 3670.72 | 25.88 | 3897.99 | 3951.18 | 23.98
COU_AAACE-800 | 600 | 0 | 4111.8 | 4165.76 | 24.33 | 4652.58 | 4712.72 | 24.14 | 3638.73 | 3699.73 | 27.51 | 3909.91 | 3966.67 | 25.59
COU_AAACE-700 | 100 | 0 | 3596.61 | 3597.92 | 0.67 | 4286.88 | 4288.3 | 0.64 | 1345.55 | 1349.05 | 1.8 | 2290.44 | 2292.5 | 1.06
COU_AAACE-700 | 120 | 0 | 3596.61 | 3598.49 | 0.97 | 4272.67 | 4274.73 | 0.93 | 1529.22 | 1533.66 | 2.28 | 2421.36 | 2424.16 | 1.44
COU_AAACE-700 | 140 | 0 | 3596.61 | 3599.18 | 1.32 | 4258.3 | 4261.11 | 1.27 | 1694.66 | 1700.11 | 2.81 | 2537.46 | 2541.1 | 1.87
COU_AAACE-700 | 160 | 0 | 3596.61 | 3599.96 | 1.73 | 4244.28 | 4247.97 | 1.67 | 1844.07 | 1850.61 | 3.37 | 2640.19 | 2644.76 | 2.35
COU_AAACE-700 | 180 | 0 | 3596.61 | 3600.85 | 2.19 | 4231 | 4235.68 | 2.12 | 1979.28 | 1986.99 | 3.97 | 2731.07 | 2736.66 | 2.88
COU_AAACE-700 | 200 | 0 | 3596.61 | 3601.85 | 2.7 | 4218.67 | 4224.46 | 2.62 | 2101.83 | 2110.8 | 4.62 | 2811.51 | 2818.21 | 3.45
COU_AAACE-700 | 220 | 0 | 3596.61 | 3602.95 | 3.26 | 4207.38 | 4214.4 | 3.18 | 2213.07 | 2223.37 | 5.31 | 2882.79 | 2890.69 | 4.07
COU_AAACE-700 | 240 | 0 | 3596.61 | 3604.15 | 3.89 | 4197.16 | 4205.54 | 3.79 | 2314.16 | 2325.88 | 6.04 | 2946.03 | 2955.24 | 4.74
COU_AAACE-700 | 260 | 0 | 3596.61 | 3605.46 | 4.56 | 4187.97 | 4197.82 | 4.46 | 2406.14 | 2419.37 | 6.82 | 3002.25 | 3012.85 | 5.46
COU_AAACE-700 | 280 | 0 | 3596.61 | 3606.87 | 5.29 | 4179.74 | 4191.19 | 5.18 | 2489.92 | 2504.75 | 7.64 | 3052.31 | 3064.4 | 6.23
COU_AAACE-700 | 300 | 0 | 3596.61 | 3608.39 | 6.07 | 4172.39 | 4185.57 | 5.96 | 2566.33 | 2582.85 | 8.51 | 3096.97 | 3110.66 | 7.05
COU_AAACE-700 | 320 | 0 | 3596.61 | 3610.02 | 6.91 | 4165.84 | 4180.86 | 6.79 | 2636.09 | 2654.39 | 9.43 | 3136.91 | 3152.28 | 7.92
COU_AAACE-700 | 340 | 0 | 3596.61 | 3611.75 | 7.8 | 4160 | 4176.98 | 7.68 | 2699.86 | 2720.03 | 10.4 | 3172.69 | 3189.85 | 8.85
COU_AAACE-700 | 360 | 0 | 3596.61 | 3613.58 | 8.75 | 4154.79 | 4173.85 | 8.62 | 2758.21 | 2780.36 | 11.41 | 3204.82 | 3223.87 | 9.82
COU_AAACE-700 | 380 | 0 | 3596.61 | 3615.52 | 9.75 | 4150.13 | 4171.39 | 9.62 | 2811.69 | 2835.89 | 12.47 | 3233.74 | 3254.77 | 10.84
COU_AAACE-700 | 400 | 0 | 3596.61 | 3617.57 | 10.8 | 4145.96 | 4169.55 | 10.67 | 2860.74 | 2887.1 | 13.59 | 3259.82 | 3282.94 | 11.92
COU_AAACE-700 | 420 | 0 | 3596.61 | 3619.72 | 11.91 | 4142.23 | 4168.25 | 11.78 | 2905.81 | 2934.42 | 14.75 | 3283.39 | 3308.7 | 13.05
COU_AAACE-700 | 440 | 0 | 3596.61 | 3621.97 | 13.07 | 4138.87 | 4167.46 | 12.94 | 2947.25 | 2978.22 | 15.96 | 3304.74 | 3332.35 | 14.23
COU_AAACE-700 | 460 | 0 | 3596.61 | 3624.33 | 14.29 | 4135.85 | 4167.12 | 14.15 | 2985.42 | 3018.84 | 17.22 | 3324.13 | 3354.13 | 15.46
COU_AAACE-700 | 480 | 0 | 3596.61 | 3626.8 | 15.56 | 4133.12 | 4167.2 | 15.42 | 3020.62 | 3056.58 | 18.54 | 3341.77 | 3374.26 | 16.75
COU_AAACE-700 | 500 | 0 | 3596.61 | 3629.37 | 16.88 | 4130.65 | 4167.65 | 16.74 | 3053.11 | 3091.73 | 19.9 | 3357.84 | 3392.94 | 18.09
COU_AAACE-700 | 520 | 0 | 3596.61 | 3632.05 | 18.26 | 4128.41 | 4168.46 | 18.12 | 3083.16 | 3124.52 | 21.32 | 3372.53 | 3410.33 | 19.48
COU_AAACE-700 | 540 | 0 | 3596.61 | 3634.83 | 19.7 | 4126.37 | 4169.59 | 19.56 | 3110.96 | 3155.18 | 22.79 | 3385.97 | 3426.58 | 20.93
COU_AAACE-700 | 560 | 0 | 3596.61 | 3637.72 | 21.19 | 4124.52 | 4171.03 | 21.04 | 3136.74 | 3183.9 | 24.31 | 3398.3 | 3441.82 | 22.43
COU_AAACE-700 | 580 | 0 | 3596.61 | 3640.72 | 22.73 | 4122.83 | 4172.74 | 22.59 | 3160.66 | 3210.88 | 25.88 | 3409.63 | 3456.16 | 23.98
COU_AAACE-700 | 600 | 0 | 3596.61 | 3643.82 | 24.33 | 4121.28 | 4174.72 | 24.18 | 3182.88 | 3236.26 | 27.51 | 3420.05 | 3469.71 | 25.59
COU_AAACE-600 | 100 | 0 | 3080.64 | 3081.76 | 0.67 | 3684.03 | 3685.29 | 0.65 | 1152.24 | 1155.24 | 1.8 | 1961.66 | 1963.42 | 1.06
COU_AAACE-600 | 120 | 0 | 3080.64 | 3082.25 | 0.97 | 3676.03 | 3677.85 | 0.94 | 1309.55 | 1313.34 | 2.28 | 2073.78 | 2076.18 | 1.44
COU_AAACE-600 | 140 | 0 | 3080.64 | 3082.83 | 1.32 | 3667.95 | 3670.43 | 1.29 | 1451.24 | 1455.9 | 2.81 | 2173.22 | 2176.33 | 1.87
COU_AAACE-600 | 160 | 0 | 3080.64 | 3083.5 | 1.73 | 3660.09 | 3663.34 | 1.69 | 1579.2 | 1584.8 | 3.37 | 2261.21 | 2265.12 | 2.35
COU_AAACE-600 | 180 | 0 | 3080.64 | 3084.26 | 2.18 | 3652.64 | 3656.77 | 2.14 | 1695.01 | 1701.61 | 3.97 | 2339.05 | 2343.84 | 2.88
COU_AAACE-600 | 200 | 0 | 3080.64 | 3085.12 | 2.7 | 3645.73 | 3650.83 | 2.65 | 1799.98 | 1807.65 | 4.62 | 2407.96 | 2413.69 | 3.45
COU_AAACE-600 | 220 | 0 | 3080.64 | 3086.06 | 3.26 | 3639.4 | 3645.58 | 3.21 | 1895.25 | 1904.07 | 5.31 | 2469.01 | 2475.78 | 4.07
COU_AAACE-600 | 240 | 0 | 3080.64 | 3087.09 | 3.88 | 3633.66 | 3641.04 | 3.82 | 1981.84 | 1991.88 | 6.04 | 2523.19 | 2531.07 | 4.74
COU_AAACE-600 | 260 | 0 | 3080.64 | 3088.21 | 4.56 | 3628.5 | 3637.17 | 4.49 | 2060.63 | 2071.96 | 6.82 | 2571.35 | 2580.42 | 5.46
COU_AAACE-600 | 280 | 0 | 3080.64 | 3089.42 | 5.29 | 3623.88 | 3633.94 | 5.22 | 2132.4 | 2145.1 | 7.64 | 2614.23 | 2624.59 | 6.23
COU_AAACE-600 | 300 | 0 | 3080.64 | 3090.72 | 6.07 | 3619.74 | 3631.31 | 6 | 2197.85 | 2212 | 8.51 | 2652.5 | 2664.22 | 7.05
COU_AAACE-600 | 320 | 0 | 3080.64 | 3092.11 | 6.91 | 3616.05 | 3629.23 | 6.83 | 2257.61 | 2273.28 | 9.43 | 2686.71 | 2699.87 | 7.92
COU_AAACE-600 | 340 | 0 | 3080.64 | 3093.59 | 7.8 | 3612.76 | 3627.65 | 7.72 | 2312.24 | 2329.51 | 10.4 | 2717.37 | 2732.06 | 8.84
COU_AAACE-600 | 360 | 0 | 3080.64 | 3095.16 | 8.74 | 3609.81 | 3626.52 | 8.66 | 2362.24 | 2381.19 | 11.41 | 2744.9 | 2761.21 | 9.82
COU_AAACE-600 | 380 | 0 | 3080.64 | 3096.82 | 9.74 | 3607.18 | 3625.81 | 9.66 | 2408.05 | 2428.77 | 12.47 | 2769.67 | 2787.68 | 10.84
COU_AAACE-600 | 400 | 0 | 3080.64 | 3098.57 | 10.8 | 3604.82 | 3625.48 | 10.71 | 2450.07 | 2472.64 | 13.58 | 2792.02 | 2811.82 | 11.92
COU_AAACE-600 | 420 | 0 | 3080.64 | 3100.41 | 11.9 | 3602.7 | 3625.5 | 11.82 | 2488.68 | 2513.18 | 14.74 | 2812.22 | 2833.89 | 13.04
COU_AAACE-600 | 440 | 0 | 3080.64 | 3102.34 | 13.07 | 3600.8 | 3625.83 | 12.98 | 2524.19 | 2550.7 | 15.96 | 2830.52 | 2854.15 | 14.22
COU_AAACE-600 | 460 | 0 | 3080.64 | 3104.36 | 14.28 | 3599.08 | 3626.46 | 14.19 | 2556.89 | 2585.5 | 17.22 | 2847.13 | 2872.81 | 15.46
COU_AAACE-600 | 480 | 0 | 3080.64 | 3106.48 | 15.55 | 3597.53 | 3627.36 | 15.46 | 2587.05 | 2617.84 | 18.53 | 2862.24 | 2890.06 | 16.74
COU_AAACE-600 | 500 | 0 | 3080.64 | 3108.68 | 16.88 | 3596.13 | 3628.51 | 16.79 | 2614.89 | 2647.95 | 19.9 | 2876.01 | 2906.06 | 18.08
COU_AAACE-600 | 520 | 0 | 3080.64 | 3110.97 | 18.26 | 3594.85 | 3629.89 | 18.17 | 2640.63 | 2676.04 | 21.31 | 2888.6 | 2920.96 | 19.48
COU_AAACE-600 | 540 | 0 | 3080.64 | 3113.35 | 19.69 | 3593.69 | 3631.5 | 19.6 | 2664.46 | 2702.31 | 22.78 | 2900.12 | 2934.88 | 20.92
COU_AAACE-600 | 560 | 0 | 3080.64 | 3115.83 | 21.18 | 3592.64 | 3633.31 | 21.09 | 2686.54 | 2726.92 | 24.3 | 2910.68 | 2947.94 | 22.42
COU_AAACE-600 | 580 | 0 | 3080.64 | 3118.39 | 22.72 | 3591.67 | 3635.32 | 22.63 | 2707.04 | 2750.03 | 25.88 | 2920.39 | 2960.22 | 23.98
COU_AAACE-600 | 600 | 0 | 3080.64 | 3121.04 | 24.32 | 3590.79 | 3637.52 | 24.23 | 2726.08 | 2771.77 | 27.5 | 2929.32 | 2971.83 | 25.58
COU_AAACE-500 | 100 | 0 | 2562.3 | 2563.23 | 0.67 | 3078.43 | 3079.52 | 0.67 | 956.94 | 959.42 | 1.8 | 1630.56 | 1632.02 | 1.06
COU_AAACE-500 | 120 | 0 | 2562.3 | 2563.64 | 0.97 | 3076.59 | 3078.17 | 0.96 | 1087.66 | 1090.81 | 2.28 | 1723.76 | 1725.75 | 1.44
COU_AAACE-500 | 140 | 0 | 2562.3 | 2564.12 | 1.32 | 3074.73 | 3076.89 | 1.31 | 1205.43 | 1209.3 | 2.8 | 1806.43 | 1809.01 | 1.87
COU_AAACE-500 | 160 | 0 | 2562.3 | 2564.68 | 1.72 | 3072.93 | 3075.75 | 1.71 | 1311.81 | 1316.45 | 3.37 | 1879.6 | 1882.84 | 2.35
COU_AAACE-500 | 180 | 0 | 2562.3 | 2565.31 | 2.18 | 3071.23 | 3074.79 | 2.17 | 1408.1 | 1413.57 | 3.97 | 1944.36 | 1948.32 | 2.87
COU_AAACE-500 | 200 | 0 | 2562.3 | 2566.01 | 2.69 | 3069.65 | 3074.05 | 2.68 | 1495.39 | 1501.76 | 4.61 | 2001.68 | 2006.44 | 3.45
COU_AAACE-500 | 220 | 0 | 2562.3 | 2566.79 | 3.26 | 3068.2 | 3073.53 | 3.24 | 1574.64 | 1581.95 | 5.3 | 2052.49 | 2058.1 | 4.07
COU_AAACE-500 | 240 | 0 | 2562.3 | 2567.65 | 3.88 | 3066.88 | 3073.23 | 3.86 | 1646.68 | 1655 | 6.03 | 2097.59 | 2104.12 | 4.74
COU_AAACE-500 | 260 | 0 | 2562.3 | 2568.58 | 4.55 | 3065.7 | 3073.15 | 4.53 | 1712.23 | 1721.63 | 6.81 | 2137.68 | 2145.21 | 5.45
COU_AAACE-500 | 280 | 0 | 2562.3 | 2569.58 | 5.28 | 3064.64 | 3073.28 | 5.26 | 1771.96 | 1782.49 | 7.63 | 2173.4 | 2181.98 | 6.22
COU_AAACE-500 | 300 | 0 | 2562.3 | 2570.66 | 6.06 | 3063.68 | 3073.61 | 6.04 | 1826.43 | 1838.16 | 8.5 | 2205.27 | 2214.97 | 7.04
COU_AAACE-500 | 320 | 0 | 2562.3 | 2571.81 | 6.89 | 3062.83 | 3074.13 | 6.87 | 1876.18 | 1889.17 | 9.42 | 2233.77 | 2244.67 | 7.91
COU_AAACE-500 | 340 | 0 | 2562.3 | 2573.03 | 7.78 | 3062.07 | 3074.82 | 7.76 | 1921.66 | 1935.98 | 10.38 | 2259.31 | 2271.48 | 8.83
COU_AAACE-500 | 360 | 0 | 2562.3 | 2574.33 | 8.73 | 3061.39 | 3075.69 | 8.7 | 1963.29 | 1979 | 11.39 | 2282.24 | 2295.76 | 9.8
COU_AAACE-500 | 380 | 0 | 2562.3 | 2575.71 | 9.72 | 3060.78 | 3076.72 | 9.7 | 2001.44 | 2018.62 | 12.45 | 2302.89 | 2317.81 | 10.82
COU_AAACE-500 | 400 | 0 | 2562.3 | 2577.16 | 10.77 | 3060.23 | 3077.9 | 10.75 | 2036.45 | 2055.15 | 13.56 | 2321.51 | 2337.92 | 11.89
COU_AAACE-500 | 420 | 0 | 2562.3 | 2578.68 | 11.88 | 3059.74 | 3079.22 | 11.86 | 2068.61 | 2088.91 | 14.72 | 2338.35 | 2356.31 | 13.02
COU_AAACE-500 | 440 | 0 | 2562.3 | 2580.28 | 13.04 | 3059.29 | 3080.68 | 13.02 | 2098.19 | 2120.16 | 15.93 | 2353.6 | 2373.18 | 14.2
COU_AAACE-500 | 460 | 0 | 2562.3 | 2581.96 | 14.25 | 3058.89 | 3082.28 | 14.23 | 2125.44 | 2149.15 | 17.19 | 2367.45 | 2388.73 | 15.43
COU_AAACE-500 | 480 | 0 | 2562.3 | 2583.71 | 15.52 | 3058.53 | 3084 | 15.5 | 2150.56 | 2176.08 | 18.5 | 2380.05 | 2403.1 | 16.71
COU_AAACE-500 | 500 | 0 | 2562.3 | 2585.53 | 16.84 | 3058.2 | 3085.84 | 16.82 | 2173.77 | 2201.16 | 19.87 | 2391.54 | 2416.43 | 18.05
COU_AAACE-500 | 520 | 0 | 2562.3 | 2587.43 | 18.22 | 3057.9 | 3087.81 | 18.19 | 2195.22 | 2224.57 | 21.28 | 2402.04 | 2428.84 | 19.44
COU_AAACE-500 | 540 | 0 | 2562.3 | 2589.4 | 19.65 | 3057.63 | 3089.89 | 19.63 | 2215.08 | 2246.45 | 22.75 | 2411.64 | 2440.44 | 20.88
COU_AAACE-500 | 560 | 0 | 2562.3 | 2591.45 | 21.14 | 3057.38 | 3092.08 | 21.11 | 2233.49 | 2266.95 | 24.26 | 2420.46 | 2451.32 | 22.38
COU_AAACE-500 | 580 | 0 | 2562.3 | 2593.57 | 22.68 | 3057.16 | 3094.38 | 22.65 | 2250.57 | 2286.2 | 25.83 | 2428.55 | 2461.55 | 23.93
COU_AAACE-500 | 600 | 0 | 2562.3 | 2595.77 | 24.27 | 3056.95 | 3096.79 | 24.24 | 2266.45 | 2304.31 | 27.46 | 2436.01 | 2471.22 | 25.54
COU_AAACE-400 | 100 | 0 | 2051.31 | 2052.05 | 0.67 | 2480.38 | 2481.32 | 0.69 | 766.11 | 768.1 | 1.8 | 1305.4 | 1306.57 | 1.06
COU_AAACE-400 | 120 | 0 | 2051.31 | 2052.38 | 0.97 | 2484.18 | 2485.53 | 0.99 | 870.76 | 873.28 | 2.28 | 1380.01 | 1381.6 | 1.44
COU_AAACE-400 | 140 | 0 | 2051.31 | 2052.77 | 1.32 | 2487.99 | 2489.82 | 1.34 | 965.05 | 968.14 | 2.8 | 1446.19 | 1448.25 | 1.87
COU_AAACE-400 | 160 | 0 | 2051.31 | 2053.21 | 1.72 | 2491.69 | 2494.07 | 1.75 | 1050.21 | 1053.93 | 3.37 | 1504.77 | 1507.36 | 2.35
COU_AAACE-400 | 180 | 0 | 2051.31 | 2053.72 | 2.18 | 2495.18 | 2498.19 | 2.21 | 1127.3 | 1131.68 | 3.97 | 1556.61 | 1559.78 | 2.87
COU_AAACE-400 | 200 | 0 | 2051.31 | 2054.28 | 2.69 | 2498.42 | 2502.14 | 2.73 | 1197.18 | 1202.28 | 4.61 | 1602.5 | 1606.31 | 3.45
COU_AAACE-400 | 220 | 0 | 2051.31 | 2054.91 | 3.26 | 2501.39 | 2505.88 | 3.3 | 1260.63 | 1266.48 | 5.3 | 1643.18 | 1647.67 | 4.07
COU_AAACE-400 | 240 | 0 | 2051.31 | 2055.59 | 3.88 | 2504.09 | 2509.43 | 3.92 | 1318.3 | 1324.96 | 6.03 | 1679.28 | 1684.51 | 4.74
COU_AAACE-400 | 260 | 0 | 2051.31 | 2056.33 | 4.55 | 2506.52 | 2512.78 | 4.6 | 1370.78 | 1378.3 | 6.81 | 1711.38 | 1717.4 | 5.45
COU_AAACE-400 | 280 | 0 | 2051.31 | 2057.14 | 5.28 | 2508.71 | 2515.97 | 5.33 | 1418.59 | 1427.02 | 7.63 | 1739.97 | 1746.84 | 6.22
COU_AAACE-400 | 300 | 0 | 2051.31 | 2058 | 6.06 | 2510.67 | 2519 | 6.11 | 1462.2 | 1471.59 | 8.5 | 1765.48 | 1773.25 | 7.04
COU_AAACE-400 | 320 | 0 | 2051.31 | 2058.92 | 6.89 | 2512.43 | 2521.9 | 6.95 | 1502.03 | 1512.43 | 9.42 | 1788.3 | 1797.03 | 7.91
COU_AAACE-400 | 340 | 0 | 2051.31 | 2059.9 | 7.78 | 2514.01 | 2524.69 | 7.84 | 1538.44 | 1549.9 | 10.38 | 1808.74 | 1818.49 | 8.83
COU_AAACE-400 | 360 | 0 | 2051.31 | 2060.94 | 8.73 | 2515.43 | 2527.39 | 8.78 | 1571.76 | 1584.34 | 11.39 | 1827.11 | 1837.93 | 9.8
COU_AAACE-400 | 380 | 0 | 2051.31 | 2062.04 | 9.72 | 2516.7 | 2530.02 | 9.78 | 1602.31 | 1616.06 | 12.45 | 1843.64 | 1855.58 | 10.82
COU_AAACE-400 | 400 | 0 | 2051.31 | 2063.21 | 10.77 | 2517.84 | 2532.6 | 10.83 | 1630.33 | 1645.31 | 13.56 | 1858.55 | 1871.68 | 11.89
COU_AAACE-400 | 420 | 0 | 2051.31 | 2064.43 | 11.88 | 2518.87 | 2535.14 | 11.94 | 1656.08 | 1672.33 | 14.72 | 1872.02 | 1886.4 | 13.02
COU_AAACE-400 | 440 | 0 | 2051.31 | 2065.71 | 13.04 | 2519.79 | 2537.65 | 13.1 | 1679.76 | 1697.35 | 15.93 | 1884.24 | 1899.91 | 14.2
COU_AAACE-400 | 460 | 0 | 2051.31 | 2067.05 | 14.25 | 2520.63 | 2540.14 | 14.32 | 1701.57 | 1720.55 | 17.19 | 1895.32 | 1912.36 | 15.43
COU_AAACE-400 | 480 | 0 | 2051.31 | 2068.45 | 15.52 | 2521.39 | 2542.63 | 15.59 | 1721.69 | 1742.12 | 18.5 | 1905.41 | 1923.86 | 16.71
COU_AAACE-400 | 500 | 0 | 2051.31 | 2069.91 | 16.84 | 2522.08 | 2545.12 | 16.91 | 1740.26 | 1762.2 | 19.87 | 1914.61 | 1934.53 | 18.05
COU_AAACE-400 | 520 | 0 | 2051.31 | 2071.43 | 18.22 | 2522.71 | 2547.63 | 18.29 | 1757.44 | 1780.93 | 21.28 | 1923.01 | 1944.47 | 19.44
COU_AAACE-400 | 540 | 0 | 2051.31 | 2073.01 | 19.65 | 2523.28 | 2550.15 | 19.72 | 1773.34 | 1798.45 | 22.75 | 1930.7 | 1953.76 | 20.88
COU_AAACE-400 | 560 | 0 | 2051.31 | 2074.65 | 21.14 | 2523.8 | 2552.7 | 21.2 | 1788.08 | 1814.86 | 24.26 | 1937.75 | 1962.46 | 22.38
COU_AAACE-400 | 580 | 0 | 2051.31 | 2076.35 | 22.68 | 2524.28 | 2555.28 | 22.75 | 1801.75 | 1830.27 | 25.83 | 1944.24 | 1970.66 | 23.93
COU_AAACE-400 | 600 | 0 | 2051.31 | 2078.11 | 24.27 | 2524.72 | 2557.89 | 24.34 | 1814.46 | 1844.78 | 27.46 | 1950.2 | 1978.39 | 25.54
COU_AAACE-300 | 100 | 0 | 1534.99 | 1535.55 | 0.67 | 1875.72 | 1876.5 | 0.72 | 573.71 | 575.21 | 1.8 | 977.14 | 978.01 | 1.06
COU_AAACE-300 | 120 | 0 | 1534.99 | 1535.8 | 0.97 | 1884.88 | 1885.99 | 1.03 | 652.06 | 653.95 | 2.28 | 1032.99 | 1034.18 | 1.44
COU_AAACE-300 | 140 | 0 | 1534.99 | 1536.09 | 1.32 | 1894.02 | 1895.53 | 1.39 | 722.64 | 724.96 | 2.81 | 1082.53 | 1084.07 | 1.87
COU_AAACE-300 | 160 | 0 | 1534.99 | 1536.42 | 1.72 | 1902.85 | 1904.8 | 1.81 | 786.39 | 789.17 | 3.37 | 1126.37 | 1128.31 | 2.35
COU_AAACE-300 | 180 | 0 | 1534.99 | 1536.8 | 2.18 | 1911.16 | 1913.63 | 2.28 | 844.08 | 847.36 | 3.97 | 1165.16 | 1167.53 | 2.88
COU_AAACE-300 | 200 | 0 | 1534.99 | 1537.22 | 2.69 | 1918.88 | 1921.91 | 2.81 | 896.38 | 900.2 | 4.62 | 1199.49 | 1202.34 | 3.45
COU_AAACE-300 | 220 | 0 | 1534.99 | 1537.69 | 3.26 | 1925.95 | 1929.6 | 3.39 | 943.85 | 948.24 | 5.31 | 1229.92 | 1233.29 | 4.07
COU_AAACE-300 | 240 | 0 | 1534.99 | 1538.2 | 3.88 | 1932.38 | 1936.71 | 4.02 | 987 | 992 | 6.04 | 1256.93 | 1260.85 | 4.74
COU_AAACE-300 | 260 | 0 | 1534.99 | 1538.76 | 4.55 | 1938.2 | 1943.27 | 4.7 | 1026.27 | 1031.9 | 6.82 | 1280.94 | 1285.45 | 5.46
COU_AAACE-300 | 280 | 0 | 1534.99 | 1539.36 | 5.28 | 1943.44 | 1949.3 | 5.44 | 1062.04 | 1068.35 | 7.64 | 1302.32 | 1307.47 | 6.23
COU_AAACE-300 | 300 | 0 | 1534.99 | 1540.01 | 6.06 | 1948.16 | 1954.87 | 6.23 | 1094.66 | 1101.7 | 8.51 | 1321.4 | 1327.22 | 7.05
COU_AAACE-300 | 320 | 0 | 1534.99 | 1540.7 | 6.9 | 1952.4 | 1960.03 | 7.07 | 1124.45 | 1132.24 | 9.42 | 1338.46 | 1345 | 7.92
COU_AAACE-300 | 340 | 0 | 1534.99 | 1541.44 | 7.79 | 1956.22 | 1964.8 | 7.97 | 1151.68 | 1160.27 | 10.39 | 1353.74 | 1361.05 | 8.84
COU_AAACE-300 | 360 | 0 | 1534.99 | 1542.22 | 8.73 | 1959.65 | 1969.26 | 8.92 | 1176.61 | 1186.04 | 11.4 | 1367.47 | 1375.58 | 9.81
COU_AAACE-300 | 380 | 0 | 1534.99 | 1543.04 | 9.73 | 1962.74 | 1973.43 | 9.92 | 1199.45 | 1209.75 | 12.46 | 1379.83 | 1388.78 | 10.83
COU_AAACE-300 | 400 | 0 | 1534.99 | 1543.91 | 10.79 | 1965.52 | 1977.35 | 10.98 | 1220.4 | 1231.63 | 13.57 | 1390.97 | 1400.82 | 11.9
COU_AAACE-300 | 420 | 0 | 1534.99 | 1544.83 | 11.89 | 1968.03 | 1981.06 | 12.09 | 1239.65 | 1251.84 | 14.73 | 1401.05 | 1411.83 | 13.03
COU_AAACE-300 | 440 | 0 | 1534.99 | 1545.79 | 13.05 | 1970.31 | 1984.59 | 13.25 | 1257.36 | 1270.55 | 15.94 | 1410.18 | 1421.93 | 14.21
COU_AAACE-300 | 460 | 0 | 1534.99 | 1546.8 | 14.27 | 1972.37 | 1987.97 | 14.47 | 1273.67 | 1287.9 | 17.21 | 1418.46 | 1431.23 | 15.44
COU_AAACE-300 | 480 | 0 | 1534.99 | 1547.84 | 15.54 | 1974.24 | 1991.21 | 15.75 | 1288.71 | 1304.02 | 18.52 | 1426 | 1439.84 | 16.73
COU_AAACE-300 | 500 | 0 | 1534.99 | 1548.94 | 16.86 | 1975.94 | 1994.34 | 17.07 | 1302.59 | 1319.04 | 19.88 | 1432.87 | 1447.82 | 18.07
COU_AAACE-300 | 520 | 0 | 1534.99 | 1550.08 | 18.24 | 1977.49 | 1997.38 | 18.45 | 1315.43 | 1333.04 | 21.3 | 1439.15 | 1455.24 | 19.46
COU_AAACE-300 | 540 | 0 | 1534.99 | 1551.26 | 19.67 | 1978.91 | 2000.35 | 19.89 | 1327.32 | 1346.14 | 22.76 | 1444.9 | 1462.19 | 20.9
COU_AAACE-300 | 560 | 0 | 1534.99 | 1552.49 | 21.16 | 1980.21 | 2003.25 | 21.38 | 1338.33 | 1358.41 | 24.28 | 1450.17 | 1468.7 | 22.4
COU_AAACE-300 | 580 | 0 | 1534.99 | 1553.77 | 22.7 | 1981.39 | 2006.1 | 22.92 | 1348.56 | 1369.94 | 25.86 | 1455.01 | 1474.82 | 23.95
COU_AAACE-300 | 600 | 0 | 1534.99 | 1555.09 | 24.3 | 1982.49 | 2008.91 | 24.52 | 1358.05 | 1380.78 | 27.48 | 1459.47 | 1480.61 | 25.56
COU_AAACE-240 | 100 | 0 | 1243.34 | 1243.79 | 0.67 | 1534.06 | 1534.75 | 0.75 | 464.77 | 465.98 | 1.8 | 791.52 | 792.23 | 1.06
COU_AAACE-240 | 120 | 0 | 1243.34 | 1243.99 | 0.97 | 1546.07 | 1547.04 | 1.07 | 528.24 | 529.77 | 2.28 | 836.77 | 837.73 | 1.44
COU_AAACE-240 | 140 | 0 | 1243.34 | 1244.23 | 1.32 | 1557.98 | 1559.3 | 1.44 | 585.41 | 587.29 | 2.81 | 876.89 | 878.15 | 1.87
COU_AAACE-240 | 160 | 0 | 1243.34 | 1244.5 | 1.72 | 1569.45 | 1571.15 | 1.87 | 637.05 | 639.3 | 3.37 | 912.4 | 913.98 | 2.35
COU_AAACE-240 | 180 | 0 | 1243.34 | 1244.8 | 2.18 | 1580.24 | 1582.38 | 2.35 | 683.78 | 686.44 | 3.97 | 943.82 | 945.75 | 2.88
COU_AAACE-240 | 200 | 0 | 1243.34 | 1245.15 | 2.7 | 1590.24 | 1592.87 | 2.88 | 726.14 | 729.24 | 4.62 | 971.64 | 973.95 | 3.45
COU_AAACE-240 | 220 | 0 | 1243.34 | 1245.53 | 3.26 | 1599.42 | 1602.59 | 3.46 | 764.6 | 768.15 | 5.31 | 996.28 | 999.01 | 4.07
COU_AAACE-240 | 240 | 0 | 1243.34 | 1245.94 | 3.88 | 1607.77 | 1611.53 | 4.1 | 799.55 | 803.59 | 6.04 | 1018.16 | 1021.33 | 4.74
COU_AAACE-240 | 260 | 0 | 1243.34 | 1246.39 | 4.56 | 1615.35 | 1619.73 | 4.79 | 831.35 | 835.92 | 6.82 | 1037.6 | 1041.26 | 5.46
COU_AAACE-240 | 280 | 0 | 1243.34 | 1246.88 | 5.28 | 1622.19 | 1627.25 | 5.53 | 860.32 | 865.44 | 7.64 | 1054.92 | 1059.09 | 6.23
COU_AAACE-240 | 300 | 0 | 1243.34 | 1247.4 | 6.07 | 1628.36 | 1634.16 | 6.33 | 886.75 | 892.45 | 8.51 | 1070.37 | 1075.09 | 7.05
COU_AAACE-240 | 320 | 0 | 1243.34 | 1247.97 | 6.9 | 1633.93 | 1640.49 | 7.18 | 910.87 | 917.19 | 9.43 | 1084.19 | 1089.49 | 7.92
COU_AAACE-240 | 340 | 0 | 1243.34 | 1248.56 | 7.79 | 1638.94 | 1646.33 | 8.08 | 932.93 | 939.89 | 10.39 | 1096.57 | 1102.49 | 8.84
COU_AAACE-240 | 360 | 0 | 1243.34 | 1249.19 | 8.74 | 1643.46 | 1651.73 | 9.03 | 953.12 | 960.76 | 11.4 | 1107.69 | 1114.26 | 9.81
COU_AAACE-240 | 380 | 0 | 1243.34 | 1249.86 | 9.74 | 1647.54 | 1656.73 | 10.04 | 971.61 | 979.96 | 12.46 | 1117.69 | 1124.95 | 10.83
COU_AAACE-240 | 400 | 0 | 1243.34 | 1250.57 | 10.79 | 1651.23 | 1661.39 | 11.1 | 988.59 | 997.68 | 13.58 | 1126.72 | 1134.7 | 11.91
COU_AAACE-240 | 420 | 0 | 1243.34 | 1251.31 | 11.89 | 1654.57 | 1665.75 | 12.21 | 1004.18 | 1014.05 | 14.74 | 1134.88 | 1143.61 | 13.03
COU_AAACE-240 | 440 | 0 | 1243.34 | 1252.09 | 13.06 | 1657.6 | 1669.84 | 13.38 | 1018.52 | 1029.2 | 15.95 | 1142.27 | 1151.79 | 14.21
COU_AAACE-240 | 460 | 0 | 1243.34 | 1252.9 | 14.27 | 1660.35 | 1673.71 | 14.6 | 1031.72 | 1043.25 | 17.21 | 1148.98 | 1159.33 | 15.45
COU_AAACE-240 | 480 | 0 | 1243.34 | 1253.75 | 15.54 | 1662.84 | 1677.38 | 15.88 | 1043.9 | 1056.31 | 18.52 | 1155.08 | 1166.29 | 16.73
COU_AAACE-240 | 500 | 0 | 1243.34 | 1254.64 | 16.87 | 1665.12 | 1680.87 | 17.21 | 1055.15 | 1068.47 | 19.88 | 1160.65 | 1172.76 | 18.07
COU_AAACE-240 | 520 | 0 | 1243.34 | 1255.56 | 18.24 | 1667.2 | 1684.22 | 18.59 | 1065.55 | 1079.82 | 21.3 | 1165.73 | 1178.77 | 19.46
COU_AAACE-240 | 540 | 0 | 1243.34 | 1256.52 | 19.68 | 1669.11 | 1687.44 | 20.03 | 1075.17 | 1090.43 | 22.77 | 1170.39 | 1184.4 | 20.91
COU_AAACE-240 | 560 | 0 | 1243.34 | 1257.52 | 21.16 | 1670.85 | 1690.54 | 21.52 | 1084.09 | 1100.36 | 24.29 | 1174.66 | 1189.67 | 22.41
COU_AAACE-240 | 580 | 0 | 1243.34 | 1258.55 | 22.71 | 1672.45 | 1693.56 | 23.06 | 1092.37 | 1109.7 | 25.86 | 1178.58 | 1194.63 | 23.96
COU_AAACE-240 | 600 | 0 | 1243.34 | 1259.62 | 24.3 | 1673.92 | 1696.5 | 24.66 | 1100.06 | 1118.48 | 27.48 | 1182.19 | 1199.32 | 25.57
COU_AAACE-185 | 100 | 0 | 931.13 | 931.46 | 0.67 | 1166.83 | 1167.4 | 0.79 | 347.19 | 348.1 | 1.8 | 592.15 | 592.68 | 1.06
COU_AAACE-185 | 120 | 0 | 931.13 | 931.61 | 0.97 | 1181.21 | 1182.03 | 1.12 | 394.65 | 395.79 | 2.28 | 625.99 | 626.71 | 1.44
COU_AAACE-185 | 140 | 0 | 931.13 | 931.79 | 1.32 | 1195.4 | 1196.51 | 1.5 | 437.42 | 438.82 | 2.8 | 656.02 | 656.95 | 1.87
COU_AAACE-185 | 160 | 0 | 931.13 | 931.99 | 1.72 | 1209.01 | 1210.43 | 1.94 | 476.05 | 477.74 | 3.36 | 682.6 | 683.77 | 2.34
COU_AAACE-185 | 180 | 0 | 931.13 | 932.22 | 2.18 | 1221.79 | 1223.58 | 2.43 | 511.03 | 513.01 | 3.97 | 706.13 | 707.57 | 2.87
COU_AAACE-185 | 200 | 0 | 931.13 | 932.47 | 2.69 | 1233.65 | 1235.84 | 2.98 | 542.75 | 545.05 | 4.61 | 726.97 | 728.69 | 3.44
COU_AAACE-185 | 220 | 0 | 931.13 | 932.75 | 3.25 | 1244.55 | 1247.17 | 3.57 | 571.55 | 574.2 | 5.3 | 745.44 | 747.47 | 4.06
COU_AAACE-185 | 240 | 0 | 931.13 | 933.06 | 3.87 | 1254.5 | 1257.59 | 4.22 | 597.73 | 600.74 | 6.03 | 761.84 | 764.21 | 4.73
COU_AAACE-185 | 260 | 0 | 931.13 | 933.4 | 4.54 | 1263.55 | 1267.16 | 4.91 | 621.56 | 624.96 | 6.8 | 776.43 | 779.15 | 5.44
COU_AAACE-185 | 280 | 0 | 931.13 | 933.76 | 5.26 | 1271.76 | 1275.91 | 5.66 | 643.27 | 647.09 | 7.62 | 789.42 | 792.53 | 6.21
COU_AAACE-185 | 300 | 0 | 931.13 | 934.15 | 6.04 | 1279.19 | 1283.93 | 6.46 | 663.09 | 667.33 | 8.49 | 801.02 | 804.53 | 7.03
COU_AAACE-185 | 320 | 0 | 931.13 | 934.57 | 6.88 | 1285.92 | 1291.29 | 7.31 | 681.18 | 685.88 | 9.41 | 811.39 | 815.34 | 7.89
COU_AAACE-185 | 340 | 0 | 931.13 | 935.01 | 7.76 | 1292.01 | 1298.04 | 8.22 | 697.72 | 702.91 | 10.37 | 820.69 | 825.09 | 8.81
COU_AAACE-185 | 360 | 0 | 931.13 | 935.48 | 8.71 | 1297.52 | 1304.26 | 9.17 | 712.87 | 718.56 | 11.38 | 829.04 | 833.93 | 9.78
COU_AAACE-185 | 380 | 0 | 931.13 | 935.98 | 9.7 | 1302.52 | 1309.99 | 10.18 | 726.75 | 732.97 | 12.44 | 836.56 | 841.96 | 10.8
COU_AAACE-185 | 400 | 0 | 931.13 | 936.5 | 10.75 | 1307.05 | 1315.31 | 11.25 | 739.49 | 746.26 | 13.54 | 843.34 | 849.28 | 11.87
COU_AAACE-185 | 420 | 0 | 931.13 | 937.06 | 11.85 | 1311.17 | 1320.24 | 12.36 | 751.2 | 758.55 | 14.7 | 849.47 | 855.97 | 13
COU_AAACE-185 | 440 | 0 | 931.13 | 937.63 | 13.01 | 1314.92 | 1324.85 | 13.53 | 761.97 | 769.92 | 15.91 | 855.03 | 862.12 | 14.17
COU_AAACE-185 | 460 | 0 | 931.13 | 938.24 | 14.22 | 1318.33 | 1329.16 | 14.75 | 771.89 | 780.47 | 17.17 | 860.08 | 867.77 | 15.4
COU_AAACE-185 | 480 | 0 | 931.13 | 938.87 | 15.49 | 1321.45 | 1333.21 | 16.02 | 781.03 | 790.27 | 18.47 | 864.67 | 873.01 | 16.68
COU_AAACE-185 | 500 | 0 | 931.13 | 939.53 | 16.81 | 1324.29 | 1337.03 | 17.35 | 789.48 | 799.4 | 19.83 | 868.85 | 877.86 | 18.01
COU_AAACE-185 | 520 | 0 | 931.13 | 940.22 | 18.18 | 1326.9 | 1340.65 | 18.73 | 797.3 | 807.92 | 21.24 | 872.68 | 882.38 | 19.4
COU_AAACE-185 | 540 | 0 | 931.13 | 940.93 | 19.61 | 1329.29 | 1344.1 | 20.17 | 804.53 | 815.88 | 22.71 | 876.18 | 886.6 | 20.84
COU_AAACE-185 | 560 | 0 | 931.13 | 941.67 | 21.09 | 1331.49 | 1347.39 | 21.66 | 811.24 | 823.35 | 24.22 | 879.39 | 890.56 | 22.34
COU_AAACE-185 | 580 | 0 | 931.13 | 942.44 | 22.63 | 1333.51 | 1350.54 | 23.2 | 817.46 | 830.35 | 25.79 | 882.34 | 894.28 | 23.88
COU_AAACE-185 | 600 | 0 | 931.13 | 943.24 | 24.22 | 1335.37 | 1353.58 | 24.8 | 823.24 | 836.95 | 27.41 | 885.06 | 897.8 | 25.48
COU_AAACE-150 | 100 | 0 | 754.19 | 754.46 | 0.67 | 958.49 | 959.01 | 0.83 | 281.72 | 282.46 | 1.8 | 479.99 | 480.42 | 1.06
COU_AAACE-150 | 120 | 0 | 754.19 | 754.58 | 0.97 | 973.96 | 974.7 | 1.17 | 320.2 | 321.13 | 2.28 | 507.42 | 508.01 | 1.44
COU_AAACE-150 | 140 | 0 | 754.19 | 754.73 | 1.32 | 989.12 | 990.12 | 1.57 | 354.87 | 356.01 | 2.8 | 531.75 | 532.51 | 1.87
COU_AAACE-150 | 160 | 0 | 754.19 | 754.89 | 1.72 | 1003.61 | 1004.88 | 2.02 | 386.19 | 387.55 | 3.37 | 553.29 | 554.25 | 2.35
COU_AAACE-150 | 180 | 0 | 754.19 | 755.08 | 2.18 | 1017.19 | 1018.79 | 2.52 | 414.53 | 416.14 | 3.97 | 572.35 | 573.52 | 2.87
COU_AAACE-150 | 200 | 0 | 754.19 | 755.28 | 2.69 | 1029.79 | 1031.73 | 3.07 | 440.22 | 442.1 | 4.61 | 589.22 | 590.62 | 3.45
COU_AAACE-150 | 220 | 0 | 754.19 | 755.51 | 3.26 | 1041.37 | 1043.7 | 3.68 | 463.55 | 465.7 | 5.3 | 604.18 | 605.83 | 4.07
COU_AAACE-150 | 240 | 0 | 754.19 | 755.77 | 3.88 | 1051.96 | 1054.7 | 4.33 | 484.75 | 487.2 | 6.04 | 617.45 | 619.37 | 4.74
COU_AAACE-150 | 260 | 0 | 754.19 | 756.04 | 4.55 | 1061.61 | 1064.8 | 5.04 | 504.04 | 506.81 | 6.81 | 629.25 | 631.46 | 5.46
COU_AAACE-150 | 280 | 0 | 754.19 | 756.33 | 5.28 | 1070.38 | 1074.05 | 5.8 | 521.62 | 524.72 | 7.64 | 639.76 | 642.28 | 6.22
COU_AAACE-150 | 300 | 0 | 754.19 | 756.65 | 6.06 | 1078.35 | 1082.53 | 6.61 | 537.66 | 541.11 | 8.5 | 649.14 | 651.99 | 7.04
COU_AAACE-150 | 320 | 0 | 754.19 | 756.99 | 6.89 | 1085.58 | 1090.31 | 7.47 | 552.3 | 556.12 | 9.42 | 657.52 | 660.73 | 7.91
COU_AAACE-150 | 340 | 0 | 754.19 | 757.35 | 7.78 | 1092.14 | 1097.45 | 8.38 | 565.68 | 569.9 | 10.38 | 665.04 | 668.62 | 8.83
COU_AAACE-150 | 360 | 0 | 754.19 | 757.73 | 8.73 | 1098.1 | 1104.02 | 9.34 | 577.93 | 582.56 | 11.4 | 671.79 | 675.77 | 9.8
COU_AAACE-150 | 380 | 0 | 754.19 | 758.14 | 9.73 | 1103.52 | 1110.08 | 10.36 | 589.16 | 594.22 | 12.46 | 677.86 | 682.26 | 10.82
COU_AAACE-150 | 400 | 0 | 754.19 | 758.57 | 10.78 | 1108.45 | 1115.68 | 11.43 | 599.46 | 604.97 | 13.57 | 683.34 | 688.17 | 11.9
COU_AAACE-150 | 420 | 0 | 754.19 | 759.02 | 11.88 | 1112.93 | 1120.88 | 12.55 | 608.93 | 614.9 | 14.73 | 688.3 | 693.59 | 13.02
COU_AAACE-150 | 440 | 0 | 754.19 | 759.49 | 13.04 | 1117.02 | 1125.71 | 13.73 | 617.63 | 624.1 | 15.94 | 692.79 | 698.55 | 14.2
COU_AAACE-150 | 460 | 0 | 754.19 | 759.98 | 14.26 | 1120.76 | 1130.23 | 14.95 | 625.65 | 632.63 | 17.2 | 696.86 | 703.13 | 15.43
COU_AAACE-150 | 480 | 0 | 754.19 | 760.49 | 15.53 | 1124.18 | 1134.45 | 16.24 | 633.04 | 640.56 | 18.51 | 700.57 | 707.36 | 16.72
COU_AAACE-150 | 500 | 0 | 754.19 | 761.03 | 16.85 | 1127.31 | 1138.43 | 17.57 | 639.87 | 647.94 | 19.87 | 703.95 | 711.28 | 18.05
COU_AAACE-150 | 520 | 0 | 754.19 | 761.59 | 18.23 | 1130.19 | 1142.18 | 18.96 | 646.18 | 654.83 | 21.28 | 707.04 | 714.93 | 19.44
COU_AAACE-150 | 540 | 0 | 754.19 | 762.17 | 19.66 | 1132.83 | 1145.73 | 20.4 | 652.03 | 661.27 | 22.75 | 709.87 | 718.35 | 20.89
COU_AAACE-150 | 560 | 0 | 754.19 | 762.77 | 21.14 | 1135.26 | 1149.11 | 21.89 | 657.45 | 667.3 | 24.27 | 712.46 | 721.55 | 22.39
COU_AAACE-150 | 580 | 0 | 754.19 | 763.4 | 22.68 | 1137.5 | 1152.33 | 23.44 | 662.47 | 672.96 | 25.84 | 714.84 | 724.56 | 23.94
COU_AAACE-150 | 600 | 0 | 754.19 | 764.05 | 24.28 | 1139.56 | 1155.41 | 25.05 | 667.14 | 678.29 | 27.46 | 717.03 | 727.4 | 25.54
COU_AAACE-120 | 100 | 0 | 599.83 | 600.04 | 0.67 | 775.08 | 775.55 | 0.87 | 223.62 | 224.2 | 1.8 | 381.44 | 381.78 | 1.06
COU_AAACE-120 | 120 | 0 | 599.83 | 600.14 | 0.97 | 790.9 | 791.56 | 1.22 | 254.19 | 254.92 | 2.28 | 403.23 | 403.69 | 1.44
COU_AAACE-120 | 140 | 0 | 599.83 | 600.25 | 1.32 | 806.33 | 807.21 | 1.63 | 281.73 | 282.63 | 2.8 | 422.57 | 423.17 | 1.87
COU_AAACE-120 | 160 | 0 | 599.83 | 600.38 | 1.72 | 821.02 | 822.15 | 2.09 | 306.62 | 307.7 | 3.36 | 439.69 | 440.45 | 2.34
COU_AAACE-120 | 180 | 0 | 599.83 | 600.53 | 2.17 | 834.8 | 836.2 | 2.61 | 329.15 | 330.43 | 3.96 | 454.85 | 455.77 | 2.87
COU_AAACE-120 | 200 | 0 | 599.83 | 600.69 | 2.68 | 847.57 | 849.27 | 3.17 | 349.58 | 351.06 | 4.61 | 468.28 | 469.38 | 3.44
COU_AAACE-120 | 220 | 0 | 599.83 | 600.87 | 3.25 | 859.33 | 861.37 | 3.78 | 368.13 | 369.84 | 5.3 | 480.18 | 481.48 | 4.06
COU_AAACE-120 | 240 | 0 | 599.83 | 601.07 | 3.87 | 870.12 | 872.51 | 4.45 | 385 | 386.94 | 6.03 | 490.74 | 492.26 | 4.73
COU_AAACE-120 | 260 | 0 | 599.83 | 601.29 | 4.54 | 879.97 | 882.74 | 5.16 | 400.35 | 402.54 | 6.8 | 500.14 | 501.89 | 5.44
COU_AAACE-120 | 280 | 0 | 599.83 | 601.52 | 5.26 | 888.96 | 892.14 | 5.93 | 414.34 | 416.79 | 7.62 | 508.51 | 510.51 | 6.21
COU_AAACE-120 | 300 | 0 | 599.83 | 601.77 | 6.04 | 897.15 | 900.77 | 6.74 | 427.1 | 429.84 | 8.49 | 515.98 | 518.24 | 7.03
COU_AAACE-120 | 320 | 0 | 599.83 | 602.04 | 6.88 | 904.61 | 908.7 | 7.61 | 438.76 | 441.79 | 9.4 | 522.66 | 525.21 | 7.89
COU_AAACE-120 | 340 | 0 | 599.83 | 602.33 | 7.76 | 911.41 | 915.99 | 8.53 | 449.42 | 452.76 | 10.37 | 528.66 | 531.49 | 8.81
COU_AAACE-120 | 360 | 0 | 599.83 | 602.63 | 8.7 | 917.6 | 922.7 | 9.49 | 459.18 | 462.84 | 11.38 | 534.04 | 537.18 | 9.78
COU_AAACE-120 | 380 | 0 | 599.83 | 602.95 | 9.7 | 923.25 | 928.9 | 10.51 | 468.12 | 472.12 | 12.43 | 538.88 | 542.36 | 10.8
COU_AAACE-120 | 400 | 0 | 599.83 | 603.29 | 10.75 | 928.41 | 934.63 | 11.59 | 476.33 | 480.69 | 13.54 | 543.25 | 547.07 | 11.87
COU_AAACE-120 | 420 | 0 | 599.83 | 603.64 | 11.85 | 933.12 | 939.95 | 12.71 | 483.87 | 488.6 | 14.7 | 547.2 | 551.39 | 12.99
COU_AAACE-120 | 440 | 0 | 599.83 | 604.02 | 13.01 | 937.43 | 944.89 | 13.89 | 490.81 | 495.93 | 15.9 | 550.78 | 555.35 | 14.17
COU_AAACE-120 | 460 | 0 | 599.83 | 604.41 | 14.22 | 941.38 | 949.5 | 15.12 | 497.2 | 502.73 | 17.16 | 554.03 | 558.99 | 15.4
COU_AAACE-120 | 480 | 0 | 599.83 | 604.81 | 15.48 | 945 | 953.81 | 16.4 | 503.1 | 509.04 | 18.47 | 556.99 | 562.36 | 16.68
COU_AAACE-120 | 500 | 0 | 599.83 | 605.24 | 16.8 | 948.32 | 957.85 | 17.73 | 508.54 | 514.93 | 19.83 | 559.69 | 565.49 | 18.01
COU_AAACE-120 | 520 | 0 | 599.83 | 605.68 | 18.17 | 951.38 | 961.66 | 19.12 | 513.58 | 520.42 | 21.24 | 562.16 | 568.4 | 19.4
COU_AAACE-120 | 540 | 0 | 599.83 | 606.14 | 19.6 | 954.2 | 965.25 | 20.56 | 518.24 | 525.55 | 22.7 | 564.41 | 571.12 | 20.84
COU_AAACE-120 | 560 | 0 | 599.83 | 606.62 | 21.08 | 956.8 | 968.65 | 22.06 | 522.56 | 530.36 | 24.21 | 566.48 | 573.67 | 22.33
COU_AAACE-120 | 580 | 0 | 599.83 | 607.11 | 22.62 | 959.2 | 971.89 | 23.6 | 526.57 | 534.87 | 25.78 | 568.38 | 576.07 | 23.88
COU_AAACE-120 | 600 | 0 | 599.83 | 607.62 | 24.21 | 961.43 | 974.97 | 25.21 | 530.3 | 539.12 | 27.4 | 570.14 | 578.34 | 25.48
COU_AAACE-95 | 100 | 0 | 478.14 | 478.31 | 0.67 | 630.42 | 630.84 | 0.92 | 177.9 | 178.37 | 1.8 | 303.8 | 304.07 | 1.05
COU_AAACE-95 | 120 | 0 | 478.14 | 478.38 | 0.96 | 646.32 | 646.91 | 1.29 | 202.25 | 202.83 | 2.28 | 321.15 | 321.52 | 1.44
COU_AAACE-95 | 140 | 0 | 478.14 | 478.47 | 1.31 | 661.75 | 662.54 | 1.71 | 224.18 | 224.9 | 2.8 | 336.56 | 337.04 | 1.86
COU_AAACE-95 | 160 | 0 | 478.14 | 478.58 | 1.71 | 676.4 | 677.41 | 2.18 | 244.01 | 244.87 | 3.36 | 350.21 | 350.81 | 2.34
COU_AAACE-95 | 180 | 0 | 478.14 | 478.69 | 2.17 | 690.12 | 691.37 | 2.71 | 261.96 | 262.98 | 3.96 | 362.3 | 363.03 | 2.86
COU_AAACE-95 | 200 | 0 | 478.14 | 478.82 | 2.68 | 702.85 | 704.37 | 3.28 | 278.25 | 279.42 | 4.6 | 373 | 373.88 | 3.43
COU_AAACE-95 | 220 | 0 | 478.14 | 478.97 | 3.24 | 714.6 | 716.4 | 3.91 | 293.03 | 294.39 | 5.29 | 382.5 | 383.53 | 4.05
COU_AAACE-95 | 240 | 0 | 478.14 | 479.12 | 3.86 | 725.4 | 727.51 | 4.58 | 306.48 | 308.02 | 6.02 | 390.93 | 392.14 | 4.72
COU_AAACE-95 | 260 | 0 | 478.14 | 479.3 | 4.53 | 735.29 | 737.74 | 5.31 | 318.73 | 320.46 | 6.79 | 398.43 | 399.82 | 5.43
COU_AAACE-95 | 280 | 0 | 478.14 | 479.48 | 5.25 | 744.35 | 747.16 | 6.08 | 329.88 | 331.83 | 7.61 | 405.11 | 406.7 | 6.2
COU_AAACE-95 | 300 | 0 | 478.14 | 479.68 | 6.03 | 752.64 | 755.82 | 6.9 | 340.07 | 342.24 | 8.48 | 411.08 | 412.87 | 7.01
COU_AAACE-95 | 320 | 0 | 478.14 | 479.89 | 6.86 | 760.21 | 763.8 | 7.78 | 349.37 | 351.77 | 9.39 | 416.41 | 418.43 | 7.88
COU_AAACE-95 | 340 | 0 | 478.14 | 480.12 | 7.74 | 767.14 | 771.16 | 8.7 | 357.88 | 360.53 | 10.35 | 421.2 | 423.45 | 8.79
COU_AAACE-95 | 360 | 0 | 478.14 | 480.36 | 8.68 | 773.48 | 777.94 | 9.68 | 365.67 | 368.57 | 11.36 | 425.5 | 428 | 9.76
COU_AAACE-95 | 380 | 0 | 478.14 | 480.61 | 9.67 | 779.28 | 784.22 | 10.7 | 372.81 | 375.98 | 12.41 | 429.37 | 432.13 | 10.77
COU_AAACE-95 | 400 | 0 | 478.14 | 480.88 | 10.72 | 784.59 | 790.03 | 11.78 | 379.36 | 382.82 | 13.52 | 432.86 | 435.89 | 11.84
COU_AAACE-95 | 420 | 0 | 478.14 | 481.16 | 11.82 | 789.47 | 795.42 | 12.91 | 385.39 | 389.14 | 14.67 | 436.02 | 439.34 | 12.96
COU_AAACE-95 | 440 | 0 | 478.14 | 481.46 | 12.97 | 793.94 | 800.44 | 14.09 | 390.93 | 394.99 | 15.87 | 438.88 | 442.5 | 14.14
COU_AAACE-95 | 460 | 0 | 478.14 | 481.77 | 14.18 | 798.05 | 805.12 | 15.32 | 396.03 | 400.42 | 17.13 | 441.48 | 445.42 | 15.36
COU_AAACE-95 | 480 | 0 | 478.14 | 482.09 | 15.44 | 801.83 | 809.49 | 16.6 | 400.74 | 405.46 | 18.43 | 443.85 | 448.11 | 16.64
COU_AAACE-95 | 500 | 0 | 478.14 | 482.43 | 16.76 | 805.32 | 813.6 | 17.94 | 405.1 | 410.16 | 19.79 | 446.01 | 450.61 | 17.97
COU_AAACE-95 | 520 | 0 | 478.14 | 482.78 | 18.13 | 808.53 | 817.45 | 19.33 | 409.12 | 414.55 | 21.2 | 447.98 | 452.93 | 19.35
COU_AAACE-95 | 540 | 0 | 478.14 | 483.14 | 19.55 | 811.5 | 821.09 | 20.77 | 412.84 | 418.64 | 22.66 | 449.78 | 455.11 | 20.79
COU_AAACE-95 | 560 | 0 | 478.14 | 483.52 | 21.03 | 814.25 | 824.52 | 22.26 | 416.3 | 422.49 | 24.17 | 451.44 | 457.14 | 22.28
COU_AAACE-95 | 580 | 0 | 478.14 | 483.91 | 22.56 | 816.79 | 827.78 | 23.81 | 419.51 | 426.09 | 25.73 | 452.96 | 459.06 | 23.82
COU_AAACE-95 | 600 | 0 | 478.14 | 484.32 | 24.15 | 819.15 | 830.88 | 25.41 | 422.49 | 429.49 | 27.34 | 454.36 | 460.87 | 25.41
COU_AAACE-70 | 100 | 0 | 337.36 | 337.48 | 0.67 | 461.27 | 461.64 | 1 | 125.71 | 126.04 | 1.8 | 214.48 | 214.67 | 1.06
COU_AAACE-70 | 120 | 0 | 337.36 | 337.53 | 0.97 | 476.51 | 477.02 | 1.4 | 142.9 | 143.31 | 2.28 | 226.74 | 227 | 1.44
COU_AAACE-70 | 140 | 0 | 337.36 | 337.6 | 1.31 | 491.16 | 491.84 | 1.85 | 158.39 | 158.9 | 2.8 | 237.62 | 237.95 | 1.87
COU_AAACE-70 | 160 | 0 | 337.36 | 337.67 | 1.72 | 505 | 505.87 | 2.34 | 172.39 | 172.99 | 3.36 | 247.25 | 247.67 | 2.34
COU_AAACE-70 | 180 | 0 | 337.36 | 337.75 | 2.17 | 517.95 | 519.02 | 2.89 | 185.06 | 185.77 | 3.96 | 255.77 | 256.29 | 2.87
COU_AAACE-70 | 200 | 0 | 337.36 | 337.84 | 2.68 | 529.97 | 531.26 | 3.49 | 196.55 | 197.38 | 4.61 | 263.32 | 263.95 | 3.44
COU_AAACE-70 | 220 | 0 | 337.36 | 337.95 | 3.25 | 541.08 | 542.61 | 4.14 | 206.98 | 207.94 | 5.29 | 270.02 | 270.75 | 4.06
COU_AAACE-70 | 240 | 0 | 337.36 | 338.06 | 3.86 | 551.33 | 553.12 | 4.83 | 216.47 | 217.56 | 6.03 | 275.96 | 276.82 | 4.72
COU_AAACE-70 | 260 | 0 | 337.36 | 338.18 | 4.54 | 560.76 | 562.83 | 5.58 | 225.1 | 226.33 | 6.8 | 281.25 | 282.24 | 5.44
COU_AAACE-70 | 280 | 0 | 337.36 | 338.31 | 5.26 | 569.44 | 571.79 | 6.37 | 232.97 | 234.35 | 7.62 | 285.96 | 287.08 | 6.21
COU_AAACE-70 | 300 | 0 | 337.36 | 338.45 | 6.04 | 577.41 | 580.08 | 7.21 | 240.15 | 241.69 | 8.49 | 290.16 | 291.44 | 7.02
COU_AAACE-70 | 320 | 0 | 337.36 | 338.6 | 6.87 | 584.74 | 587.74 | 8.1 | 246.71 | 248.41 | 9.4 | 293.93 | 295.35 | 7.89
COU_AAACE-70 | 340 | 0 | 337.36 | 338.76 | 7.76 | 591.48 | 594.82 | 9.04 | 252.71 | 254.58 | 10.36 | 297.3 | 298.89 | 8.81
COU_AAACE-70 | 360 | 0 | 337.36 | 338.93 | 8.7 | 597.68 | 601.39 | 10.04 | 258.2 | 260.26 | 11.37 | 300.32 | 302.09 | 9.77
COU_AAACE-70 | 380 | 0 | 337.36 | 339.11 | 9.69 | 603.38 | 607.47 | 11.08 | 263.23 | 265.48 | 12.43 | 303.05 | 305 | 10.79
COU_AAACE-70 | 400 | 0 | 337.36 | 339.3 | 10.74 | 608.63 | 613.13 | 12.17 | 267.85 | 270.3 | 13.54 | 305.51 | 307.66 | 11.86
COU_AAACE-70 | 420 | 0 | 337.36 | 339.5 | 11.84 | 613.47 | 618.39 | 13.31 | 272.09 | 274.75 | 14.69 | 307.73 | 310.08 | 12.99
COU_AAACE-70 | 440 | 0 | 337.36 | 339.71 | 13 | 617.93 | 623.29 | 14.51 | 276 | 278.87 | 15.9 | 309.75 | 312.31 | 14.16
COU_AAACE-70 | 460 | 0 | 337.36 | 339.93 | 14.21 | 622.05 | 627.88 | 15.75 | 279.59 | 282.7 | 17.15 | 311.58 | 314.36 | 15.39
COU_AAACE-70 | 480 | 0 | 337.36 | 340.16 | 15.47 | 625.86 | 632.17 | 17.05 | 282.91 | 286.25 | 18.46 | 313.24 | 316.26 | 16.67
COU_AAACE-70 | 500 | 0 | 337.36 | 340.4 | 16.79 | 629.39 | 636.19 | 18.4 | 285.97 | 289.56 | 19.82 | 314.76 | 318.02 | 18
COU_AAACE-70 | 520 | 0 | 337.36 | 340.65 | 18.16 | 632.65 | 639.97 | 19.8 | 288.81 | 292.65 | 21.23 | 316.15 | 319.66 | 19.39
COU_AAACE-70 | 540 | 0 | 337.36 | 340.9 | 19.59 | 635.68 | 643.54 | 21.25 | 291.43 | 295.54 | 22.69 | 317.42 | 321.19 | 20.83
COU_AAACE-70 | 560 | 0 | 337.36 | 341.17 | 21.07 | 638.49 | 646.91 | 22.76 | 293.86 | 298.24 | 24.2 | 318.59 | 322.62 | 22.32
COU_AAACE-70 | 580 | 0 | 337.36 | 341.45 | 22.61 | 641.1 | 650.1 | 24.32 | 296.12 | 300.78 | 25.77 | 319.66 | 323.98 | 23.86
COU_AAACE-70 | 600 | 0 | 337.36 | 341.74 | 24.2 | 643.53 | 653.12 | 25.93 | 298.22 | 303.17 | 27.39 | 320.64 | 325.25 | 25.46
COU_AAACE-50 | 100 | 0 | 291.28 | 291.36 | 0.59 | 389.44 | 389.75 | 0.99 | 104.13 | 104.36 | 1.66 | 187.36 | 187.49 | 0.92
COU_AAACE-50 | 120 | 0 | 291.28 | 291.4 | 0.85 | 403.11 | 403.53 | 1.38 | 117.88 | 118.17 | 2.11 | 195.88 | 196.06 | 1.27
COU_AAACE-50 | 140 | 0 | 291.28 | 291.44 | 1.16 | 416.53 | 417.09 | 1.82 | 130.32 | 130.68 | 2.6 | 203.74 | 203.97 | 1.66
COU_AAACE-50 | 160 | 0 | 291.28 | 291.49 | 1.52 | 429.49 | 430.2 | 2.3 | 141.64 | 142.07 | 3.12 | 210.92 | 211.21 | 2.09
COU_AAACE-50 | 180 | 0 | 291.28 | 291.55 | 1.92 | 441.86 | 442.74 | 2.83 | 151.97 | 152.48 | 3.68 | 217.45 | 217.81 | 2.57
COU_AAACE-50 | 200 | 0 | 291.28 | 291.61 | 2.37 | 453.6 | 454.65 | 3.41 | 161.41 | 162 | 4.28 | 223.38 | 223.81 | 3.09
COU_AAACE-50 | 220 | 0 | 291.28 | 291.68 | 2.87 | 464.67 | 465.91 | 4.03 | 170.06 | 170.74 | 4.91 | 228.75 | 229.26 | 3.65
COU_AAACE-50 | 240 | 0 | 291.28 | 291.75 | 3.41 | 475.08 | 476.53 | 4.69 | 178 | 178.77 | 5.59 | 233.61 | 234.2 | 4.25
COU_AAACE-50 | 260 | 0 | 291.28 | 291.83 | 4 | 484.86 | 486.53 | 5.39 | 185.3 | 186.17 | 6.3 | 238.02 | 238.69 | 4.9
COU_AAACE-50 | 280 | 0 | 291.28 | 291.92 | 4.64 | 494.03 | 495.93 | 6.13 | 192.01 | 192.98 | 7.05 | 242.01 | 242.78 | 5.59
COU_AAACE-50 | 300 | 0 | 291.28 | 292.02 | 5.33 | 502.62 | 504.76 | 6.92 | 198.19 | 199.27 | 7.84 | 245.63 | 246.5 | 6.32
COU_AAACE-50 | 320 | 0 | 291.28 | 292.12 | 6.07 | 510.66 | 513.06 | 7.75 | 203.89 | 205.08 | 8.67 | 248.91 | 249.89 | 7.1
COU_AAACE-50 | 340 | 0 | 291.28 | 292.23 | 6.85 | 518.19 | 520.85 | 8.62 | 209.14 | 210.46 | 9.54 | 251.89 | 252.99 | 7.92
COU_AAACE-50 | 360 | 0 | 291.28 | 292.34 | 7.68 | 525.23 | 528.18 | 9.54 | 214 | 215.45 | 10.46 | 254.61 | 255.82 | 8.79
COU_AAACE-50 | 380 | 0 | 291.28 | 292.46 | 8.56 | 531.82 | 535.07 | 10.5 | 218.49 | 220.07 | 11.41 | 257.08 | 258.42 | 9.7
COU_AAACE-50 | 400 | 0 | 291.28 | 292.59 | 9.48 | 537.99 | 541.55 | 11.5 | 222.65 | 224.37 | 12.41 | 259.34 | 260.81 | 10.65
COU_AAACE-50 | 420 | 0 | 291.28 | 292.72 | 10.46 | 543.77 | 547.65 | 12.55 | 226.5 | 228.36 | 13.45 | 261.4 | 263 | 11.65
COU_AAACE-50 | 440 | 0 | 291.28 | 292.87 | 11.48 | 549.18 | 553.39 | 13.63 | 230.08 | 232.08 | 14.54 | 263.28 | 265.03 | 12.7
COU_AAACE-50 | 460 | 0 | 291.28 | 293.01 | 12.54 | 554.25 | 558.81 | 14.77 | 233.39 | 235.55 | 15.66 | 265.01 | 266.91 | 13.79
COU_AAACE-50 | 480 | 0 | 291.28 | 293.17 | 13.66 | 559 | 563.93 | 15.94 | 236.47 | 238.8 | 16.83 | 266.59 | 268.65 | 14.93
COU_AAACE-50 | 500 | 0 | 291.28 | 293.33 | 14.82 | 563.46 | 568.76 | 17.16 | 239.34 | 241.83 | 18.05 | 268.05 | 270.27 | 16.11
COU_AAACE-50 | 520 | 0 | 291.28 | 293.49 | 16.03 | 567.64 | 573.34 | 18.43 | 242.01 | 244.67 | 19.31 | 269.39 | 271.78 | 17.34
COU_AAACE-50 | 540 | 0 | 291.28 | 293.67 | 17.29 | 571.57 | 577.67 | 19.74 | 244.49 | 247.34 | 20.61 | 270.63 | 273.2 | 18.62
COU_AAACE-50 | 560 | 0 | 291.28 | 293.85 | 18.6 | 575.26 | 581.78 | 21.1 | 246.81 | 249.84 | 21.96 | 271.77 | 274.52 | 19.94
COU_AAACE-50 | 580 | 0 | 291.28 | 294.03 | 19.95 | 578.73 | 585.68 | 22.5 | 248.98 | 252.2 | 23.36 | 272.82 | 275.76 | 21.31
COU_AAACE-50 | 600 | 0 | 291.28 | 294.23 | 21.36 | 581.99 | 589.39 | 23.94 | 251 | 254.42 | 24.8 | 273.8 | 276.93 | 22.72
COU_AAACE-35 | 100 | 0 | 199.71 | 199.77 | 0.59 | 281.35 | 281.63 | 1.11 | 70.44 | 70.6 | 1.67 | 127.22 | 127.3 | 0.92
COU_AAACE-35 | 120 | 0 | 199.71 | 199.79 | 0.85 | 293.82 | 294.2 | 1.52 | 79.88 | 80.08 | 2.12 | 133.21 | 133.33 | 1.27
COU_AAACE-35 | 140 | 0 | 199.71 | 199.82 | 1.15 | 305.93 | 306.43 | 1.99 | 88.44 | 88.68 | 2.61 | 138.73 | 138.88 | 1.66
COU_AAACE-35 | 160 | 0 | 199.71 | 199.85 | 1.51 | 317.54 | 318.16 | 2.51 | 96.23 | 96.52 | 3.13 | 143.75 | 143.95 | 2.09
COU_AAACE-35 | 180 | 0 | 199.71 | 199.89 | 1.91 | 328.58 | 329.34 | 3.07 | 103.34 | 103.69 | 3.69 | 148.32 | 148.56 | 2.57
COU_AAACE-35 | 200 | 0 | 199.71 | 199.93 | 2.35 | 339.02 | 339.94 | 3.67 | 109.85 | 110.25 | 4.28 | 152.46 | 152.75 | 3.08
COU_AAACE-35 | 220 | 0 | 199.71 | 199.98 | 2.85 | 348.89 | 349.96 | 4.32 | 115.81 | 116.28 | 4.91 | 156.21 | 156.55 | 3.64
COU_AAACE-35 | 240 | 0 | 199.71 | 200.03 | 3.39 | 358.18 | 359.43 | 5 | 121.29 | 121.82 | 5.58 | 159.6 | 160 | 4.24
COU_AAACE-35 | 260 | 0 | 199.71 | 200.08 | 3.98 | 366.93 | 368.35 | 5.73 | 126.33 | 126.92 | 6.29 | 162.67 | 163.13 | 4.89
COU_AAACE-35 | 280 | 0 | 199.71 | 200.14 | 4.61 | 375.15 | 376.77 | 6.5 | 130.96 | 131.62 | 7.04 | 165.45 | 165.97 | 5.57
COU_AAACE-35 | 300 | 0 | 199.71 | 200.21 | 5.3 | 382.89 | 384.71 | 7.32 | 135.23 | 135.96 | 7.83 | 167.97 | 168.56 | 6.3
COU_AAACE-35 | 320 | 0 | 199.71 | 200.28 | 6.03 | 390.16 | 392.19 | 8.17 | 139.17 | 139.98 | 8.65 | 170.25 | 170.92 | 7.07
COU_AAACE-35 | 340 | 0 | 199.71 | 200.35 | 6.8 | 396.99 | 399.25 | 9.07 | 142.8 | 143.7 | 9.52 | 172.33 | 173.07 | 7.89
COU_AAACE-35 | 360 | 0 | 199.71 | 200.43 | 7.63 | 403.42 | 405.91 | 10 | 146.16 | 147.14 | 10.43 | 174.22 | 175.04 | 8.75
COU_AAACE-35 | 380 | 0 | 199.71 | 200.51 | 8.5 | 409.46 | 412.19 | 10.98 | 149.27 | 150.34 | 11.38 | 175.94 | 176.84 | 9.65
COU_AAACE-35 | 400 | 0 | 199.71 | 200.6 | 9.42 | 415.14 | 418.13 | 12 | 152.14 | 153.3 | 12.37 | 177.51 | 178.5 | 10.6
COU_AAACE-35 | 420 | 0 | 199.71 | 200.69 | 10.39 | 420.49 | 423.74 | 13.07 | 154.81 | 156.07 | 13.41 | 178.94 | 180.03 | 11.6
COU_AAACE-35 | 440 | 0 | 199.71 | 200.78 | 11.4 | 425.52 | 429.04 | 14.17 | 157.28 | 158.64 | 14.48 | 180.25 | 181.44 | 12.63
COU_AAACE-35 | 460 | 0 | 199.71 | 200.88 | 12.46 | 430.25 | 434.07 | 15.32 | 159.57 | 161.04 | 15.6 | 181.45 | 182.74 | 13.72
COU_AAACE-35 | 480 | 0 | 199.71 | 200.99 | 13.57 | 434.72 | 438.83 | 16.51 | 161.71 | 163.28 | 16.77 | 182.55 | 183.95 | 14.85
COU_AAACE-35 | 500 | 0 | 199.71 | 201.09 | 14.73 | 438.92 | 443.34 | 17.75 | 163.69 | 165.38 | 17.98 | 183.57 | 185.07 | 16.02
COU_AAACE-35 | 520 | 0 | 199.71 | 201.21 | 15.93 | 442.88 | 447.62 | 19.02 | 165.54 | 167.34 | 19.23 | 184.5 | 186.12 | 17.25
COU_AAACE-35 | 540 | 0 | 199.71 | 201.32 | 17.18 | 446.62 | 451.69 | 20.35 | 167.26 | 169.19 | 20.52 | 185.36 | 187.1 | 18.51
COU_AAACE-35 | 560 | 0 | 199.71 | 201.45 | 18.48 | 450.15 | 455.55 | 21.71 | 168.86 | 170.92 | 21.87 | 186.15 | 188.01 | 19.83
COU_AAACE-35 | 580 | 0 | 199.71 | 201.57 | 19.82 | 453.48 | 459.24 | 23.12 | 170.36 | 172.55 | 23.25 | 186.88 | 188.88 | 21.19
COU_AAACE-35 | 600 | 0 | 199.71 | 201.7 | 21.22 | 456.63 | 462.74 | 24.58 | 171.77 | 174.09 | 24.68 | 187.56 | 189.69 | 22.6
COU_AAAC-1000 | 100 | 0 | 4624.38 | 4626.45 | 0.75 | 5445.64 | 5447.76 | 0.7 | 1874.2 | 1879.31 | 1.85 | 3058.66 | 3061.79 | 1.13
COU_AAAC-1000 | 120 | 0 | 4624.38 | 4627.36 | 1.08 | 5414.35 | 5417.43 | 1.01 | 2119.11 | 2125.62 | 2.35 | 3228.52 | 3232.79 | 1.54
COU_AAAC-1000 | 140 | 0 | 4624.38 | 4628.44 | 1.47 | 5383.34 | 5387.55 | 1.38 | 2337.48 | 2345.51 | 2.9 | 3377.36 | 3382.91 | 2.01
COU_AAAC-1000 | 160 | 0 | 4624.38 | 4629.68 | 1.92 | 5353.77 | 5359.3 | 1.82 | 2532.77 | 2542.45 | 3.5 | 3507.55 | 3514.54 | 2.53
COU_AAAC-1000 | 180 | 0 | 4624.38 | 4631.09 | 2.42 | 5326.36 | 5333.39 | 2.31 | 2707.81 | 2719.27 | 4.14 | 3621.45 | 3630.02 | 3.1
COU_AAAC-1000 | 200 | 0 | 4624.38 | 4632.66 | 2.99 | 5301.45 | 5310.18 | 2.87 | 2864.99 | 2878.36 | 4.83 | 3721.2 | 3731.49 | 3.72
COU_AAAC-1000 | 220 | 0 | 4624.38 | 4634.4 | 3.62 | 5279.12 | 5289.72 | 3.49 | 3006.36 | 3021.78 | 5.57 | 3808.68 | 3820.85 | 4.4
COU_AAAC-1000 | 240 | 0 | 4624.38 | 4636.31 | 4.31 | 5259.28 | 5271.95 | 4.17 | 3133.7 | 3151.31 | 6.36 | 3885.56 | 3899.76 | 5.13
COU_AAAC-1000 | 260 | 0 | 4624.38 | 4638.38 | 5.06 | 5241.76 | 5256.68 | 4.91 | 3248.59 | 3268.52 | 7.2 | 3953.28 | 3969.65 | 5.92
COU_AAAC-1000 | 280 | 0 | 4624.38 | 4640.61 | 5.87 | 5226.33 | 5243.68 | 5.71 | 3352.37 | 3374.78 | 8.1 | 4013.05 | 4031.76 | 6.76
COU_AAAC-1000 | 300 | 0 | 4624.38 | 4643.02 | 6.74 | 5212.75 | 5232.72 | 6.57 | 3446.27 | 3471.29 | 9.04 | 4065.96 | 4087.16 | 7.66
COU_AAAC-1000 | 320 | 0 | 4624.38 | 4645.59 | 7.66 | 5200.79 | 5223.58 | 7.49 | 3531.35 | 3559.14 | 10.04 | 4112.9 | 4136.75 | 8.62
COU_AAAC-1000 | 340 | 0 | 4624.38 | 4648.32 | 8.65 | 5190.26 | 5216.03 | 8.47 | 3608.55 | 3639.26 | 11.1 | 4154.66 | 4181.32 | 9.63
COU_AAAC-1000 | 360 | 0 | 4624.38 | 4651.23 | 9.7 | 5180.96 | 5209.91 | 9.52 | 3678.72 | 3712.49 | 12.2 | 4191.91 | 4221.53 | 10.71
COU_AAAC-1000 | 380 | 0 | 4624.38 | 4654.3 | 10.81 | 5172.73 | 5205.04 | 10.62 | 3742.58 | 3779.57 | 13.37 | 4225.23 | 4257.98 | 11.84
COU_AAAC-1000 | 400 | 0 | 4624.38 | 4657.53 | 11.98 | 5165.42 | 5201.28 | 11.79 | 3800.81 | 3841.17 | 14.59 | 4255.1 | 4291.14 | 13.02
COU_AAAC-1000 | 420 | 0 | 4624.38 | 4660.93 | 13.21 | 5158.92 | 5198.51 | 13.02 | 3853.97 | 3897.86 | 15.86 | 4281.96 | 4321.45 | 14.27
COU_AAAC-1000 | 440 | 0 | 4624.38 | 4664.5 | 14.5 | 5153.12 | 5196.62 | 14.3 | 3902.59 | 3950.16 | 17.19 | 4306.17 | 4349.27 | 15.58
COU_AAAC-1000 | 460 | 0 | 4624.38 | 4668.24 | 15.85 | 5147.92 | 5195.53 | 15.65 | 3947.12 | 3998.54 | 18.58 | 4328.05 | 4374.92 | 16.94
COU_AAAC-1000 | 480 | 0 | 4624.38 | 4672.14 | 17.26 | 5143.26 | 5195.15 | 17.06 | 3987.97 | 4043.39 | 20.03 | 4347.87 | 4398.68 | 18.36
COU_AAAC-1000 | 500 | 0 | 4624.38 | 4676.22 | 18.73 | 5139.07 | 5195.42 | 18.53 | 4025.51 | 4085.09 | 21.53 | 4365.86 | 4420.78 | 19.85
COU_AAAC-1000 | 520 | 0 | 4624.38 | 4680.45 | 20.27 | 5135.28 | 5196.28 | 20.06 | 4060.06 | 4123.96 | 23.1 | 4382.24 | 4441.42 | 21.39
COU_AAAC-1000 | 540 | 0 | 4624.38 | 4684.86 | 21.86 | 5131.85 | 5197.69 | 21.65 | 4091.89 | 4160.28 | 24.72 | 4397.18 | 4460.79 | 22.99
COU_AAAC-1000 | 560 | 0 | 4624.38 | 4689.43 | 23.51 | 5128.73 | 5199.6 | 23.3 | 4121.28 | 4194.32 | 26.4 | 4410.83 | 4479.05 | 24.65
COU_AAAC-1000 | 580 | 0 | 4624.38 | 4694.17 | 25.22 | 5125.9 | 5201.97 | 25.01 | 4148.45 | 4226.3 | 28.13 | 4423.34 | 4496.32 | 26.38
COU_AAAC-1000 | 600 | 0 | 4624.38 | 4699.08 | 27 | 5123.32 | 5204.78 | 26.78 | 4173.6 | 4256.43 | 29.93 | 4434.82 | 4512.74 | 28.16
COU_AAAC-900 | 100 | 0 | 4186.56 | 4188.41 | 0.74 | 4942 | 4943.93 | 0.7 | 1689.2 | 1693.8 | 1.85 | 2762.32 | 2765.14 | 1.13
COU_AAAC-900 | 120 | 0 | 4186.56 | 4189.23 | 1.07 | 4916.53 | 4919.33 | 1.01 | 1910.66 | 1916.52 | 2.35 | 2916.42 | 2920.25 | 1.54
COU_AAAC-900 | 140 | 0 | 4186.56 | 4190.19 | 1.46 | 4891.3 | 4895.13 | 1.39 | 2108.24 | 2115.47 | 2.9 | 3051.48 | 3056.47 | 2
COU_AAAC-900 | 160 | 0 | 4186.56 | 4191.3 | 1.91 | 4867.23 | 4872.26 | 1.82 | 2285.03 | 2293.74 | 3.49 | 3169.66 | 3175.94 | 2.52
COU_AAAC-900 | 180 | 0 | 4186.56 | 4192.57 | 2.41 | 4844.9 | 4851.3 | 2.31 | 2443.57 | 2453.87 | 4.13 | 3273.1 | 3280.79 | 3.09
COU_AAAC-900 | 200 | 0 | 4186.56 | 4193.98 | 2.98 | 4824.6 | 4832.53 | 2.87 | 2586 | 2598.02 | 4.82 | 3363.71 | 3372.95 | 3.71
COU_AAAC-900 | 220 | 0 | 4186.56 | 4195.54 | 3.6 | 4806.38 | 4816.01 | 3.48 | 2714.16 | 2728.02 | 5.56 | 3443.22 | 3454.14 | 4.38
COU_AAAC-900 | 240 | 0 | 4186.56 | 4197.24 | 4.29 | 4790.17 | 4801.67 | 4.16 | 2829.66 | 2845.48 | 6.35 | 3513.12 | 3525.86 | 5.11
COU_AAAC-900 | 260 | 0 | 4186.56 | 4199.1 | 5.03 | 4775.84 | 4789.38 | 4.9 | 2933.9 | 2951.81 | 7.19 | 3574.7 | 3589.39 | 5.9
COU_AAAC-900 | 280 | 0 | 4186.56 | 4201.11 | 5.84 | 4763.21 | 4778.95 | 5.69 | 3028.11 | 3048.23 | 8.08 | 3629.08 | 3645.87 | 6.74
COU_AAAC-900 | 300 | 0 | 4186.56 | 4203.26 | 6.7 | 4752.08 | 4770.19 | 6.55 | 3113.37 | 3135.85 | 9.02 | 3677.23 | 3696.25 | 7.63
COU_AAAC-900 | 320 | 0 | 4186.56 | 4205.56 | 7.63 | 4742.27 | 4762.93 | 7.47 | 3190.66 | 3215.61 | 10.01 | 3719.96 | 3741.35 | 8.58
COU_AAAC-900 | 340 | 0 | 4186.56 | 4208.02 | 8.61 | 4733.62 | 4756.98 | 8.45 | 3260.81 | 3288.38 | 11.06 | 3757.98 | 3781.9 | 9.59
COU_AAAC-900 | 360 | 0 | 4186.56 | 4210.62 | 9.65 | 4725.98 | 4752.22 | 9.49 | 3324.59 | 3354.91 | 12.16 | 3791.91 | 3818.49 | 10.66
COU_AAAC-900 | 380 | 0 | 4186.56 | 4213.37 | 10.76 | 4719.2 | 4748.49 | 10.59 | 3382.66 | 3415.86 | 13.32 | 3822.27 | 3851.64 | 11.79
COU_AAAC-900 | 400 | 0 | 4186.56 | 4216.27 | 11.92 | 4713.19 | 4745.68 | 11.75 | 3435.61 | 3471.84 | 14.54 | 3849.49 | 3881.81 | 12.97
COU_AAAC-900 | 420 | 0 | 4186.56 | 4219.32 | 13.14 | 4707.84 | 4743.7 | 12.97 | 3483.98 | 3523.37 | 15.8 | 3873.97 | 3909.38 | 14.21
COU_AAAC-900 | 440 | 0 | 4186.56 | 4222.52 | 14.43 | 4703.06 | 4742.46 | 14.25 | 3528.22 | 3570.91 | 17.13 | 3896.04 | 3934.69 | 15.51
COU_AAAC-900 | 460 | 0 | 4186.56 | 4225.87 | 15.77 | 4698.77 | 4741.89 | 15.59 | 3568.75 | 3614.89 | 18.51 | 3915.99 | 3958.02 | 16.87
COU_AAAC-900 | 480 | 0 | 4186.56 | 4229.37 | 17.18 | 4694.93 | 4741.92 | 16.99 | 3605.94 | 3655.68 | 19.95 | 3934.06 | 3979.63 | 18.28
COU_AAAC-900 | 500 | 0 | 4186.56 | 4233.01 | 18.64 | 4691.47 | 4742.5 | 18.45 | 3640.13 | 3693.59 | 21.45 | 3950.47 | 3999.72 | 19.76
COU_AAAC-900 | 520 | 0 | 4186.56 | 4236.81 | 20.16 | 4688.34 | 4743.58 | 19.98 | 3671.59 | 3728.93 | 23.01 | 3965.41 | 4018.48 | 21.29
COU_AAAC-900 | 540 | 0 | 4186.56 | 4240.76 | 21.75 | 4685.5 | 4745.13 | 21.56 | 3700.59 | 3761.96 | 24.62 | 3979.04 | 4036.08 | 22.89
COU_AAAC-900 | 560 | 0 | 4186.56 | 4244.86 | 23.39 | 4682.93 | 4747.1 | 23.2 | 3727.37 | 3792.9 | 26.29 | 3991.5 | 4052.67 | 24.54
COU_AAAC-900 | 580 | 0 | 4186.56 | 4249.11 | 25.1 | 4680.59 | 4749.47 | 24.91 | 3752.13 | 3821.97 | 28.02 | 4002.91 | 4068.35 | 26.25
COU_AAAC-900 | 600 | 0 | 4186.56 | 4253.51 | 26.86 | 4678.45 | 4752.21 | 26.67 | 3775.05 | 3849.35 | 29.81 | 4013.39 | 4083.25 | 28.03
COU_AAAC-800 | 100 | 0 | 3710.16 | 3711.82 | 0.75 | 4392.64 | 4394.4 | 0.71 | 1499.29 | 1503.4 | 1.85 | 2447.86 | 2450.38 | 1.13
COU_AAAC-800 | 120 | 0 | 3710.16 | 3712.55 | 1.08 | 4373.18 | 4375.74 | 1.03 | 1696.02 | 1701.24 | 2.36 | 2585.22 | 2588.64 | 1.54
COU_AAAC-800 | 140 | 0 | 3710.16 | 3713.41 | 1.46 | 4353.96 | 4357.46 | 1.4 | 1871.48 | 1877.93 | 2.91 | 2705.46 | 2709.92 | 2.01
COU_AAAC-800 | 160 | 0 | 3710.16 | 3714.4 | 1.91 | 4335.67 | 4340.26 | 1.84 | 2028.44 | 2036.21 | 3.5 | 2810.58 | 2816.18 | 2.53
COU_AAAC-800 | 180 | 0 | 3710.16 | 3715.53 | 2.42 | 4318.74 | 4324.56 | 2.34 | 2169.14 | 2178.34 | 4.14 | 2902.49 | 2909.36 | 3.1
COU_AAAC-800 | 200 | 0 | 3710.16 | 3716.79 | 2.99 | 4303.36 | 4310.58 | 2.9 | 2295.51 | 2306.23 | 4.83 | 2982.94 | 2991.19 | 3.72
COU_AAAC-800 | 220 | 0 | 3710.16 | 3718.18 | 3.62 | 4289.58 | 4298.34 | 3.52 | 2409.17 | 2421.54 | 5.57 | 3053.49 | 3063.24 | 4.4
COU_AAAC-800 | 240 | 0 | 3710.16 | 3719.71 | 4.31 | 4277.33 | 4287.78 | 4.2 | 2511.57 | 2525.69 | 6.36 | 3115.47 | 3126.84 | 5.13
COU_AAAC-800 | 260 | 0 | 3710.16 | 3721.37 | 5.05 | 4266.5 | 4278.8 | 4.94 | 2603.95 | 2619.93 | 7.2 | 3170.04 | 3183.16 | 5.92
COU_AAAC-800 | 280 | 0 | 3710.16 | 3723.16 | 5.86 | 4256.95 | 4271.25 | 5.74 | 2687.41 | 2705.37 | 8.1 | 3218.2 | 3233.19 | 6.76
COU_AAAC-800 | 300 | 0 | 3710.16 | 3725.09 | 6.73 | 4248.54 | 4264.99 | 6.6 | 2762.92 | 2782.97 | 9.04 | 3260.82 | 3277.81 | 7.66
COU_AAAC-800 | 320 | 0 | 3710.16 | 3727.15 | 7.66 | 4241.14 | 4259.88 | 7.52 | 2831.33 | 2853.6 | 10.04 | 3298.63 | 3317.73 | 8.62
COU_AAAC-800 | 340 | 0 | 3710.16 | 3729.34 | 8.65 | 4234.6 | 4255.8 | 8.51 | 2893.42 | 2918.02 | 11.09 | 3332.26 | 3353.61 | 9.63
COU_AAAC-800 | 360 | 0 | 3710.16 | 3731.66 | 9.69 | 4228.82 | 4252.62 | 9.55 | 2949.84 | 2976.9 | 12.2 | 3362.25 | 3385.98 | 10.7
COU_AAAC-800 | 380 | 0 | 3710.16 | 3734.12 | 10.8 | 4223.7 | 4250.26 | 10.66 | 3001.2 | 3030.83 | 13.36 | 3389.07 | 3415.31 | 11.83
COU_AAAC-800 | 400 | 0 | 3710.16 | 3736.71 | 11.97 | 4219.16 | 4248.62 | 11.82 | 3048.02 | 3080.35 | 14.58 | 3413.12 | 3441.99 | 13.02
COU_AAAC-800 | 420 | 0 | 3710.16 | 3739.44 | 13.2 | 4215.11 | 4247.62 | 13.05 | 3090.77 | 3125.93 | 15.85 | 3434.74 | 3466.37 | 14.26
COU_AAAC-800 | 440 | 0 | 3710.16 | 3742.29 | 14.49 | 4211.49 | 4247.21 | 14.34 | 3129.86 | 3167.98 | 17.18 | 3454.23 | 3488.75 | 15.56
COU_AAAC-800 | 460 | 0 | 3710.16 | 3745.29 | 15.84 | 4208.25 | 4247.33 | 15.68 | 3165.67 | 3206.86 | 18.57 | 3471.84 | 3509.38 | 16.93
COU_AAAC-800 | 480 | 0 | 3710.16 | 3748.41 | 17.25 | 4205.34 | 4247.92 | 17.09 | 3198.52 | 3242.92 | 20.02 | 3487.78 | 3528.48 | 18.35
COU_AAAC-800 | 500 | 0 | 3710.16 | 3751.67 | 18.72 | 4202.72 | 4248.96 | 18.56 | 3228.71 | 3276.44 | 21.52 | 3502.26 | 3546.25 | 19.83
COU_AAAC-800 | 520 | 0 | 3710.16 | 3755.07 | 20.25 | 4200.35 | 4250.4 | 20.09 | 3256.48 | 3307.68 | 23.08 | 3515.44 | 3562.84 | 21.37
COU_AAAC-800 | 540 | 0 | 3710.16 | 3758.6 | 21.84 | 4198.21 | 4252.22 | 21.68 | 3282.08 | 3336.87 | 24.7 | 3527.46 | 3578.41 | 22.97
COU_AAAC-800 | 560 | 0 | 3710.16 | 3762.26 | 23.49 | 4196.26 | 4254.38 | 23.33 | 3305.71 | 3364.22 | 26.38 | 3538.44 | 3593.08 | 24.63
COU_AAAC-800 | 580 | 0 | 3710.16 | 3766.06 | 25.2 | 4194.49 | 4256.87 | 25.04 | 3327.56 | 3389.92 | 28.12 | 3548.51 | 3606.96 | 26.36
COU_AAAC-800 | 600 | 0 | 3710.16 | 3769.99 | 26.97 | 4192.87 | 4259.66 | 26.81 | 3347.78 | 3414.13 | 29.91 | 3557.74 | 3620.15 | 28.14
COU_AAAC-700 | 100 | 0 | 3519.15 | 3520.49 | 0.69 | 4133.88 | 4135.36 | 0.67 | 1380.05 | 1383.46 | 1.76 | 2325.45 | 2327.47 | 1.04
COU_AAAC-700 | 120 | 0 | 3519.15 | 3521.08 | 0.99 | 4124.87 | 4127.01 | 0.96 | 1558.09 | 1562.44 | 2.24 | 2441.21 | 2443.98 | 1.43
COU_AAAC-700 | 140 | 0 | 3519.15 | 3521.77 | 1.35 | 4115.73 | 4118.63 | 1.32 | 1717.64 | 1723.01 | 2.77 | 2544.99 | 2548.62 | 1.87
COU_AAAC-700 | 160 | 0 | 3519.15 | 3522.58 | 1.76 | 4106.77 | 4110.57 | 1.72 | 1861.15 | 1867.63 | 3.34 | 2637.54 | 2642.11 | 2.35
COU_AAAC-700 | 180 | 0 | 3519.15 | 3523.48 | 2.23 | 4098.23 | 4103.06 | 2.18 | 1990.61 | 1998.28 | 3.95 | 2719.88 | 2725.49 | 2.89
COU_AAAC-700 | 200 | 0 | 3519.15 | 3524.5 | 2.76 | 4090.27 | 4096.24 | 2.7 | 2107.65 | 2116.59 | 4.61 | 2793.07 | 2799.82 | 3.47
COU_AAAC-700 | 220 | 0 | 3519.15 | 3525.63 | 3.34 | 4082.94 | 4090.18 | 3.28 | 2213.66 | 2223.96 | 5.31 | 2858.15 | 2866.13 | 4.11
COU_AAAC-700 | 240 | 0 | 3519.15 | 3526.86 | 3.97 | 4076.26 | 4084.89 | 3.9 | 2309.83 | 2321.57 | 6.05 | 2916.07 | 2925.37 | 4.79
COU_AAAC-700 | 260 | 0 | 3519.15 | 3528.19 | 4.66 | 4070.23 | 4080.38 | 4.59 | 2397.2 | 2410.48 | 6.85 | 2967.66 | 2978.39 | 5.53
COU_AAAC-700 | 280 | 0 | 3519.15 | 3529.64 | 5.41 | 4064.81 | 4076.59 | 5.33 | 2476.68 | 2491.59 | 7.69 | 3013.69 | 3025.94 | 6.31
COU_AAAC-700 | 300 | 0 | 3519.15 | 3531.19 | 6.21 | 4059.95 | 4073.49 | 6.13 | 2549.08 | 2565.71 | 8.57 | 3054.83 | 3068.71 | 7.15
COU_AAAC-700 | 320 | 0 | 3519.15 | 3532.85 | 7.06 | 4055.59 | 4071.02 | 6.98 | 2615.12 | 2633.56 | 9.51 | 3091.67 | 3107.27 | 8.04
COU_AAAC-700 | 340 | 0 | 3519.15 | 3534.62 | 7.97 | 4051.69 | 4069.12 | 7.89 | 2675.43 | 2695.79 | 10.49 | 3124.72 | 3142.15 | 8.98
COU_AAAC-700 | 360 | 0 | 3519.15 | 3536.5 | 8.94 | 4048.2 | 4067.76 | 8.85 | 2730.58 | 2752.95 | 11.53 | 3154.43 | 3173.79 | 9.97
COU_AAAC-700 | 380 | 0 | 3519.15 | 3538.48 | 9.96 | 4045.07 | 4066.89 | 9.87 | 2781.08 | 2805.55 | 12.61 | 3181.19 | 3202.58 | 11.02
COU_AAAC-700 | 400 | 0 | 3519.15 | 3540.57 | 11.04 | 4042.27 | 4066.46 | 10.95 | 2827.39 | 2854.06 | 13.75 | 3205.35 | 3228.87 | 12.12
COU_AAAC-700 | 420 | 0 | 3519.15 | 3542.77 | 12.17 | 4039.74 | 4066.43 | 12.08 | 2869.9 | 2898.87 | 14.93 | 3227.21 | 3252.96 | 13.27
COU_AAAC-700 | 440 | 0 | 3519.15 | 3545.07 | 13.36 | 4037.47 | 4066.78 | 13.26 | 2908.98 | 2940.35 | 16.17 | 3247.02 | 3275.12 | 14.48
COU_AAAC-700 | 460 | 0 | 3519.15 | 3547.49 | 14.6 | 4035.42 | 4067.47 | 14.5 | 2944.95 | 2978.83 | 17.46 | 3265.01 | 3295.56 | 15.74
COU_AAAC-700 | 480 | 0 | 3519.15 | 3550.01 | 15.9 | 4033.56 | 4068.48 | 15.8 | 2978.11 | 3014.59 | 18.8 | 3281.4 | 3314.49 | 17.06
COU_AAAC-700 | 500 | 0 | 3519.15 | 3552.64 | 17.26 | 4031.88 | 4069.79 | 17.16 | 3008.72 | 3047.9 | 20.2 | 3296.34 | 3332.09 | 18.43
COU_AAAC-700 | 520 | 0 | 3519.15 | 3555.37 | 18.67 | 4030.35 | 4071.38 | 18.57 | 3037 | 3079 | 21.64 | 3309.99 | 3348.51 | 19.85
COU_AAAC-700 | 540 | 0 | 3519.15 | 3558.22 | 20.13 | 4028.96 | 4073.23 | 20.03 | 3063.17 | 3108.08 | 23.14 | 3322.5 | 3363.89 | 21.33
COU_AAAC-700 | 560 | 0 | 3519.15 | 3561.17 | 21.66 | 4027.69 | 4075.32 | 21.55 | 3087.42 | 3135.35 | 24.7 | 3333.97 | 3378.33 | 22.86
COU_AAAC-700 | 580 | 0 | 3519.15 | 3564.23 | 23.23 | 4026.53 | 4077.64 | 23.13 | 3109.92 | 3160.97 | 26.31 | 3344.52 | 3391.96 | 24.45
COU_AAAC-700 | 600 | 0 | 3519.15 | 3567.4 | 24.87 | 4025.47 | 4080.19 | 24.76 | 3130.82 | 3185.09 | 27.97 | 3354.22 | 3404.86 | 26.1
COU_AAAC-600 | 100 | 0 | 3245.71 | 3246.77 | 0.64 | 3784.06 | 3785.28 | 0.64 | 1246.53 | 1249.3 | 1.67 | 2161.02 | 2162.62 | 0.96
COU_AAAC-600 | 120 | 0 | 3245.71 | 3247.24 | 0.92 | 3783.11 | 3784.88 | 0.92 | 1402.97 | 1406.51 | 2.13 | 2254.07 | 2256.28 | 1.33
COU_AAAC-600 | 140 | 0 | 3245.71 | 3247.79 | 1.25 | 3782.13 | 3784.54 | 1.25 | 1543.65 | 1548.03 | 2.64 | 2339.6 | 2342.49 | 1.74
COU_AAAC-600 | 160 | 0 | 3245.71 | 3248.43 | 1.64 | 3781.14 | 3784.29 | 1.63 | 1670.76 | 1676.05 | 3.18 | 2417.45 | 2421.1 | 2.2
COU_AAAC-600 | 180 | 0 | 3245.71 | 3249.15 | 2.07 | 3780.18 | 3784.17 | 2.07 | 1786.01 | 1792.27 | 3.77 | 2487.92 | 2492.41 | 2.71
COU_AAAC-600 | 200 | 0 | 3245.71 | 3249.96 | 2.56 | 3779.26 | 3784.19 | 2.55 | 1890.78 | 1898.08 | 4.4 | 2551.53 | 2556.95 | 3.26
COU_AAAC-600 | 220 | 0 | 3245.71 | 3250.85 | 3.1 | 3778.4 | 3784.36 | 3.09 | 1986.22 | 1994.63 | 5.06 | 2608.88 | 2615.28 | 3.85
COU_AAAC-600 | 240 | 0 | 3245.71 | 3251.83 | 3.69 | 3777.6 | 3784.69 | 3.68 | 2073.32 | 2082.91 | 5.77 | 2660.54 | 2668.02 | 4.5
COU_AAAC-600 | 260 | 0 | 3245.71 | 3252.9 | 4.33 | 3776.86 | 3785.19 | 4.32 | 2152.92 | 2163.76 | 6.53 | 2707.1 | 2715.72 | 5.19
COU_AAAC-600 | 280 | 0 | 3245.71 | 3254.05 | 5.02 | 3776.18 | 3785.84 | 5.01 | 2225.77 | 2237.93 | 7.32 | 2749.08 | 2758.93 | 5.93
COU_AAAC-600 | 300 | 0 | 3245.71 | 3255.28 | 5.76 | 3775.57 | 3786.66 | 5.75 | 2292.52 | 2306.08 | 8.16 | 2786.97 | 2798.12 | 6.71
COU_AAAC-600 | 320 | 0 | 3245.71 | 3256.6 | 6.56 | 3775 | 3787.63 | 6.54 | 2353.77 | 2368.79 | 9.04 | 2821.2 | 2833.73 | 7.54
COU_AAAC-600 | 340 | 0 | 3245.71 | 3258 | 7.4 | 3774.49 | 3788.75 | 7.39 | 2410.02 | 2426.59 | 9.97 | 2852.17 | 2866.16 | 8.42
COU_AAAC-600 | 360 | 0 | 3245.71 | 3259.49 | 8.3 | 3774.03 | 3790.01 | 8.29 | 2461.75 | 2479.94 | 10.95 | 2880.22 | 2895.76 | 9.35
COU_AAAC-600 | 380 | 0 | 3245.71 | 3261.07 | 9.25 | 3773.61 | 3791.42 | 9.23 | 2509.38 | 2529.26 | 11.97 | 2905.68 | 2922.84 | 10.33
COU_AAAC-600 | 400 | 0 | 3245.71 | 3262.73 | 10.25 | 3773.23 | 3792.97 | 10.23 | 2553.27 | 2574.92 | 13.03 | 2928.81 | 2947.68 | 11.36
COU_AAAC-600 | 420 | 0 | 3245.71 | 3264.48 | 11.3 | 3772.88 | 3794.65 | 11.28 | 2593.77 | 2617.27 | 14.15 | 2949.87 | 2970.52 | 12.43
COU_AAAC-600 | 440 | 0 | 3245.71 | 3266.31 | 12.4 | 3772.57 | 3796.46 | 12.39 | 2631.19 | 2656.61 | 15.31 | 2969.07 | 2991.6 | 13.56
COU_AAAC-600 | 460 | 0 | 3245.71 | 3268.23 | 13.55 | 3772.28 | 3798.4 | 13.54 | 2665.78 | 2693.22 | 16.51 | 2986.61 | 3011.08 | 14.73
COU_AAAC-600 | 480 | 0 | 3245.71 | 3270.23 | 14.76 | 3772.02 | 3800.46 | 14.75 | 2697.82 | 2727.34 | 17.77 | 3002.65 | 3029.16 | 15.96
COU_AAAC-600 | 500 | 0 | 3245.71 | 3272.32 | 16.02 | 3771.78 | 3802.65 | 16 | 2727.51 | 2759.2 | 19.07 | 3017.35 | 3045.99 | 17.23
COU_AAAC-600 | 520 | 0 | 3245.71 | 3274.49 | 17.33 | 3771.56 | 3804.95 | 17.31 | 2755.06 | 2788.99 | 20.42 | 3030.85 | 3061.68 | 18.56
COU_AAAC-600 | 540 | 0 | 3245.71 | 3276.76 | 18.69 | 3771.36 | 3807.38 | 18.67 | 2780.65 | 2816.92 | 21.83 | 3043.26 | 3076.38 | 19.94
COU_AAAC-600 | 560 | 0 | 3245.71 | 3279.1 | 20.1 | 3771.18 | 3809.92 | 20.08 | 2804.46 | 2843.13 | 23.28 | 3054.69 | 3090.18 | 21.36
COU_AAAC-600 | 580 | 0 | 3245.71 | 3281.53 | 21.56 | 3771.01 | 3812.57 | 21.55 | 2826.62 | 2867.78 | 24.78 | 3065.23 | 3103.17 | 22.84
COU_AAAC-600 | 600 | 0 | 3245.71 | 3284.05 | 23.08 | 3770.86 | 3815.34 | 23.06 | 2847.27 | 2891.01 | 26.32 | 3074.97 | 3115.45 | 24.37
COU_AAAC-500 | 100 | 0 | 2724.84 | 2725.71 | 0.63 | 3184.3 | 3185.36 | 0.65 | 1042.93 | 1045.21 | 1.65 | 1815.92 | 1817.23 | 0.95
COU_AAAC-500 | 120 | 0 | 2724.84 | 2726.1 | 0.91 | 3187.97 | 3189.5 | 0.93 | 1173.3 | 1176.22 | 2.12 | 1892.44 | 1894.25 | 1.31
COU_AAAC-500 | 140 | 0 | 2724.84 | 2726.55 | 1.24 | 3191.79 | 3193.87 | 1.26 | 1290.6 | 1294.21 | 2.62 | 1963.03 | 1965.4 | 1.72
COU_AAAC-500 | 160 | 0 | 2724.84 | 2727.07 | 1.62 | 3195.62 | 3198.33 | 1.65 | 1396.65 | 1401.01 | 3.16 | 2027.47 | 2030.47 | 2.18
COU_AAAC-500 | 180 | 0 | 2724.84 | 2727.67 | 2.05 | 3199.36 | 3202.78 | 2.08 | 1492.89 | 1498.05 | 3.74 | 2085.96 | 2089.66 | 2.68
COU_AAAC-500 | 200 | 0 | 2724.84 | 2728.33 | 2.53 | 3202.94 | 3207.16 | 2.57 | 1580.44 | 1586.46 | 4.37 | 2138.88 | 2143.33 | 3.22
COU_AAAC-500 | 220 | 0 | 2724.84 | 2729.06 | 3.06 | 3206.31 | 3211.41 | 3.1 | 1660.27 | 1667.2 | 5.03 | 2186.68 | 2191.94 | 3.82
COU_AAAC-500 | 240 | 0 | 2724.84 | 2729.87 | 3.64 | 3209.46 | 3215.52 | 3.69 | 1733.18 | 1741.09 | 5.73 | 2229.83 | 2235.97 | 4.45
COU_AAAC-500 | 260 | 0 | 2724.84 | 2730.74 | 4.28 | 3212.37 | 3219.48 | 4.32 | 1799.87 | 1808.81 | 6.48 | 2268.77 | 2275.86 | 5.14
COU_AAAC-500 | 280 | 0 | 2724.84 | 2731.68 | 4.96 | 3215.05 | 3223.28 | 5.01 | 1860.96 | 1870.99 | 7.27 | 2303.94 | 2312.04 | 5.87
COU_AAAC-500 | 300 | 0 | 2724.84 | 2732.7 | 5.7 | 3217.5 | 3226.94 | 5.75 | 1916.99 | 1928.16 | 8.1 | 2335.73 | 2344.9 | 6.65
COU_AAAC-500 | 320 | 0 | 2724.84 | 2733.78 | 6.48 | 3219.73 | 3230.47 | 6.54 | 1968.44 | 1980.82 | 8.98 | 2364.49 | 2374.79 | 7.47
COU_AAAC-500 | 340 | 0 | 2724.84 | 2734.93 | 7.32 | 3221.77 | 3233.89 | 7.38 | 2015.73 | 2029.38 | 9.9 | 2390.54 | 2402.04 | 8.34
COU_AAAC-500 | 360 | 0 | 2724.84 | 2736.15 | 8.2 | 3223.62 | 3237.2 | 8.26 | 2059.26 | 2074.24 | 10.86 | 2414.17 | 2426.94 | 9.26
COU_AAAC-500 | 380 | 0 | 2724.84 | 2737.45 | 9.14 | 3225.31 | 3240.44 | 9.2 | 2099.36 | 2115.74 | 11.87 | 2435.63 | 2449.74 | 10.23
COU_AAAC-500 | 400 | 0 | 2724.84 | 2738.81 | 10.13 | 3226.85 | 3243.6 | 10.19 | 2136.36 | 2154.18 | 12.93 | 2455.15 | 2470.66 | 11.25
COU_AAAC-500 | 420 | 0 | 2724.84 | 2740.24 | 11.17 | 3228.24 | 3246.71 | 11.24 | 2170.51 | 2189.86 | 14.03 | 2472.94 | 2489.92 | 12.31
COU_AAAC-500 | 440 | 0 | 2724.84 | 2741.75 | 12.26 | 3229.52 | 3249.78 | 12.33 | 2202.09 | 2223.02 | 15.18 | 2489.18 | 2507.69 | 13.42
COU_AAAC-500 | 460 | 0 | 2724.84 | 2743.32 | 13.4 | 3230.68 | 3252.82 | 13.47 | 2231.31 | 2253.89 | 16.37 | 2504.02 | 2524.13 | 14.59
COU_AAAC-500 | 480 | 0 | 2724.84 | 2744.96 | 14.59 | 3231.74 | 3255.84 | 14.66 | 2258.38 | 2282.68 | 17.62 | 2517.6 | 2539.39 | 15.8
COU_AAAC-500 | 500 | 0 | 2724.84 | 2746.68 | 15.84 | 3232.71 | 3258.86 | 15.91 | 2283.49 | 2309.56 | 18.91 | 2530.06 | 2553.59 | 17.06
COU_AAAC-500 | 520 | 0 | 2724.84 | 2748.46 | 17.13 | 3233.6 | 3261.87 | 17.2 | 2306.8 | 2334.72 | 20.25 | 2541.51 | 2566.84 | 18.37
COU_AAAC-500 | 540 | 0 | 2724.84 | 2750.32 | 18.48 | 3234.42 | 3264.9 | 18.55 | 2328.47 | 2358.3 | 21.63 | 2552.04 | 2579.25 | 19.73
COU_AAAC-500 | 560 | 0 | 2724.84 | 2752.24 | 19.87 | 3235.17 | 3267.95 | 19.95 | 2348.64 | 2380.45 | 23.07 | 2561.74 | 2590.9 | 21.14
COU_AAAC-500 | 580 | 0 | 2724.84 | 2754.24 | 21.32 | 3235.86 | 3271.02 | 21.39 | 2367.42 | 2401.28 | 24.55 | 2570.7 | 2601.87 | 22.6
COU_AAAC-500 | 600 | 0 | 2724.84 | 2756.31 | 22.82 | 3236.49 | 3274.12 | 22.89 | 2384.94 | 2420.91 | 26.08 | 2578.98 | 2612.23 | 24.11
COU_AAAC-400 | 100 | 0 | 2181.42 | 2182.12 | 0.63 | 2562.58 | 2563.48 | 0.66 | 834.96 | 836.78 | 1.65 | 1453.78 | 1454.83 | 0.95
COU_AAAC-400 | 120 | 0 | 2181.42 | 2182.43 | 0.91 | 2570.16 | 2571.46 | 0.95 | 939.32 | 941.66 | 2.12 | 1515.04 | 1516.49 | 1.31
COU_AAAC-400 | 140 | 0 | 2181.42 | 2182.79 | 1.24 | 2578 | 2579.76 | 1.3 | 1033.23 | 1036.12 | 2.62 | 1571.55 | 1573.45 | 1.72
COU_AAAC-400 | 160 | 0 | 2181.42 | 2183.21 | 1.62 | 2585.83 | 2588.13 | 1.69 | 1118.13 | 1121.62 | 3.16 | 1623.14 | 1625.54 | 2.18
COU_AAAC-400 | 180 | 0 | 2181.42 | 2183.68 | 2.05 | 2593.46 | 2596.36 | 2.13 | 1195.17 | 1199.31 | 3.74 | 1669.97 | 1672.92 | 2.68
COU_AAAC-400 | 200 | 0 | 2181.42 | 2184.21 | 2.53 | 2600.75 | 2604.32 | 2.62 | 1265.27 | 1270.09 | 4.37 | 1712.33 | 1715.89 | 3.22
COU_AAAC-400 | 220 | 0 | 2181.42 | 2184.8 | 3.06 | 2607.62 | 2611.93 | 3.16 | 1329.17 | 1334.73 | 5.03 | 1750.6 | 1754.81 | 3.82
COU_AAAC-400 | 240 | 0 | 2181.42 | 2185.44 | 3.64 | 2614.03 | 2619.15 | 3.75 | 1387.54 | 1393.87 | 5.73 | 1785.14 | 1790.06 | 4.45
COU_AAAC-400 | 260 | 0 | 2181.42 | 2186.14 | 4.28 | 2619.96 | 2625.95 | 4.4 | 1440.93 | 1448.09 | 6.48 | 1816.32 | 1821.99 | 5.14
COU_AAAC-400 | 280 | 0 | 2181.42 | 2186.9 | 4.96 | 2625.42 | 2632.36 | 5.09 | 1489.84 | 1497.87 | 7.27 | 1844.47 | 1850.95 | 5.87
COU_AAAC-400 | 300 | 0 | 2181.42 | 2187.71 | 5.7 | 2630.43 | 2638.37 | 5.83 | 1534.7 | 1543.64 | 8.1 | 1869.92 | 1877.26 | 6.65
COU_AAAC-400 | 320 | 0 | 2181.42 | 2188.58 | 6.48 | 2635 | 2644.02 | 6.62 | 1575.88 | 1585.79 | 8.98 | 1892.94 | 1901.19 | 7.47
COU_AAAC-400 | 340 | 0 | 2181.42 | 2189.5 | 7.32 | 2639.17 | 2649.35 | 7.47 | 1613.74 | 1624.67 | 9.9 | 1913.8 | 1923.01 | 8.34
COU_AAAC-400 | 360 | 0 | 2181.42 | 2190.48 | 8.2 | 2642.98 | 2654.37 | 8.36 | 1648.59 | 1660.58 | 10.86 | 1932.71 | 1942.94 | 9.26
COU_AAAC-400 | 380 | 0 | 2181.42 | 2191.51 | 9.14 | 2646.45 | 2659.12 | 9.3 | 1680.7 | 1693.8 | 11.87 | 1949.89 | 1961.19 | 10.23
COU_AAAC-400 | 400 | 0 | 2181.42 | 2192.6 | 10.13 | 2649.61 | 2663.64 | 10.29 | 1710.31 | 1724.58 | 12.93 | 1965.52 | 1977.94 | 11.25
COU_AAAC-400 | 420 | 0 | 2181.42 | 2193.75 | 11.17 | 2652.49 | 2667.94 | 11.34 | 1737.65 | 1753.14 | 14.03 | 1979.76 | 1993.35 | 12.31
COU_AAAC-400 | 440 | 0 | 2181.42 | 2194.96 | 12.26 | 2655.13 | 2672.07 | 12.43 | 1762.93 | 1779.69 | 15.18 | 1992.76 | 2007.58 | 13.42
COU_AAAC-400 | 460 | 0 | 2181.42 | 2196.21 | 13.4 | 2657.53 | 2676.03 | 13.58 | 1786.32 | 1804.4 | 16.37 | 2004.64 | 2020.74 | 14.59
COU_AAAC-400 | 480 | 0 | 2181.42 | 2197.53 | 14.59 | 2659.73 | 2679.86 | 14.77 | 1808 | 1827.45 | 17.62 | 2015.52 | 2032.96 | 15.8
COU_AAAC-400 | 500 | 0 | 2181.42 | 2198.9 | 15.84 | 2661.75 | 2683.58 | 16.02 | 1828.1 | 1848.97 | 18.91 | 2025.49 | 2044.33 | 17.06
COU_AAAC-400 | 520 | 0 | 2181.42 | 2200.33 | 17.13 | 2663.6 | 2687.2 | 17.32 | 1846.76 | 1869.11 | 20.25 | 2034.66 | 2054.94 | 18.37
COU_AAAC-400 | 540 | 0 | 2181.42 | 2201.82 | 18.48 | 2665.3 | 2690.73 | 18.66 | 1864.11 | 1887.99 | 21.63 | 2043.09 | 2064.87 | 19.73
COU_AAAC-400 | 560 | 0 | 2181.42 | 2203.36 | 19.87 | 2666.86 | 2694.2 | 20.06 | 1880.25 | 1905.72 | 23.07 | 2050.85 | 2074.2 | 21.14
COU_AAAC-400 | 580 | 0 | 2181.42 | 2204.96 | 21.32 | 2668.3 | 2697.62 | 21.51 | 1895.29 | 1922.39 | 24.55 | 2058.02 | 2082.98 | 22.6
COU_AAAC-400 | 600 | 0 | 2181.42 | 2206.61 | 22.82 | 2669.63 | 2700.99 | 23.01 | 1909.31 | 1938.11 | 26.09 | 2064.65 | 2091.27 | 24.11
COU_AAAC-300 | 100 | 0 | 1632.42 | 1632.94 | 0.63 | 1934.82 | 1935.57 | 0.7 | 624.71 | 626.08 | 1.66 | 1087.39 | 1088.17 | 0.95
COU_AAAC-300 | 120 | 0 | 1632.42 | 1633.17 | 0.91 | 1946.09 | 1947.16 | 1 | 702.89 | 704.64 | 2.12 | 1133.39 | 1134.47 | 1.31
COU_AAAC-300 | 140 | 0 | 1632.42 | 1633.45 | 1.24 | 1957.66 | 1959.11 | 1.35 | 773.23 | 775.4 | 2.62 | 1175.8 | 1177.23 | 1.72
COU_AAAC-300 | 160 | 0 | 1632.42 | 1633.76 | 1.62 | 1969.16 | 1971.05 | 1.75 | 836.83 | 839.44 | 3.16 | 1214.5 | 1216.31 | 2.18
COU_AAAC-300 | 180 | 0 | 1632.42 | 1634.12 | 2.05 | 1980.32 | 1982.7 | 2.2 | 894.53 | 897.63 | 3.75 | 1249.62 | 1251.84 | 2.68
COU_AAAC-300 | 200 | 0 | 1632.42 | 1634.52 | 2.53 | 1990.97 | 1993.89 | 2.71 | 947.03 | 950.64 | 4.37 | 1281.38 | 1284.05 | 3.23
COU_AAAC-300 | 220 | 0 | 1632.42 | 1634.96 | 3.07 | 2000.99 | 2004.5 | 3.26 | 994.88 | 999.05 | 5.03 | 1310.06 | 1313.22 | 3.82
COU_AAAC-300 | 240 | 0 | 1632.42 | 1635.44 | 3.65 | 2010.33 | 2014.49 | 3.86 | 1038.59 | 1043.34 | 5.74 | 1335.94 | 1339.63 | 4.46
COU_AAAC-300 | 260 | 0 | 1632.42 | 1635.96 | 4.28 | 2018.98 | 2023.84 | 4.51 | 1078.57 | 1083.93 | 6.48 | 1359.3 | 1363.56 | 5.14
COU_AAAC-300 | 280 | 0 | 1632.42 | 1636.53 | 4.97 | 2026.95 | 2032.57 | 5.21 | 1115.18 | 1121.2 | 7.27 | 1380.39 | 1385.25 | 5.87
COU_AAAC-300 | 300 | 0 | 1632.42 | 1637.14 | 5.7 | 2034.26 | 2040.69 | 5.96 | 1148.76 | 1155.47 | 8.11 | 1399.45 | 1404.95 | 6.65
COU_AAAC-300 | 320 | 0 | 1632.42 | 1637.79 | 6.49 | 2040.97 | 2048.26 | 6.76 | 1179.59 | 1187.02 | 8.98 | 1416.69 | 1422.87 | 7.48
COU_AAAC-300 | 340 | 0 | 1632.42 | 1638.48 | 7.33 | 2047.1 | 2055.3 | 7.61 | 1207.93 | 1216.12 | 9.9 | 1432.3 | 1439.21 | 8.35
COU_AAAC-300 | 360 | 0 | 1632.42 | 1639.21 | 8.21 | 2052.7 | 2061.88 | 8.51 | 1234.01 | 1243 | 10.87 | 1446.46 | 1454.13 | 9.27
COU_AAAC-300 | 380 | 0 | 1632.42 | 1639.99 | 9.15 | 2057.82 | 2068.02 | 9.46 | 1258.04 | 1267.86 | 11.88 | 1459.32 | 1467.79 | 10.24
COU_AAAC-300 | 400 | 0 | 1632.42 | 1640.81 | 10.14 | 2062.5 | 2073.77 | 10.46 | 1280.2 | 1290.9 | 12.94 | 1471.01 | 1480.32 | 11.26
COU_AAAC-300 | 420 | 0 | 1632.42 | 1641.67 | 11.18 | 2066.78 | 2079.18 | 11.51 | 1300.66 | 1312.27 | 14.04 | 1481.67 | 1491.86 | 12.32
COU_AAAC-300 | 440 | 0 | 1632.42 | 1642.57 | 12.27 | 2070.69 | 2084.28 | 12.61 | 1319.57 | 1332.13 | 15.19 | 1491.39 | 1502.51 | 13.44
COU_AAAC-300 | 460 | 0 | 1632.42 | 1643.51 | 13.41 | 2074.28 | 2089.11 | 13.76 | 1337.07 | 1350.62 | 16.39 | 1500.28 | 1512.36 | 14.6
COU_AAAC-300 | 480 | 0 | 1632.42 | 1644.5 | 14.61 | 2077.56 | 2093.69 | 14.96 | 1353.29 | 1367.87 | 17.63 | 1508.42 | 1521.5 | 15.81
COU_AAAC-300 | 500 | 0 | 1632.42 | 1645.53 | 15.85 | 2080.58 | 2098.05 | 16.21 | 1368.32 | 1383.97 | 18.92 | 1515.88 | 1530 | 17.08
COU_AAAC-300 | 520 | 0 | 1632.42 | 1646.6 | 17.15 | 2083.36 | 2102.23 | 17.51 | 1382.28 | 1399.04 | 20.26 | 1522.73 | 1537.94 | 18.39
COU_AAAC-300 | 540 | 0 | 1632.42 | 1647.72 | 18.49 | 2085.91 | 2106.24 | 18.86 | 1395.26 | 1413.16 | 21.65 | 1529.04 | 1545.37 | 19.75
COU_AAAC-300 | 560 | 0 | 1632.42 | 1648.87 | 19.89 | 2088.26 | 2110.11 | 20.27 | 1407.33 | 1426.42 | 23.09 | 1534.85 | 1552.35 | 21.16
COU_AAAC-300 | 580 | 0 | 1632.42 | 1650.07 | 21.34 | 2090.43 | 2113.84 | 21.72 | 1418.58 | 1438.9 | 24.57 | 1540.21 | 1558.92 | 22.62
COU_AAAC-300 | 600 | 0 | 1632.42 | 1651.31 | 22.84 | 2092.44 | 2117.47 | 23.23 | 1429.06 | 1450.65 | 26.11 | 1545.16 | 1565.12 | 24.14
COU_AAAC-240 | 100 | 0 | 1322.28 | 1322.7 | 0.63 | 1576.49 | 1577.16 | 0.73 | 508.95 | 510.05 | 1.65 | 884.94 | 885.58 | 0.95
COU_AAAC-240 | 120 | 0 | 1322.28 | 1322.89 | 0.91 | 1589.78 | 1590.73 | 1.04 | 572.03 | 573.44 | 2.11 | 921.5 | 922.38 | 1.31
COU_AAAC-240 | 140 | 0 | 1322.28 | 1323.11 | 1.24 | 1603.37 | 1604.65 | 1.4 | 628.77 | 630.52 | 2.61 | 955.29 | 956.44 | 1.72
COU_AAAC-240 | 160 | 0 | 1322.28 | 1323.37 | 1.62 | 1616.83 | 1618.49 | 1.81 | 680.06 | 682.17 | 3.15 | 986.18 | 987.64 | 2.17
COU_AAAC-240 | 180 | 0 | 1322.28 | 1323.66 | 2.05 | 1629.87 | 1631.96 | 2.27 | 726.59 | 729.09 | 3.74 | 1014.25 | 1016.04 | 2.68
COU_AAAC-240 | 200 | 0 | 1322.28 | 1323.98 | 2.53 | 1642.31 | 1644.86 | 2.79 | 768.91 | 771.84 | 4.36 | 1039.67 | 1041.83 | 3.22
COU_AAAC-240 | 220 | 0 | 1322.28 | 1324.33 | 3.07 | 1654.01 | 1657.08 | 3.35 | 807.5 | 810.87 | 5.02 | 1062.65 | 1065.2 | 3.82
COU_AAAC-240 | 240 | 0 | 1322.28 | 1324.73 | 3.65 | 1664.94 | 1668.57 | 3.96 | 842.75 | 846.59 | 5.73 | 1083.4 | 1086.38 | 4.45
COU_AAAC-240 | 260 | 0 | 1322.28 | 1325.15 | 4.28 | 1675.08 | 1679.31 | 4.62 | 874.99 | 879.32 | 6.48 | 1102.14 | 1105.59 | 5.14
COU_AAAC-240 | 280 | 0 | 1322.28 | 1325.61 | 4.97 | 1684.44 | 1689.32 | 5.33 | 904.51 | 909.38 | 7.27 | 1119.08 | 1123.01 | 5.87
COU_AAAC-240 | 300 | 0 | 1322.28 | 1326.1 | 5.7 | 1693.06 | 1698.63 | 6.09 | 931.6 | 937.02 | 8.1 | 1134.39 | 1138.84 | 6.65
COU_AAAC-240 | 320 | 0 | 1322.28 | 1326.63 | 6.49 | 1700.97 | 1707.28 | 6.89 | 956.46 | 962.48 | 8.98 | 1148.24 | 1153.25 | 7.47
COU_AAAC-240 | 340 | 0 | 1322.28 | 1327.19 | 7.33 | 1708.23 | 1715.32 | 7.75 | 979.33 | 985.96 | 9.9 | 1160.8 | 1166.39 | 8.35
COU_AAAC-240 | 360 | 0 | 1322.28 | 1327.78 | 8.21 | 1714.89 | 1722.81 | 8.65 | 1000.37 | 1007.64 | 10.86 | 1172.19 | 1178.4 | 9.27
COU_AAAC-240 | 380 | 0 | 1322.28 | 1328.41 | 9.15 | 1720.98 | 1729.78 | 9.61 | 1019.75 | 1027.71 | 11.87 | 1182.54 | 1189.4 | 10.24
COU_AAAC-240 | 400 | 0 | 1322.28 | 1329.08 | 10.14 | 1726.57 | 1736.29 | 10.61 | 1037.64 | 1046.3 | 12.93 | 1191.96 | 1199.5 | 11.25
COU_AAAC-240 | 420 | 0 | 1322.28 | 1329.77 | 11.18 | 1731.69 | 1742.37 | 11.67 | 1054.15 | 1063.55 | 14.04 | 1200.54 | 1208.8 | 12.32
COU_AAAC-240 | 440 | 0 | 1322.28 | 1330.5 | 12.27 | 1736.4 | 1748.08 | 12.77 | 1069.41 | 1079.59 | 15.19 | 1208.38 | 1217.38 | 13.43
COU_AAAC-240 | 460 | 0 | 1322.28 | 1331.27 | 13.42 | 1740.71 | 1753.46 | 13.93 | 1083.54 | 1094.52 | 16.38 | 1215.54 | 1225.32 | 14.6
COU_AAAC-240 | 480 | 0 | 1322.28 | 1332.07 | 14.61 | 1744.68 | 1758.53 | 15.13 | 1096.63 | 1108.44 | 17.63 | 1222.1 | 1232.69 | 15.81
COU_AAAC-240 | 500 | 0 | 1322.28 | 1332.9 | 15.86 | 1748.33 | 1763.33 | 16.38 | 1108.77 | 1121.45 | 18.92 | 1228.12 | 1239.56 | 17.07
COU_AAAC-240 | 520 | 0 | 1322.28 | 1333.77 | 17.15 | 1751.69 | 1767.88 | 17.69 | 1120.04 | 1133.62 | 20.26 | 1233.64 | 1245.96 | 18.39
COU_AAAC-240 | 540 | 0 | 1322.28 | 1334.67 | 18.5 | 1754.79 | 1772.23 | 19.04 | 1130.52 | 1145.03 | 21.65 | 1238.73 | 1251.96 | 19.75
COU_AAAC-240 | 560 | 0 | 1322.28 | 1335.61 | 19.9 | 1757.66 | 1776.38 | 20.45 | 1140.27 | 1155.74 | 23.09 | 1243.41 | 1257.59 | 21.16
COU_AAAC-240 | 580 | 0 | 1322.28 | 1336.58 | 21.35 | 1760.31 | 1780.36 | 21.91 | 1149.36 | 1165.82 | 24.57 | 1247.74 | 1262.9 | 22.63
COU_AAAC-240 | 600 | 0 | 1322.28 | 1337.59 | 22.85 | 1762.76 | 1784.19 | 23.41 | 1157.83 | 1175.32 | 26.11 | 1251.74 | 1267.91 | 24.14
COU_AAAC-185 | 100 | 0 | 1023.12 | 1023.43 | 0.61 | 1228.39 | 1228.93 | 0.75 | 388.73 | 389.54 | 1.61 | 685.46 | 685.92 | 0.91
COU_AAAC-185 | 120 | 0 | 1023.12 | 1023.56 | 0.88 | 1243.06 | 1243.84 | 1.06 | 436.47 | 437.5 | 2.06 | 712.12 | 712.76 | 1.26
COU_AAAC-185 | 140 | 0 | 1023.12 | 1023.72 | 1.2 | 1258.07 | 1259.12 | 1.43 | 479.49 | 480.77 | 2.56 | 737.03 | 737.86 | 1.66
COU_AAAC-185 | 160 | 0 | 1023.12 | 1023.9 | 1.56 | 1273 | 1274.35 | 1.85 | 518.47 | 520.01 | 3.09 | 760 | 761.06 | 2.11
COU_AAAC-185 | 180 | 0 | 1023.12 | 1024.11 | 1.98 | 1287.51 | 1289.21 | 2.31 | 553.91 | 555.74 | 3.66 | 781.04 | 782.34 | 2.59
COU_AAAC-185 | 200 | 0 | 1023.12 | 1024.34 | 2.44 | 1301.42 | 1303.49 | 2.82 | 586.24 | 588.37 | 4.27 | 800.21 | 801.78 | 3.13
COU_AAAC-185 | 220 | 0 | 1023.12 | 1024.6 | 2.96 | 1314.6 | 1317.09 | 3.38 | 615.79 | 618.25 | 4.92 | 817.65 | 819.5 | 3.7
COU_AAAC-185 | 240 | 0 | 1023.12 | 1024.88 | 3.52 | 1327 | 1329.92 | 3.98 | 642.85 | 645.65 | 5.6 | 833.49 | 835.65 | 4.32
COU_AAAC-185 | 260 | 0 | 1023.12 | 1025.19 | 4.13 | 1338.58 | 1341.98 | 4.64 | 667.66 | 670.83 | 6.33 | 847.86 | 850.36 | 4.99
COU_AAAC-185 | 280 | 0 | 1023.12 | 1025.52 | 4.79 | 1349.36 | 1353.27 | 5.33 | 690.46 | 694.01 | 7.1 | 860.91 | 863.76 | 5.69
COU_AAAC-185 | 300 | 0 | 1023.12 | 1025.87 | 5.5 | 1359.36 | 1363.82 | 6.08 | 711.41 | 715.37 | 7.91 | 872.76 | 875.99 | 6.45
COU_AAAC-185 | 320 | 0 | 1023.12 | 1026.25 | 6.26 | 1368.61 | 1373.66 | 6.87 | 730.71 | 735.09 | 8.77 | 883.53 | 887.15 | 7.25
COU_AAAC-185 | 340 | 0 | 1023.12 | 1026.65 | 7.07 | 1377.17 | 1382.83 | 7.71 | 748.5 | 753.33 | 9.66 | 893.32 | 897.37 | 8.09
COU_AAAC-185 | 360 | 0 | 1023.12 | 1027.08 | 7.92 | 1385.08 | 1391.38 | 8.59 | 764.91 | 770.21 | 10.6 | 902.24 | 906.73 | 8.99
COU_AAAC-185 | 380 | 0 | 1023.12 | 1027.53 | 8.83 | 1392.37 | 1399.37 | 9.53 | 780.06 | 785.85 | 11.58 | 910.36 | 915.32 | 9.92
COU_AAAC-185 | 400 | 0 | 1023.12 | 1028.01 | 9.78 | 1399.11 | 1406.82 | 10.5 | 794.07 | 800.38 | 12.61 | 917.78 | 923.23 | 10.91
COU_AAAC-185 | 420 | 0 | 1023.12 | 1028.51 | 10.79 | 1405.33 | 1413.79 | 11.53 | 807.05 | 813.89 | 13.68 | 924.56 | 930.53 | 11.94
COU_AAAC-185 | 440 | 0 | 1023.12 | 1029.04 | 11.84 | 1411.07 | 1420.33 | 12.6 | 819.06 | 826.46 | 14.8 | 930.77 | 937.27 | 13.02
COU_AAAC-185 | 460 | 0 | 1023.12 | 1029.59 | 12.94 | 1416.38 | 1426.46 | 13.73 | 830.21 | 838.18 | 15.96 | 936.45 | 943.52 | 14.14
COU_AAAC-185 | 480 | 0 | 1023.12 | 1030.17 | 14.09 | 1421.29 | 1432.22 | 14.9 | 840.55 | 849.13 | 17.16 | 941.68 | 949.33 | 15.31
COU_AAAC-185 | 500 | 0 | 1023.12 | 1030.77 | 15.29 | 1425.83 | 1437.66 | 16.11 | 850.17 | 859.38 | 18.41 | 946.47 | 954.74 | 16.53
COU_AAAC-185 | 520 | 0 | 1023.12 | 1031.39 | 16.54 | 1430.04 | 1442.79 | 17.38 | 859.12 | 868.97 | 19.71 | 950.89 | 959.79 | 17.8
COU_AAAC-185 | 540 | 0 | 1023.12 | 1032.04 | 17.84 | 1433.94 | 1447.66 | 18.69 | 867.45 | 877.97 | 21.05 | 954.97 | 964.52 | 19.12
COU_AAAC-185 | 560 | 0 | 1023.12 | 1032.71 | 19.19 | 1437.56 | 1452.28 | 20.05 | 875.21 | 886.43 | 22.44 | 958.73 | 968.97 | 20.48
COU_AAAC-185 | 580 | 0 | 1023.12 | 1033.41 | 20.58 | 1440.92 | 1456.68 | 21.46 | 882.46 | 894.4 | 23.88 | 962.2 | 973.15 | 21.89
COU_AAAC-185 | 600 | 0 | 1023.12 | 1034.14 | 22.03 | 1444.05 | 1460.88 | 22.92 | 889.23 | 901.91 | 25.36 | 965.42 | 977.1 | 23.35
COU_AAAC-150 | 100 | 0 | 828.72 | 828.97 | 0.61 | 1012.32 | 1012.81 | 0.78 | 310.18 | 310.84 | 1.64 | 548.03 | 548.4 | 0.93
COU_AAAC-150 | 120 | 0 | 828.72 | 829.08 | 0.88 | 1027.69 | 1028.4 | 1.11 | 349.32 | 350.17 | 2.09 | 570.9 | 571.42 | 1.28
COU_AAAC-150 | 140 | 0 | 828.72 | 829.21 | 1.2 | 1043.28 | 1044.22 | 1.49 | 384.63 | 385.68 | 2.59 | 592.11 | 592.8 | 1.68
COU_AAAC-150 | 160 | 0 | 828.72 | 829.36 | 1.57 | 1058.65 | 1059.86 | 1.91 | 416.62 | 417.89 | 3.12 | 611.56 | 612.43 | 2.12
COU_AAAC-150 | 180 | 0 | 828.72 | 829.53 | 1.98 | 1073.5 | 1075.02 | 2.39 | 445.72 | 447.22 | 3.69 | 629.28 | 630.35 | 2.61
COU_AAAC-150 | 200 | 0 | 828.72 | 829.71 | 2.45 | 1087.67 | 1089.51 | 2.91 | 472.26 | 474.01 | 4.3 | 645.38 | 646.66 | 3.15
COU_AAAC-150 | 220 | 0 | 828.72 | 829.92 | 2.96 | 1101.04 | 1103.24 | 3.48 | 496.52 | 498.53 | 4.95 | 659.97 | 661.48 | 3.72
COU_AAAC-150 | 240 | 0 | 828.72 | 830.15 | 3.53 | 1113.58 | 1116.17 | 4.09 | 518.72 | 521.01 | 5.64 | 673.18 | 674.94 | 4.34
COU_AAAC-150 | 260 | 0 | 828.72 | 830.4 | 4.14 | 1125.27 | 1128.28 | 4.75 | 539.07 | 541.66 | 6.37 | 685.14 | 687.17 | 5.01
COU_AAAC-150 | 280 | 0 | 828.72 | 830.67 | 4.8 | 1136.14 | 1139.6 | 5.46 | 557.76 | 560.66 | 7.14 | 695.97 | 698.29 | 5.72
COU_AAAC-150 | 300 | 0 | 828.72 | 830.96 | 5.51 | 1146.22 | 1150.15 | 6.21 | 574.94 | 578.17 | 7.95 | 705.79 | 708.42 | 6.48
COU_AAAC-150 | 320 | 0 | 828.72 | 831.27 | 6.27 | 1155.55 | 1159.99 | 7.01 | 590.75 | 594.32 | 8.81 | 714.7 | 717.65 | 7.28
COU_AAAC-150 | 340 | 0 | 828.72 | 831.6 | 7.08 | 1164.17 | 1169.15 | 7.86 | 605.31 | 609.25 | 9.7 | 722.78 | 726.08 | 8.12
COU_AAAC-150 | 360 | 0 | 828.72 | 831.94 | 7.94 | 1172.14 | 1177.68 | 8.75 | 618.74 | 623.06 | 10.64 | 730.13 | 733.8 | 9.02
COU_AAAC-150 | 380 | 0 | 828.72 | 832.31 | 8.85 | 1179.49 | 1185.63 | 9.69 | 631.14 | 635.86 | 11.63 | 736.83 | 740.87 | 9.95
COU_AAAC-150 | 400 | 0 | 828.72 | 832.7 | 9.81 | 1186.29 | 1193.05 | 10.68 | 642.6 | 647.73 | 12.65 | 742.93 | 747.37 | 10.94
COU_AAAC-150 | 420 | 0 | 828.72 | 833.11 | 10.81 | 1192.57 | 1199.98 | 11.71 | 653.2 | 658.77 | 13.72 | 748.5 | 753.36 | 11.97
COU_AAAC-150 | 440 | 0 | 828.72 | 833.54 | 11.87 | 1198.37 | 1206.47 | 12.79 | 663.01 | 669.04 | 14.84 | 753.59 | 758.89 | 13.05
COU_AAAC-150 | 460 | 0 | 828.72 | 833.99 | 12.97 | 1203.74 | 1212.55 | 13.92 | 672.11 | 678.61 | 16 | 758.26 | 764.01 | 14.18
COU_AAAC-150 | 480 | 0 | 828.72 | 834.46 | 14.13 | 1208.7 | 1218.26 | 15.1 | 680.56 | 687.54 | 17.21 | 762.53 | 768.77 | 15.36
COU_AAAC-150 | 500 | 0 | 828.72 | 834.94 | 15.33 | 1213.3 | 1223.63 | 16.32 | 688.4 | 695.9 | 18.46 | 766.46 | 773.19 | 16.58
COU_AAAC-150 | 520 | 0 | 828.72 | 835.45 | 16.58 | 1217.57 | 1228.7 | 17.59 | 695.69 | 703.72 | 19.76 | 770.07 | 777.32 | 17.85
COU_AAAC-150 | 540 | 0 | 828.72 | 835.98 | 17.88 | 1221.53 | 1233.49 | 18.91 | 702.48 | 711.05 | 21.11 | 773.4 | 781.18 | 19.17
COU_AAAC-150 | 560 | 0 | 828.72 | 836.53 | 19.23 | 1225.2 | 1238.04 | 20.28 | 708.81 | 717.95 | 22.5 | 776.47 | 784.81 | 20.53
COU_AAAC-150 | 580 | 0 | 828.72 | 837.1 | 20.64 | 1228.62 | 1242.35 | 21.7 | 714.71 | 724.43 | 23.94 | 779.31 | 788.22 | 21.95
COU_AAAC-150 | 600 | 0 | 828.72 | 837.69 | 22.09 | 1231.8 | 1246.46 | 23.16 | 720.22 | 730.55 | 25.43 | 781.94 | 791.44 | 23.41
COU_AAAC-120 | 100 | 0 | 659.16 | 659.36 | 0.61 | 816.83 | 817.27 | 0.82 | 245.67 | 246.19 | 1.64 | 434.77 | 435.07 | 0.93
COU_AAAC-120 | 120 | 0 | 659.16 | 659.44 | 0.88 | 832.31 | 832.93 | 1.16 | 276.81 | 277.49 | 2.09 | 453.08 | 453.49 | 1.28
COU_AAAC-120 | 140 | 0 | 659.16 | 659.55 | 1.2 | 847.9 | 848.73 | 1.55 | 304.91 | 305.74 | 2.59 | 470.05 | 470.59 | 1.68
COU_AAAC-120 | 160 | 0 | 659.16 | 659.66 | 1.56 | 863.18 | 864.25 | 1.99 | 330.38 | 331.39 | 3.12 | 485.59 | 486.28 | 2.12
COU_AAAC-120 | 180 | 0 | 659.16 | 659.8 | 1.98 | 877.92 | 879.25 | 2.48 | 353.56 | 354.75 | 3.69 | 499.76 | 500.6 | 2.61
COU_AAAC-120 | 200 | 0 | 659.16 | 659.95 | 2.44 | 891.94 | 893.56 | 3.01 | 374.7 | 376.08 | 4.3 | 512.62 | 513.63 | 3.14
COU_AAAC-120 | 220 | 0 | 659.16 | 660.11 | 2.96 | 905.17 | 907.1 | 3.59 | 394.02 | 395.61 | 4.95 | 524.28 | 525.47 | 3.72
COU_AAAC-120 | 240 | 0 | 659.16 | 660.29 | 3.52 | 917.58 | 919.85 | 4.22 | 411.71 | 413.52 | 5.64 | 534.83 | 536.23 | 4.34
COU_AAAC-120 | 260 | 0 | 659.16 | 660.49 | 4.13 | 929.17 | 931.8 | 4.89 | 427.93 | 429.98 | 6.36 | 544.39 | 546 | 5
COU_AAAC-120 | 280 | 0 | 659.16 | 660.7 | 4.79 | 939.96 | 942.97 | 5.6 | 442.83 | 445.13 | 7.13 | 553.05 | 554.88 | 5.71
COU_AAAC-120 | 300 | 0 | 659.16 | 660.93 | 5.5 | 949.98 | 953.4 | 6.37 | 456.52 | 459.08 | 7.94 | 560.89 | 562.97 | 6.46
COU_AAAC-120 | 320 | 0 | 659.16 | 661.17 | 6.26 | 959.28 | 963.14 | 7.17 | 469.13 | 471.96 | 8.79 | 568.01 | 570.35 | 7.26
COU_AAAC-120 | 340 | 0 | 659.16 | 661.43 | 7.06 | 967.9 | 972.21 | 8.03 | 480.74 | 483.86 | 9.69 | 574.47 | 577.08 | 8.11
COU_AAAC-120 | 360 | 0 | 659.16 | 661.71 | 7.92 | 975.88 | 980.67 | 8.93 | 491.45 | 494.88 | 10.63 | 580.35 | 583.24 | 9
COU_AAAC-120 | 380 | 0 | 659.16 | 662 | 8.82 | 983.27 | 988.57 | 9.87 | 501.34 | 505.08 | 11.61 | 585.69 | 588.89 | 9.93
COU_AAAC-120 | 400 | 0 | 659.16 | 662.31 | 9.78 | 990.12 | 995.95 | 10.86 | 510.48 | 514.55 | 12.63 | 590.57 | 594.08 | 10.92
COU_AAAC-120 | 420 | 0 | 659.16 | 662.63 | 10.78 | 996.46 | 1002.85 | 11.9 | 518.94 | 523.35 | 13.7 | 595.02 | 598.87 | 11.95
COU_AAAC-120 | 440 | 0 | 659.16 | 662.97 | 11.83 | 1002.33 | 1009.31 | 12.99 | 526.77 | 531.54 | 14.81 | 599.09 | 603.28 | 13.02
COU_AAAC-120 | 460 | 0 | 659.16 | 663.32 | 12.93 | 1007.78 | 1015.37 | 14.12 | 534.04 | 539.18 | 15.97 | 602.82 | 607.37 | 14.15
COU_AAAC-120 | 480 | 0 | 659.16 | 663.7 | 14.08 | 1012.84 | 1021.06 | 15.3 | 540.78 | 546.31 | 17.18 | 606.24 | 611.17 | 15.32
COU_AAAC-120 | 500 | 0 | 659.16 | 664.08 | 15.28 | 1017.54 | 1026.41 | 16.52 | 547.04 | 552.97 | 18.43 | 609.38 | 614.7 | 16.54
COU_AAAC-120 | 520 | 0 | 659.16 | 664.48 | 16.53 | 1021.9 | 1031.46 | 17.8 | 552.86 | 559.21 | 19.72 | 612.26 | 618 | 17.8
COU_AAAC-120 | 540 | 0 | 659.16 | 664.9 | 17.83 | 1025.96 | 1036.23 | 19.12 | 558.28 | 565.06 | 21.07 | 614.92 | 621.08 | 19.12
COU_AAAC-120 | 560 | 0 | 659.16 | 665.34 | 19.18 | 1029.73 | 1040.74 | 20.49 | 563.33 | 570.56 | 22.45 | 617.38 | 623.97 | 20.48
COU_AAAC-120 | 580 | 0 | 659.16 | 665.79 | 20.58 | 1033.25 | 1045.02 | 21.91 | 568.04 | 575.74 | 23.89 | 619.65 | 626.7 | 21.89
COU_AAAC-120 | 600 | 0 | 659.16 | 666.25 | 22.02 | 1036.54 | 1049.09 | 23.37 | 572.44 | 580.61 | 25.37 | 621.75 | 629.27 | 23.35
COU_AAAC-95 | 100 | 0 | 525.6 | 525.76 | 0.61 | 661.31 | 661.72 | 0.87 | 196.07 | 196.49 | 1.63 | 347.31 | 347.54 | 0.92
COU_AAAC-95 | 120 | 0 | 525.6 | 525.82 | 0.88 | 676.7 | 677.26 | 1.23 | 220.83 | 221.37 | 2.09 | 361.74 | 362.06 | 1.27
COU_AAAC-95 | 140 | 0 | 525.6 | 525.91 | 1.19 | 692.09 | 692.84 | 1.63 | 243.17 | 243.83 | 2.58 | 375.13 | 375.56 | 1.67
COU_AAAC-95 | 160 | 0 | 525.6 | 526 | 1.56 | 707.12 | 708.08 | 2.09 | 263.42 | 264.22 | 3.11 | 387.42 | 387.96 | 2.11
COU_AAAC-95 | 180 | 0 | 525.6 | 526.11 | 1.97 | 721.57 | 722.76 | 2.59 | 281.85 | 282.79 | 3.68 | 398.63 | 399.3 | 2.6
COU_AAAC-95 | 200 | 0 | 525.6 | 526.22 | 2.44 | 735.31 | 736.76 | 3.14 | 298.66 | 299.75 | 4.29 | 408.82 | 409.62 | 3.13
COU_AAAC-95 | 220 | 0 | 525.6 | 526.35 | 2.95 | 748.28 | 750 | 3.73 | 314.03 | 315.29 | 4.94 | 418.07 | 419.01 | 3.71
COU_AAAC-95 | 240 | 0 | 525.6 | 526.5 | 3.51 | 760.46 | 762.48 | 4.37 | 328.1 | 329.54 | 5.62 | 426.44 | 427.55 | 4.32
COU_AAAC-95 | 260 | 0 | 525.6 | 526.65 | 4.12 | 771.86 | 774.19 | 5.05 | 341.01 | 342.64 | 6.35 | 434.03 | 435.31 | 4.99
COU_AAAC-95 | 280 | 0 | 525.6 | 526.82 | 4.78 | 782.49 | 785.16 | 5.78 | 352.87 | 354.69 | 7.12 | 440.91 | 442.37 | 5.69
COU_AAAC-95 | 300 | 0 | 525.6 | 527 | 5.48 | 792.4 | 795.43 | 6.56 | 363.77 | 365.8 | 7.92 | 447.15 | 448.8 | 6.44
COU_AAAC-95 | 320 | 0 | 525.6 | 527.2 | 6.24 | 801.62 | 805.02 | 7.37 | 373.81 | 376.06 | 8.77 | 452.81 | 454.66 | 7.24
COU_AAAC-95 | 340 | 0 | 525.6 | 527.4 | 7.04 | 810.19 | 814 | 8.24 | 383.06 | 385.54 | 9.67 | 457.95 | 460.02 | 8.08
COU_AAAC-95 | 360 | 0 | 525.6 | 527.62 | 7.9 | 818.16 | 822.38 | 9.15 | 391.6 | 394.31 | 10.6 | 462.63 | 464.93 | 8.97
COU_AAAC-95 | 380 | 0 | 525.6 | 527.85 | 8.8 | 825.56 | 830.22 | 10.1 | 399.48 | 402.44 | 11.58 | 466.89 | 469.42 | 9.91
COU_AAAC-95 | 400 | 0 | 525.6 | 528.1 | 9.75 | 832.44 | 837.57 | 11.1 | 406.76 | 409.99 | 12.6 | 470.77 | 473.56 | 10.89
COU_AAAC-95 | 420 | 0 | 525.6 | 528.35 | 10.75 | 838.84 | 844.44 | 12.14 | 413.51 | 417.01 | 13.67 | 474.32 | 477.37 | 11.91
COU_AAAC-95 | 440 | 0 | 525.6 | 528.62 | 11.8 | 844.78 | 850.89 | 13.24 | 419.75 | 423.54 | 14.78 | 477.57 | 480.89 | 12.99
COU_AAAC-95 | 460 | 0 | 525.6 | 528.9 | 12.9 | 850.32 | 856.95 | 14.37 | 425.55 | 429.63 | 15.94 | 480.54 | 484.15 | 14.11
COU_AAAC-95 | 480 | 0 | 525.6 | 529.2 | 14.04 | 855.47 | 862.65 | 15.56 | 430.92 | 435.31 | 17.14 | 483.27 | 487.18 | 15.28
COU_AAAC-95 | 500 | 0 | 525.6 | 529.5 | 15.24 | 860.26 | 868.01 | 16.79 | 435.92 | 440.63 | 18.39 | 485.77 | 489.99 | 16.49
COU_AAAC-95 | 520 | 0 | 525.6 | 529.82 | 16.48 | 864.74 | 873.07 | 18.07 | 440.57 | 445.6 | 19.68 | 488.08 | 492.62 | 17.76
COU_AAAC-95 | 540 | 0 | 525.6 | 530.15 | 17.78 | 868.91 | 877.86 | 19.39 | 444.89 | 450.27 | 21.02 | 490.2 | 495.08 | 19.07
COU_AAAC-95 | 560 | 0 | 525.6 | 530.5 | 19.12 | 872.8 | 882.38 | 20.77 | 448.93 | 454.66 | 22.4 | 492.16 | 497.39 | 20.43
COU_AAAC-95 | 580 | 0 | 525.6 | 530.85 | 20.52 | 876.44 | 886.68 | 22.19 | 452.69 | 458.79 | 23.83 | 493.97 | 499.56 | 21.83
COU_AAAC-95 | 600 | 0 | 525.6 | 531.22 | 21.96 | 879.84 | 890.76 | 23.65 | 456.2 | 462.68 | 25.31 | 495.65 | 501.61 | 23.29
COU_AAAC-70 | 100 | 0 | 370.8 | 370.91 | 0.61 | 484.72 | 485.08 | 0.95 | 136.18 | 136.48 | 1.66 | 241.56 | 241.73 | 0.94
COU_AAAC-70 | 120 | 0 | 370.8 | 370.96 | 0.88 | 499.56 | 500.05 | 1.33 | 153.84 | 154.23 | 2.12 | 252.36 | 252.59 | 1.29
COU_AAAC-70 | 140 | 0 | 370.8 | 371.02 | 1.2 | 514.19 | 514.84 | 1.76 | 169.8 | 170.27 | 2.61 | 262.3 | 262.61 | 1.69
COU_AAAC-70 | 160 | 0 | 370.8 | 371.08 | 1.56 | 528.33 | 529.16 | 2.24 | 184.27 | 184.84 | 3.14 | 271.38 | 271.76 | 2.13
COU_AAAC-70 | 180 | 0 | 370.8 | 371.16 | 1.98 | 541.83 | 542.85 | 2.77 | 197.44 | 198.12 | 3.71 | 279.61 | 280.09 | 2.62
COU_AAAC-70 | 200 | 0 | 370.8 | 371.24 | 2.44 | 554.61 | 555.85 | 3.34 | 209.46 | 210.25 | 4.32 | 287.07 | 287.64 | 3.15
COU_AAAC-70 | 220 | 0 | 370.8 | 371.33 | 2.95 | 566.64 | 568.11 | 3.95 | 220.45 | 221.35 | 4.97 | 293.81 | 294.49 | 3.73
COU_AAAC-70 | 240 | 0 | 370.8 | 371.44 | 3.52 | 577.93 | 579.64 | 4.61 | 230.51 | 231.53 | 5.66 | 299.9 | 300.69 | 4.35
COU_AAAC-70 | 260 | 0 | 370.8 | 371.55 | 4.13 | 588.49 | 590.46 | 5.31 | 239.74 | 240.89 | 6.38 | 305.41 | 306.31 | 5.01
COU_AAAC-70 | 280 | 0 | 370.8 | 371.67 | 4.79 | 598.35 | 600.59 | 6.06 | 248.21 | 249.5 | 7.15 | 310.39 | 311.42 | 5.72
COU_AAAC-70 | 300 | 0 | 370.8 | 371.79 | 5.49 | 607.55 | 610.09 | 6.85 | 255.99 | 257.43 | 7.96 | 314.89 | 316.06 | 6.47
COU_AAAC-70 | 320 | 0 | 370.8 | 371.93 | 6.25 | 616.13 | 618.97 | 7.69 | 263.16 | 264.75 | 8.81 | 318.97 | 320.29 | 7.27
COU_AAAC-70 | 340 | 0 | 370.8 | 372.08 | 7.06 | 624.12 | 627.29 | 8.57 | 269.76 | 271.51 | 9.71 | 322.68 | 324.14 | 8.11
COU_AAAC-70 | 360 | 0 | 370.8 | 372.23 | 7.91 | 631.56 | 635.08 | 9.5 | 275.84 | 277.77 | 10.64 | 326.04 | 327.67 | 9
COU_AAAC-70 | 380 | 0 | 370.8 | 372.4 | 8.82 | 638.5 | 642.37 | 10.47 | 281.46 | 283.56 | 11.62 | 329.1 | 330.9 | 9.94
COU_AAAC-70 | 400 | 0 | 370.8 | 372.57 | 9.77 | 644.97 | 649.21 | 11.48 | 286.65 | 288.94 | 12.65 | 331.88 | 333.86 | 10.92
COU_AAAC-70 | 420 | 0 | 370.8 | 372.75 | 10.77 | 650.99 | 655.63 | 12.54 | 291.45 | 293.93 | 13.71 | 334.42 | 336.59 | 11.95
COU_AAAC-70 | 440 | 0 | 370.8 | 372.94 | 11.82 | 656.61 | 661.66 | 13.65 | 295.9 | 298.58 | 14.83 | 336.74 | 339.1 | 13.02
COU_AAAC-70 | 460 | 0 | 370.8 | 373.14 | 12.92 | 661.86 | 667.33 | 14.8 | 300.02 | 302.91 | 15.98 | 338.87 | 341.43 | 14.15
COU_AAAC-70 | 480 | 0 | 370.8 | 373.35 | 14.07 | 666.75 | 672.67 | 16 | 303.84 | 306.95 | 17.19 | 340.82 | 343.59 | 15.32
COU_AAAC-70 | 500 | 0 | 370.8 | 373.56 | 15.27 | 671.33 | 677.71 | 17.24 | 307.39 | 310.73 | 18.43 | 342.6 | 345.6 | 16.53
COU_AAAC-70 | 520 | 0 | 370.8 | 373.79 | 16.52 | 675.6 | 682.46 | 18.54 | 310.7 | 314.27 | 19.73 | 344.25 | 347.47 | 17.8
COU_AAAC-70 | 540 | 0 | 370.8 | 374.03 | 17.82 | 679.6 | 686.95 | 19.87 | 313.77 | 317.58 | 21.07 | 345.76 | 349.22 | 19.11
COU_AAAC-70 | 560 | 0 | 370.8 | 374.27 | 19.16 | 683.34 | 691.21 | 21.26 | 316.63 | 320.7 | 22.46 | 347.16 | 350.86 | 20.47
COU_AAAC-70 | 580 | 0 | 370.8 | 374.52 | 20.56 | 686.85 | 695.24 | 22.69 | 319.3 | 323.63 | 23.89 | 348.44 | 352.41 | 21.88
COU_AAAC-70 | 600 | 0 | 370.8 | 374.78 | 22.01 | 690.14 | 699.08 | 24.17 | 321.8 | 326.39 | 25.37 | 349.64 | 353.86 | 23.34
COU_AAAC-50 | 100 | 0 | 287.82 | 287.9 | 0.59 | 387 | 387.31 | 0.99 | 101.65 | 101.87 | 1.66 | 183.83 | 183.95 | 0.92
COU_AAAC-50 | 120 | 0 | 287.82 | 287.93 | 0.84 | 400.88 | 401.3 | 1.38 | 115.21 | 115.49 | 2.11 | 192.34 | 192.51 | 1.26
COU_AAAC-50 | 140 | 0 | 287.82 | 287.98 | 1.15 | 414.5 | 415.06 | 1.82 | 127.5 | 127.85 | 2.6 | 200.19 | 200.41 | 1.65
COU_AAAC-50 | 160 | 0 | 287.82 | 288.02 | 1.5 | 427.65 | 428.36 | 2.3 | 138.69 | 139.11 | 3.12 | 207.36 | 207.64 | 2.08
COU_AAAC-50 | 180 | 0 | 287.82 | 288.08 | 1.9 | 440.21 | 441.08 | 2.83 | 148.9 | 149.4 | 3.67 | 213.88 | 214.23 | 2.56
COU_AAAC-50 | 200 | 0 | 287.82 | 288.14 | 2.35 | 452.11 | 453.16 | 3.4 | 158.25 | 158.83 | 4.27 | 219.8 | 220.21 | 3.07
COU_AAAC-50 | 220 | 0 | 287.82 | 288.2 | 2.84 | 463.35 | 464.59 | 4.02 | 166.82 | 167.48 | 4.9 | 225.16 | 225.65 | 3.63
COU_AAAC-50 | 240 | 0 | 287.82 | 288.28 | 3.38 | 473.94 | 475.38 | 4.68 | 174.69 | 175.45 | 5.57 | 230.02 | 230.59 | 4.23
COU_AAAC-50 | 260 | 0 | 287.82 | 288.36 | 3.96 | 483.88 | 485.53 | 5.38 | 181.93 | 182.78 | 6.28 | 234.41 | 235.07 | 4.87
COU_AAAC-50 | 280 | 0 | 287.82 | 288.44 | 4.6 | 493.2 | 495.09 | 6.12 | 188.6 | 189.54 | 7.02 | 238.4 | 239.15 | 5.55
COU_AAAC-50 | 300 | 0 | 287.82 | 288.53 | 5.28 | 501.95 | 504.07 | 6.9 | 194.74 | 195.79 | 7.81 | 242.02 | 242.87 | 6.28
COU_AAAC-50 | 320 | 0 | 287.82 | 288.63 | 6.01 | 510.14 | 512.51 | 7.73 | 200.4 | 201.57 | 8.63 | 245.3 | 246.25 | 7.05
COU_AAAC-50 | 340 | 0 | 287.82 | 288.74 | 6.78 | 517.81 | 520.45 | 8.59 | 205.63 | 206.91 | 9.5 | 248.29 | 249.35 | 7.86
COU_AAAC-50 | 360 | 0 | 287.82 | 288.85 | 7.6 | 524.99 | 527.91 | 9.5 | 210.47 | 211.87 | 10.4 | 251 | 252.18 | 8.72
COU_AAAC-50 | 380 | 0 | 287.82 | 288.96 | 8.47 | 531.72 | 534.94 | 10.46 | 214.94 | 216.47 | 11.35 | 253.48 | 254.78 | 9.62
COU_AAAC-50 | 400 | 0 | 287.82 | 289.09 | 9.39 | 538.02 | 541.54 | 11.45 | 219.08 | 220.75 | 12.34 | 255.73 | 257.16 | 10.57
COU_AAAC-50 | 420 | 0 | 287.82 | 289.22 | 10.35 | 543.93 | 547.77 | 12.49 | 222.92 | 224.73 | 13.37 | 257.8 | 259.36 | 11.56
COU_AAAC-50 | 440 | 0 | 287.82 | 289.35 | 11.36 | 549.46 | 553.64 | 13.57 | 226.48 | 228.43 | 14.45 | 259.69 | 261.39 | 12.59
COU_AAAC-50 | 460 | 0 | 287.82 | 289.5 | 12.42 | 554.65 | 559.17 | 14.69 | 229.79 | 231.89 | 15.56 | 261.42 | 263.26 | 13.68
COU_AAAC-50 | 480 | 0 | 287.82 | 289.65 | 13.52 | 559.52 | 564.4 | 15.86 | 232.86 | 235.12 | 16.72 | 263.01 | 265 | 14.8
COU_AAAC-50 | 500 | 0 | 287.82 | 289.8 | 14.67 | 564.09 | 569.34 | 17.07 | 235.73 | 238.15 | 17.93 | 264.47 | 266.62 | 15.97
COU_AAAC-50 | 520 | 0 | 287.82 | 289.96 | 15.87 | 568.38 | 574.02 | 18.33 | 238.39 | 240.98 | 19.18 | 265.81 | 268.13 | 17.19
COU_AAAC-50 | 540 | 0 | 287.82 | 290.13 | 17.12 | 572.41 | 578.45 | 19.63 | 240.87 | 243.64 | 20.47 | 267.05 | 269.54 | 18.45
COU_AAAC-50 | 560 | 0 | 287.82 | 290.31 | 18.41 | 576.21 | 582.66 | 20.97 | 243.19 | 246.14 | 21.8 | 268.2 | 270.86 | 19.76
COU_AAAC-50 | 580 | 0 | 287.82 | 290.49 | 19.75 | 579.77 | 586.65 | 22.36 | 245.36 | 248.49 | 23.19 | 269.25 | 272.11 | 21.12
COU_AAAC-50 | 600 | 0 | 287.82 | 290.67 | 21.14 | 583.13 | 590.45 | 23.79 | 247.38 | 250.7 | 24.61 | 270.23 | 273.28 | 22.52
COU_AAAC-35 | 100 | 0 | 199.8 | 199.86 | 0.59 | 277.13 | 277.4 | 1.12 | 72.56 | 72.71 | 1.62 | 130.65 | 130.73 | 0.9
COU_AAAC-35 | 120 | 0 | 199.8 | 199.88 | 0.85 | 289.3 | 289.69 | 1.55 | 81.85 | 82.05 | 2.07 | 136.08 | 136.19 | 1.24
COU_AAAC-35 | 140 | 0 | 199.8 | 199.91 | 1.15 | 301.17 | 301.68 | 2.02 | 90.26 | 90.5 | 2.55 | 141.14 | 141.29 | 1.63
COU_AAAC-35 | 160 | 0 | 199.8 | 199.94 | 1.51 | 312.59 | 313.22 | 2.55 | 97.9 | 98.19 | 3.07 | 145.8 | 145.99 | 2.06
COU_AAAC-35 | 180 | 0 | 199.8 | 199.98 | 1.91 | 323.47 | 324.25 | 3.12 | 104.87 | 105.21 | 3.63 | 150.06 | 150.3 | 2.54
COU_AAAC-35 | 200 | 0 | 199.8 | 200.02 | 2.35 | 333.81 | 334.74 | 3.73 | 111.25 | 111.64 | 4.23 | 153.95 | 154.24 | 3.05
COU_AAAC-35 | 220 | 0 | 199.8 | 200.07 | 2.85 | 343.59 | 344.68 | 4.38 | 117.09 | 117.54 | 4.86 | 157.49 | 157.83 | 3.61
COU_AAAC-35 | 240 | 0 | 199.8 | 200.12 | 3.39 | 352.83 | 354.1 | 5.08 | 122.45 | 122.97 | 5.53 | 160.71 | 161.11 | 4.21
COU_AAAC-35 | 260 | 0 | 199.8 | 200.17 | 3.98 | 361.55 | 363 | 5.82 | 127.38 | 127.97 | 6.24 | 163.64 | 164.09 | 4.86
COU_AAAC-35 | 280 | 0 | 199.8 | 200.23 | 4.61 | 369.77 | 371.42 | 6.6 | 131.92 | 132.58 | 6.99 | 166.29 | 166.82 | 5.54
COU_AAAC-35 | 300 | 0 | 199.8 | 200.3 | 5.29 | 377.52 | 379.37 | 7.42 | 136.1 | 136.83 | 7.78 | 168.71 | 169.3 | 6.27
COU_AAAC-35 | 320 | 0 | 199.8 | 200.37 | 6.02 | 384.83 | 386.89 | 8.28 | 139.96 | 140.77 | 8.6 | 170.91 | 171.57 | 7.04
COU_AAAC-35 | 340 | 0 | 199.8 | 200.44 | 6.8 | 391.71 | 393.99 | 9.19 | 143.53 | 144.42 | 9.47 | 172.91 | 173.65 | 7.86
COU_AAAC-35 | 360 | 0 | 199.8 | 200.52 | 7.63 | 398.19 | 400.71 | 10.13 | 146.82 | 147.8 | 10.38 | 174.74 | 175.56 | 8.72
COU_AAAC-35 | 380 | 0 | 199.8 | 200.6 | 8.5 | 404.3 | 407.07 | 11.12 | 149.87 | 150.94 | 11.33 | 176.4 | 177.31 | 9.63
COU_AAAC-35 | 400 | 0 | 199.8 | 200.69 | 9.42 | 410.06 | 413.08 | 12.15 | 152.7 | 153.86 | 12.33 | 177.92 | 178.92 | 10.58
COU_AAAC-35 | 420 | 0 | 199.8 | 200.78 | 10.38 | 415.49 | 418.78 | 13.22 | 155.32 | 156.57 | 13.36 | 179.32 | 180.4 | 11.57
COU_AAAC-35 | 440 | 0 | 199.8 | 200.87 | 11.4 | 420.61 | 424.18 | 14.34 | 157.75 | 159.11 | 14.44 | 180.59 | 181.78 | 12.61
COU_AAAC-35 | 460 | 0 | 199.8 | 200.97 | 12.46 | 425.44 | 429.3 | 15.49 | 160.01 | 161.47 | 15.56 | 181.76 | 183.05 | 13.69
COU_AAAC-35 | 480 | 0 | 199.8 | 201.08 | 13.56 | 430 | 434.16 | 16.69 | 162.11 | 163.68 | 16.73 | 182.84 | 184.23 | 14.83
COU_AAAC-35 | 500 | 0 | 199.8 | 201.18 | 14.72 | 434.31 | 438.77 | 17.94 | 164.06 | 165.75 | 17.94 | 183.83 | 185.33 | 16
COU_AAAC-35 | 520 | 0 | 199.8 | 201.3 | 15.92 | 438.38 | 443.16 | 19.22 | 165.88 | 167.68 | 19.19 | 184.74 | 186.36 | 17.22
COU_AAAC-35 | 540 | 0 | 199.8 | 201.41 | 17.17 | 442.22 | 447.33 | 20.55 | 167.58 | 169.5 | 20.49 | 185.58 | 187.32 | 18.49
COU_AAAC-35 | 560 | 0 | 199.8 | 201.54 | 18.47 | 445.85 | 451.31 | 21.92 | 169.16 | 171.22 | 21.83 | 186.36 | 188.22 | 19.81
COU_AAAC-35 | 580 | 0 | 199.8 | 201.66 | 19.81 | 449.29 | 455.1 | 23.34 | 170.64 | 172.83 | 23.21 | 187.08 | 189.07 | 21.17
COU_AAAC-35 | 600 | 0 | 199.8 | 201.79 | 21.21 | 452.54 | 458.71 | 24.8 | 172.03 | 174.34 | 24.64 | 187.75 | 189.87 | 22.57
COR_EHS-50 | 100 | 0 | 1257.48 | 1257.64 | 0.4 | 1414.36 | 1414.57 | 0.44 | 461.77 | 462.22 | 1.1 | 888.05 | 888.28 | 0.57
COR_EHS-50 | 120 | 0 | 1257.48 | 1257.72 | 0.58 | 1417.18 | 1417.49 | 0.63 | 505.89 | 506.48 | 1.45 | 902.81 | 903.14 | 0.81
COR_EHS-50 | 140 | 0 | 1257.48 | 1257.8 | 0.79 | 1420.32 | 1420.74 | 0.85 | 546.52 | 547.26 | 1.82 | 918.17 | 918.61 | 1.09
COR_EHS-50 | 160 | 0 | 1257.48 | 1257.9 | 1.04 | 1423.71 | 1424.26 | 1.11 | 584.12 | 585.03 | 2.23 | 933.71 | 934.28 | 1.4
COR_EHS-50 | 180 | 0 | 1257.48 | 1258.01 | 1.31 | 1427.28 | 1427.98 | 1.4 | 619.05 | 620.13 | 2.66 | 949.13 | 949.83 | 1.74
COR_EHS-50 | 200 | 0 | 1257.48 | 1258.14 | 1.62 | 1430.97 | 1431.83 | 1.73 | 651.6 | 652.87 | 3.12 | 964.21 | 965.07 | 2.11
COR_EHS-50 | 220 | 0 | 1257.48 | 1258.28 | 1.96 | 1434.72 | 1435.75 | 2.09 | 681.99 | 683.46 | 3.61 | 978.81 | 979.84 | 2.52
COR_EHS-50 | 240 | 0 | 1257.48 | 1258.43 | 2.33 | 1438.49 | 1439.71 | 2.48 | 710.43 | 712.1 | 4.13 | 992.85 | 994.05 | 2.95
COR_EHS-50 | 260 | 0 | 1257.48 | 1258.59 | 2.74 | 1442.23 | 1443.66 | 2.9 | 737.07 | 738.97 | 4.67 | 1006.27 | 1007.66 | 3.42
COR_EHS-50 | 280 | 0 | 1257.48 | 1258.77 | 3.17 | 1445.91 | 1447.57 | 3.35 | 762.08 | 764.21 | 5.24 | 1019.04 | 1020.63 | 3.92
COR_EHS-50 | 300 | 0 | 1257.48 | 1258.96 | 3.64 | 1449.52 | 1451.41 | 3.84 | 785.57 | 787.94 | 5.83 | 1031.15 | 1032.96 | 4.44
COR_EHS-50 | 320 | 0 | 1257.48 | 1259.17 | 4.14 | 1453.01 | 1455.17 | 4.36 | 807.66 | 810.29 | 6.45 | 1042.62 | 1044.66 | 5
COR_EHS-50 | 340 | 0 | 1257.48 | 1259.38 | 4.68 | 1456.4 | 1458.82 | 4.91 | 828.45 | 831.34 | 7.1 | 1053.46 | 1055.73 | 5.58
COR_EHS-50 | 360 | 0 | 1257.48 | 1259.61 | 5.24 | 1459.65 | 1462.37 | 5.49 | 848.03 | 851.19 | 7.78 | 1063.68 | 1066.21 | 6.2
COR_EHS-50 | 380 | 0 | 1257.48 | 1259.86 | 5.84 | 1462.77 | 1465.79 | 6.1 | 866.48 | 869.94 | 8.48 | 1073.32 | 1076.11 | 6.85
COR_EHS-50 | 400 | 0 | 1257.48 | 1260.12 | 6.48 | 1465.76 | 1469.09 | 6.75 | 883.89 | 887.64 | 9.22 | 1082.39 | 1085.46 | 7.52
COR_EHS-50 | 420 | 0 | 1257.48 | 1260.39 | 7.14 | 1468.6 | 1472.28 | 7.43 | 900.32 | 904.38 | 9.98 | 1090.94 | 1094.29 | 8.23
COR_EHS-50 | 440 | 0 | 1257.48 | 1260.67 | 7.84 | 1471.32 | 1475.34 | 8.14 | 915.83 | 920.21 | 10.76 | 1098.98 | 1102.63 | 8.97
COR_EHS-50 | 460 | 0 | 1257.48 | 1260.97 | 8.56 | 1473.89 | 1478.28 | 8.88 | 930.49 | 935.2 | 11.58 | 1106.55 | 1110.51 | 9.73
COR_EHS-50 | 480 | 0 | 1257.48 | 1261.28 | 9.33 | 1476.34 | 1481.11 | 9.65 | 944.34 | 949.4 | 12.42 | 1113.68 | 1117.96 | 10.53
COR_EHS-50 | 500 | 0 | 1257.48 | 1261.6 | 10.12 | 1478.66 | 1483.83 | 10.46 | 957.45 | 962.86 | 13.3 | 1120.38 | 1125 | 11.36
COR_EHS-50 | 520 | 0 | 1257.48 | 1261.94 | 10.95 | 1480.85 | 1486.44 | 11.29 | 969.85 | 975.63 | 14.2 | 1126.69 | 1131.66 | 12.22
COR_EHS-50 | 540 | 0 | 1257.48 | 1262.28 | 11.81 | 1482.93 | 1488.95 | 12.16 | 981.6 | 987.76 | 15.13 | 1132.63 | 1137.97 | 13.11
COR_EHS-50 | 560 | 0 | 1257.48 | 1262.65 | 12.7 | 1484.9 | 1491.36 | 13.06 | 992.72 | 999.27 | 16.09 | 1138.23 | 1143.94 | 14.03
COR_EHS-50 | 580 | 0 | 1257.48 | 1263.02 | 13.62 | 1486.77 | 1493.69 | 14 | 1003.27 | 1010.22 | 17.08 | 1143.51 | 1149.6 | 14.98
COR_EHS-50 | 600 | 0 | 1257.48 | 1263.41 | 14.58 | 1488.53 | 1495.93 | 14.96 | 1013.27 | 1020.63 | 18.1 | 1148.48 | 1154.97 | 15.96
COR_EHS-38 | 100 | 0 | 896.4 | 896.53 | 0.43 | 1017.38 | 1017.57 | 0.48 | 327.78 | 328.14 | 1.16 | 626.35 | 626.53 | 0.61
COR_EHS-38 | 120 | 0 | 896.4 | 896.59 | 0.61 | 1021.1 | 1021.36 | 0.69 | 361.08 | 361.55 | 1.52 | 638.53 | 638.79 | 0.86
COR_EHS-38 | 140 | 0 | 896.4 | 896.65 | 0.83 | 1025.18 | 1025.55 | 0.93 | 391.59 | 392.17 | 1.91 | 651 | 651.35 | 1.15
COR_EHS-38 | 160 | 0 | 896.4 | 896.73 | 1.09 | 1029.54 | 1030.01 | 1.21 | 419.7 | 420.41 | 2.33 | 663.44 | 663.89 | 1.47
COR_EHS-38 | 180 | 0 | 896.4 | 896.82 | 1.38 | 1034.06 | 1034.66 | 1.53 | 445.72 | 446.56 | 2.77 | 675.63 | 676.19 | 1.83
COR_EHS-38 | 200 | 0 | 896.4 | 896.92 | 1.7 | 1038.68 | 1039.42 | 1.88 | 469.87 | 470.86 | 3.25 | 687.42 | 688.09 | 2.22
COR_EHS-38 | 220 | 0 | 896.4 | 897.03 | 2.06 | 1043.32 | 1044.21 | 2.26 | 492.35 | 493.49 | 3.75 | 698.71 | 699.52 | 2.64
COR_EHS-38 | 240 | 0 | 896.4 | 897.15 | 2.45 | 1047.93 | 1048.98 | 2.68 | 513.31 | 514.62 | 4.28 | 709.47 | 710.41 | 3.1
COR_EHS-38 | 260 | 0 | 896.4 | 897.28 | 2.88 | 1052.46 | 1053.68 | 3.14 | 532.89 | 534.37 | 4.84 | 719.66 | 720.76 | 3.58
COR_EHS-38 | 280 | 0 | 896.4 | 897.42 | 3.34 | 1056.87 | 1058.29 | 3.62 | 551.21 | 552.87 | 5.43 | 729.29 | 730.54 | 4.1
COR_EHS-38 | 300 | 0 | 896.4 | 897.57 | 3.83 | 1061.15 | 1062.77 | 4.14 | 568.36 | 570.21 | 6.04 | 738.36 | 739.78 | 4.65
COR_EHS-38 | 320 | 0 | 896.4 | 897.73 | 4.36 | 1065.27 | 1067.1 | 4.69 | 584.45 | 586.48 | 6.68 | 746.89 | 748.48 | 5.23
COR_EHS-38 | 340 | 0 | 896.4 | 897.9 | 4.92 | 1069.22 | 1071.28 | 5.28 | 599.54 | 601.78 | 7.36 | 754.9 | 756.68 | 5.84
COR_EHS-38 | 360 | 0 | 896.4 | 898.08 | 5.51 | 1072.99 | 1075.3 | 5.9 | 613.71 | 616.16 | 8.06 | 762.41 | 764.38 | 6.48
COR_EHS-38 | 380 | 0 | 896.4 | 898.27 | 6.14 | 1076.59 | 1079.15 | 6.55 | 627.02 | 629.7 | 8.79 | 769.45 | 771.63 | 7.16
COR_EHS-38 | 400 | 0 | 896.4 | 898.48 | 6.81 | 1080.01 | 1082.83 | 7.24 | 639.55 | 642.46 | 9.55 | 776.04 | 778.44 | 7.86
COR_EHS-38 | 420 | 0 | 896.4 | 898.69 | 7.51 | 1083.25 | 1086.36 | 7.95 | 651.34 | 654.49 | 10.33 | 782.22 | 784.85 | 8.6
COR_EHS-38 | 440 | 0 | 896.4 | 898.91 | 8.24 | 1086.32 | 1089.72 | 8.7 | 662.44 | 665.84 | 11.15 | 788.01 | 790.87 | 9.37
COR_EHS-38 | 460 | 0 | 896.4 | 899.15 | 9 | 1089.23 | 1092.94 | 9.49 | 672.9 | 676.56 | 12 | 793.44 | 796.54 | 10.17
COR_EHS-38 | 480 | 0 | 896.4 | 899.39 | 9.8 | 1091.98 | 1096 | 10.31 | 682.76 | 686.68 | 12.88 | 798.53 | 801.88 | 11.01
COR_EHS-38 | 500 | 0 | 896.4 | 899.64 | 10.64 | 1094.57 | 1098.93 | 11.16 | 692.06 | 696.26 | 13.79 | 803.29 | 806.91 | 11.87
COR_EHS-38 | 520 | 0 | 896.4 | 899.91 | 11.51 | 1097.02 | 1101.73 | 12.04 | 700.84 | 705.33 | 14.73 | 807.76 | 811.66 | 12.77
COR_EHS-38 | 540 | 0 | 896.4 | 900.19 | 12.41 | 1099.34 | 1104.4 | 12.96 | 709.13 | 713.92 | 15.69 | 811.96 | 816.14 | 13.7
COR_EHS-38 | 560 | 0 | 896.4 | 900.47 | 13.35 | 1101.52 | 1106.95 | 13.91 | 716.97 | 722.06 | 16.7 | 815.89 | 820.37 | 14.67
COR_EHS-38 | 580 | 0 | 896.4 | 900.77 | 14.32 | 1103.58 | 1109.4 | 14.89 | 724.38 | 729.79 | 17.73 | 819.59 | 824.37 | 15.66
COR_EHS-38 | 600 | 0 | 896.4 | 901.07 | 15.32 | 1105.53 | 1111.74 | 15.91 | 731.39 | 737.12 | 18.79 | 823.07 | 828.16 | 16.69
COR_AAACE-1000 | 100 | 0 | 4624.38 | 4626.06 | 0.67 | 5486.79 | 5488.53 | 0.63 | 1729.6 | 1734.1 | 1.8 | 2945.34 | 2947.98 | 1.06
COR_AAACE-1000 | 120 | 0 | 4624.38 | 4626.8 | 0.97 | 5460.23 | 5462.75 | 0.91 | 1965.63 | 1971.32 | 2.28 | 3113.4 | 3116.99 | 1.44
COR_AAACE-1000 | 140 | 0 | 4624.38 | 4627.67 | 1.32 | 5433.26 | 5436.71 | 1.25 | 2178.23 | 2185.22 | 2.8 | 3262.46 | 3267.13 | 1.87
COR_AAACE-1000 | 160 | 0 | 4624.38 | 4628.68 | 1.73 | 5406.91 | 5411.44 | 1.64 | 2370.25 | 2378.64 | 3.37 | 3394.41 | 3400.26 | 2.35
COR_AAACE-1000 | 180 | 0 | 4624.38 | 4629.82 | 2.18 | 5381.89 | 5387.65 | 2.08 | 2544.02 | 2553.91 | 3.97 | 3511.15 | 3518.32 | 2.88
COR_AAACE-1000 | 200 | 0 | 4624.38 | 4631.1 | 2.7 | 5358.64 | 5365.78 | 2.58 | 2701.53 | 2713.04 | 4.62 | 3614.5 | 3623.09 | 3.45
COR_AAACE-1000 | 220 | 0 | 4624.38 | 4632.51 | 3.26 | 5337.36 | 5346.03 | 3.14 | 2844.51 | 2857.73 | 5.31 | 3706.09 | 3716.23 | 4.07
COR_AAACE-1000 | 240 | 0 | 4624.38 | 4634.06 | 3.88 | 5318.09 | 5328.45 | 3.75 | 2974.46 | 2989.51 | 6.04 | 3787.37 | 3799.19 | 4.74
COR_AAACE-1000 | 260 | 0 | 4624.38 | 4635.74 | 4.56 | 5300.79 | 5312.98 | 4.41 | 3092.7 | 3109.69 | 6.82 | 3859.64 | 3873.25 | 5.46
COR_AAACE-1000 | 280 | 0 | 4624.38 | 4637.55 | 5.28 | 5285.31 | 5299.5 | 5.13 | 3200.42 | 3219.46 | 7.64 | 3923.99 | 3939.52 | 6.23
COR_AAACE-1000 | 300 | 0 | 4624.38 | 4639.5 | 6.07 | 5271.51 | 5287.84 | 5.9 | 3298.66 | 3319.87 | 8.51 | 3981.42 | 3998.99 | 7.05
COR_AAACE-1000 | 320 | 0 | 4624.38 | 4641.59 | 6.9 | 5259.23 | 5277.85 | 6.73 | 3388.36 | 3411.86 | 9.43 | 4032.77 | 4052.51 | 7.92
COR_AAACE-1000 | 340 | 0 | 4624.38 | 4643.81 | 7.79 | 5248.29 | 5269.36 | 7.62 | 3470.36 | 3496.26 | 10.39 | 4078.79 | 4100.82 | 8.84
COR_AAACE-1000 | 360 | 0 | 4624.38 | 4646.16 | 8.74 | 5238.54 | 5262.21 | 8.56 | 3545.41 | 3573.83 | 11.4 | 4120.12 | 4144.57 | 9.81
COR_AAACE-1000 | 380 | 0 | 4624.38 | 4648.65 | 9.74 | 5229.85 | 5256.26 | 9.55 | 3614.18 | 3645.25 | 12.47 | 4157.31 | 4184.31 | 10.83
COR_AAACE-1000 | 400 | 0 | 4624.38 | 4651.27 | 10.79 | 5222.07 | 5251.39 | 10.6 | 3677.28 | 3711.12 | 13.58 | 4190.86 | 4220.54 | 11.91
COR_AAACE-1000 | 420 | 0 | 4624.38 | 4654.03 | 11.9 | 5215.12 | 5247.49 | 11.7 | 3735.24 | 3771.98 | 14.74 | 4221.18 | 4253.68 | 13.04
COR_AAACE-1000 | 440 | 0 | 4624.38 | 4656.93 | 13.06 | 5208.87 | 5244.44 | 12.86 | 3788.56 | 3828.31 | 15.95 | 4248.66 | 4284.09 | 14.22
COR_AAACE-1000 | 460 | 0 | 4624.38 | 4659.96 | 14.27 | 5203.25 | 5242.18 | 14.08 | 3837.66 | 3880.56 | 17.21 | 4273.6 | 4312.11 | 15.45
COR_AAACE-1000 | 480 | 0 | 4624.38 | 4663.12 | 15.54 | 5198.19 | 5240.62 | 15.34 | 3882.94 | 3929.11 | 18.52 | 4296.29 | 4338.01 | 16.74
COR_AAACE-1000 | 500 | 0 | 4624.38 | 4666.43 | 16.87 | 5193.61 | 5239.69 | 16.66 | 3924.75 | 3974.32 | 19.89 | 4316.98 | 4362.03 | 18.07
COR_AAACE-1000 | 520 | 0 | 4624.38 | 4669.86 | 18.25 | 5189.46 | 5239.35 | 18.04 | 3963.4 | 4016.5 | 21.3 | 4335.88 | 4384.4 | 19.47
COR_AAACE-1000 | 540 | 0 | 4624.38 | 4673.43 | 19.68 | 5185.69 | 5239.54 | 19.47 | 3999.18 | 4055.94 | 22.77 | 4353.18 | 4405.3 | 20.91
COR_AAACE-1000 | 560 | 0 | 4624.38 | 4677.14 | 21.17 | 5182.26 | 5240.22 | 20.96 | 4032.35 | 4092.89 | 24.29 | 4369.05 | 4424.91 | 22.41
COR_AAACE-1000 | 580 | 0 | 4624.38 | 4680.99 | 22.71 | 5179.13 | 5241.35 | 22.5 | 4063.12 | 4127.59 | 25.86 | 4383.63 | 4443.36 | 23.96
COR_AAACE-1000 | 600 | 0 | 4624.38 | 4684.97 | 24.31 | 5176.27 | 5242.9 | 24.09 | 4091.72 | 4160.24 | 27.49 | 4397.05 | 4460.78 | 25.57
COR_AAACE-900 | 100 | 0 | 4624.38 | 4626.06 | 0.67 | 5486.79 | 5488.53 | 0.63 | 1729.6 | 1734.1 | 1.8 | 2945.34 | 2947.98 | 1.06
COR_AAACE-900 | 120 | 0 | 4624.38 | 4626.8 | 0.97 | 5460.23 | 5462.75 | 0.91 | 1965.63 | 1971.32 | 2.28 | 3113.4 | 3116.99 | 1.44
COR_AAACE-900 | 140 | 0 | 4624.38 | 4627.67 | 1.32 | 5433.26 | 5436.71 | 1.25 | 2178.23 | 2185.22 | 2.8 | 3262.46 | 3267.13 | 1.87
COR_AAACE-900 | 160 | 0 | 4624.38 | 4628.68 | 1.73 | 5406.91 | 5411.44 | 1.64 | 2370.25 | 2378.64 | 3.37 | 3394.41 | 3400.26 | 2.35
COR_AAACE-900 | 180 | 0 | 4624.38 | 4629.82 | 2.18 | 5381.89 | 5387.65 | 2.08 | 2544.02 | 2553.91 | 3.97 | 3511.15 | 3518.32 | 2.88
COR_AAACE-900 | 200 | 0 | 4624.38 | 4631.1 | 2.7 | 5358.64 | 5365.78 | 2.58 | 2701.53 | 2713.04 | 4.62 | 3614.5 | 3623.09 | 3.45
COR_AAACE-900 | 220 | 0 | 4624.38 | 4632.51 | 3.26 | 5337.36 | 5346.03 | 3.14 | 2844.51 | 2857.73 | 5.31 | 3706.09 | 3716.23 | 4.07
COR_AAACE-900 | 240 | 0 | 4624.38 | 4634.06 | 3.88 | 5318.09 | 5328.45 | 3.75 | 2974.46 | 2989.51 | 6.04 | 3787.37 | 3799.19 | 4.74
COR_AAACE-900 | 260 | 0 | 4624.38 | 4635.74 | 4.56 | 5300.79 | 5312.98 | 4.41 | 3092.7 | 3109.69 | 6.82 | 3859.64 | 3873.25 | 5.46
COR_AAACE-900 | 280 | 0 | 4624.38 | 4637.55 | 5.28 | 5285.31 | 5299.5 | 5.13 | 3200.42 | 3219.46 | 7.64 | 3923.99 | 3939.52 | 6.23
COR_AAACE-900 | 300 | 0 | 4624.38 | 4639.5 | 6.07 | 5271.51 | 5287.84 | 5.9 | 3298.66 | 3319.87 | 8.51 | 3981.42 | 3998.99 | 7.05
COR_AAACE-900 | 320 | 0 | 4624.38 | 4641.59 | 6.9 | 5259.23 | 5277.85 | 6.73 | 3388.36 | 3411.86 | 9.43 | 4032.77 | 4052.51 | 7.92
COR_AAACE-900 | 340 | 0 | 4624.38 | 4643.81 | 7.79 | 5248.29 | 5269.36 | 7.62 | 3470.36 | 3496.26 | 10.39 | 4078.79 | 4100.82 | 8.84
COR_AAACE-900 | 360 | 0 | 4624.38 | 4646.16 | 8.74 | 5238.54 | 5262.21 | 8.56 | 3545.41 | 3573.83 | 11.4 | 4120.12 | 4144.57 | 9.81
COR_AAACE-900 | 380 | 0 | 4624.38 | 4648.65 | 9.74 | 5229.85 | 5256.26 | 9.55 | 3614.18 | 3645.25 | 12.47 | 4157.31 | 4184.31 | 10.83
COR_AAACE-900 | 400 | 0 | 4624.38 | 4651.27 | 10.79 | 5222.07 | 5251.39 | 10.6 | 3677.28 | 3711.12 | 13.58 | 4190.86 | 4220.54 | 11.91
COR_AAACE-900 | 420 | 0 | 4624.38 | 4654.03 | 11.9 | 5215.12 | 5247.49 | 11.7 | 3735.24 | 3771.98 | 14.74 | 4221.18 | 4253.68 | 13.04
COR_AAACE-900 | 440 | 0 | 4624.38 | 4656.93 | 13.06 | 5208.87 | 5244.44 | 12.86 | 3788.56 | 3828.31 | 15.95 | 4248.66 | 4284.09 | 14.22
COR_AAACE-900 | 460 | 0 | 4624.38 | 4659.96 | 14.27 | 5203.25 | 5242.18 | 14.08 | 3837.66 | 3880.56 | 17.21 | 4273.6 | 4312.11 | 15.45
COR_AAACE-900 | 480 | 0 | 4624.38 | 4663.12 | 15.54 | 5198.19 | 5240.62 | 15.34 | 3882.94 | 3929.11 | 18.52 | 4296.29 | 4338.01 | 16.74
COR_AAACE-900 | 500 | 0 | 4624.38 | 4666.43 | 16.87 | 5193.61 | 5239.69 | 16.66 | 3924.75 | 3974.32 | 19.89 | 4316.98 | 4362.03 | 18.07
COR_AAACE-900 | 520 | 0 | 4624.38 | 4669.86 | 18.25 | 5189.46 | 5239.35 | 18.04 | 3963.4 | 4016.5 | 21.3 | 4335.88 | 4384.4 | 19.47
COR_AAACE-900 | 540 | 0 | 4624.38 | 4673.43 | 19.68 | 5185.69 | 5239.54 | 19.47 | 3999.18 | 4055.94 | 22.77 | 4353.18 | 4405.3 | 20.91
COR_AAACE-900 | 560 | 0 | 4624.38 | 4677.14 | 21.17 | 5182.26 | 5240.22 | 20.96 | 4032.35 | 4092.89 | 24.29 | 4369.05 | 4424.91 | 22.41
COR_AAACE-900 | 580 | 0 | 4624.38 | 4680.99 | 22.71 | 5179.13 | 5241.35 | 22.5 | 4063.12 | 4127.59 | 25.86 | 4383.63 | 4443.36 | 23.96
COR_AAACE-900 | 600 | 0 | 4624.38 | 4684.97 | 24.31 | 5176.27 | 5242.9 | 24.09 | 4091.72 | 4160.24 | 27.49 | 4397.05 | 4460.78 | 25.57
COR_AAACE-800 | 100 | 0 | 4111.8 | 4113.29 | 0.67 | 4889.28 | 4890.87 | 0.64 | 1538.16 | 1542.16 | 1.8 | 2618.43 | 2620.78 | 1.06
COR_AAACE-800 | 120 | 0 | 4111.8 | 4113.95 | 0.97 | 4868.99 | 4871.28 | 0.92 | 1748.14 | 1753.21 | 2.28 | 2768.1 | 2771.3 | 1.44
COR_AAACE-800 | 140 | 0 | 4111.8 | 4114.73 | 1.32 | 4848.42 | 4851.55 | 1.26 | 1937.27 | 1943.49 | 2.81 | 2900.83 | 2904.99 | 1.87
COR_AAACE-800 | 160 | 0 | 4111.8 | 4115.63 | 1.73 | 4828.35 | 4832.46 | 1.65 | 2108.08 | 2115.55 | 3.37 | 3018.28 | 3023.5 | 2.35
COR_AAACE-800 | 180 | 0 | 4111.8 | 4116.64 | 2.19 | 4809.31 | 4814.53 | 2.1 | 2262.65 | 2271.46 | 3.97 | 3122.18 | 3128.56 | 2.88
COR_AAACE-800 | 200 | 0 | 4111.8 | 4117.78 | 2.7 | 4791.62 | 4798.09 | 2.6 | 2402.76 | 2413 | 4.62 | 3214.14 | 3221.8 | 3.45
COR_AAACE-800 | 220 | 0 | 4111.8 | 4119.04 | 3.26 | 4775.44 | 4783.3 | 3.16 | 2529.93 | 2541.7 | 5.31 | 3295.63 | 3304.66 | 4.07
COR_AAACE-800 | 240 | 0 | 4111.8 | 4120.41 | 3.89 | 4760.78 | 4770.17 | 3.77 | 2645.5 | 2658.9 | 6.04 | 3367.94 | 3378.46 | 4.74
COR_AAACE-800 | 260 | 0 | 4111.8 | 4121.91 | 4.56 | 4747.62 | 4758.67 | 4.44 | 2750.66 | 2765.78 | 6.82 | 3432.21 | 3444.33 | 5.46
COR_AAACE-800 | 280 | 0 | 4111.8 | 4123.53 | 5.29 | 4735.84 | 4748.69 | 5.16 | 2846.45 | 2863.4 | 7.64 | 3489.44 | 3503.27 | 6.23
COR_AAACE-800 | 300 | 0 | 4111.8 | 4125.26 | 6.07 | 4725.34 | 4740.12 | 5.93 | 2933.8 | 2952.69 | 8.51 | 3540.51 | 3556.16 | 7.05
COR_AAACE-800 | 320 | 0 | 4111.8 | 4127.12 | 6.91 | 4715.98 | 4732.83 | 6.76 | 3013.56 | 3034.48 | 9.43 | 3586.17 | 3603.75 | 7.92
COR_AAACE-800 | 340 | 0 | 4111.8 | 4129.1 | 7.8 | 4707.64 | 4726.7 | 7.65 | 3086.46 | 3109.52 | 10.4 | 3627.08 | 3646.7 | 8.84
COR_AAACE-800 | 360 | 0 | 4111.8 | 4131.2 | 8.75 | 4700.2 | 4721.61 | 8.59 | 3153.18 | 3178.49 | 11.41 | 3663.82 | 3685.59 | 9.82
COR_AAACE-800 | 380 | 0 | 4111.8 | 4133.41 | 9.75 | 4693.57 | 4717.45 | 9.59 | 3214.32 | 3241.99 | 12.47 | 3696.88 | 3720.93 | 10.84
COR_AAACE-800 | 400 | 0 | 4111.8 | 4135.75 | 10.8 | 4687.63 | 4714.13 | 10.64 | 3270.41 | 3300.54 | 13.58 | 3726.7 | 3753.13 | 11.92
COR_AAACE-800 | 420 | 0 | 4111.8 | 4138.21 | 11.91 | 4682.32 | 4711.56 | 11.74 | 3321.93 | 3354.64 | 14.75 | 3753.65 | 3782.59 | 13.05
COR_AAACE-800 | 440 | 0 | 4111.8 | 4140.79 | 13.07 | 4677.54 | 4709.68 | 12.9 | 3369.32 | 3404.71 | 15.96 | 3778.07 | 3809.62 | 14.23
COR_AAACE-800 | 460 | 0 | 4111.8 | 4143.48 | 14.29 | 4673.25 | 4708.41 | 14.12 | 3412.96 | 3451.16 | 17.22 | 3800.23 | 3834.53 | 15.46
COR_AAACE-800 | 480 | 0 | 4111.8 | 4146.3 | 15.56 | 4669.37 | 4707.69 | 15.38 | 3453.2 | 3494.31 | 18.53 | 3820.4 | 3857.54 | 16.75
COR_AAACE-800 | 500 | 0 | 4111.8 | 4149.24 | 16.88 | 4665.86 | 4707.48 | 16.71 | 3490.35 | 3534.49 | 19.9 | 3838.78 | 3878.9 | 18.09
COR_AAACE-800 | 520 | 0 | 4111.8 | 4152.3 | 18.26 | 4662.69 | 4707.74 | 18.09 | 3524.7 | 3571.98 | 21.32 | 3855.57 | 3898.78 | 19.48
COR_AAACE-800 | 540 | 0 | 4111.8 | 4155.49 | 19.7 | 4659.8 | 4708.42 | 19.52 | 3556.5 | 3607.04 | 22.79 | 3870.94 | 3917.36 | 20.93
COR_AAACE-800 | 560 | 0 | 4111.8 | 4158.79 | 21.19 | 4657.17 | 4709.5 | 21.01 | 3585.97 | 3639.88 | 24.31 | 3885.04 | 3934.78 | 22.43
COR_AAACE-800 | 580 | 0 | 4111.8 | 4162.21 | 22.73 | 4654.77 | 4710.94 | 22.55 | 3613.32 | 3670.72 | 25.88 | 3897.99 | 3951.18 | 23.98
COR_AAACE-800 | 600 | 0 | 4111.8 | 4165.76 | 24.33 | 4652.58 | 4712.72 | 24.14 | 3638.73 | 3699.73 | 27.51 | 3909.91 | 3966.67 | 25.59
COR_AAACE-700 | 100 | 0 | 3596.61 | 3597.92 | 0.67 | 4286.88 | 4288.3 | 0.64 | 1345.55 | 1349.05 | 1.8 | 2290.44 | 2292.5 | 1.06
COR_AAACE-700 | 120 | 0 | 3596.61 | 3598.49 | 0.97 | 4272.67 | 4274.73 | 0.93 | 1529.22 | 1533.66 | 2.28 | 2421.36 | 2424.16 | 1.44
COR_AAACE-700 | 140 | 0 | 3596.61 | 3599.18 | 1.32 | 4258.3 | 4261.11 | 1.27 | 1694.66 | 1700.11 | 2.81 | 2537.46 | 2541.1 | 1.87
COR_AAACE-700 | 160 | 0 | 3596.61 | 3599.96 | 1.73 | 4244.28 | 4247.97 | 1.67 | 1844.07 | 1850.61 | 3.37 | 2640.19 | 2644.76 | 2.35
COR_AAACE-700 | 180 | 0 | 3596.61 | 3600.85 | 2.19 | 4231 | 4235.68 | 2.12 | 1979.28 | 1986.99 | 3.97 | 2731.07 | 2736.66 | 2.88
COR_AAACE-700 | 200 | 0 | 3596.61 | 3601.85 | 2.7 | 4218.67 | 4224.46 | 2.62 | 2101.83 | 2110.8 | 4.62 | 2811.51 | 2818.21 | 3.45
COR_AAACE-700 | 220 | 0 | 3596.61 | 3602.95 | 3.26 | 4207.38 | 4214.4 | 3.18 | 2213.07 | 2223.37 | 5.31 | 2882.79 | 2890.69 | 4.07
COR_AAACE-700 | 240 | 0 | 3596.61 | 3604.15 | 3.89 | 4197.16 | 4205.54 | 3.79 | 2314.16 | 2325.88 | 6.04 | 2946.03 | 2955.24 | 4.74
COR_AAACE-700 | 260 | 0 | 3596.61 | 3605.46 | 4.56 | 4187.97 | 4197.82 | 4.46 | 2406.14 | 2419.37 | 6.82 | 3002.25 | 3012.85 | 5.46
COR_AAACE-700 | 280 | 0 | 3596.61 | 3606.87 | 5.29 | 4179.74 | 4191.19 | 5.18 | 2489.92 | 2504.75 | 7.64 | 3052.31 | 3064.4 | 6.23
COR_AAACE-700 | 300 | 0 | 3596.61 | 3608.39 | 6.07 | 4172.39 | 4185.57 | 5.96 | 2566.33 | 2582.85 | 8.51 | 3096.97 | 3110.66 | 7.05
COR_AAACE-700 | 320 | 0 | 3596.61 | 3610.02 | 6.91 | 4165.84 | 4180.86 | 6.79 | 2636.09 | 2654.39 | 9.43 | 3136.91 | 3152.28 | 7.92
COR_AAACE-700 | 340 | 0 | 3596.61 | 3611.75 | 7.8 | 4160 | 4176.98 | 7.68 | 2699.86 | 2720.03 | 10.4 | 3172.69 | 3189.85 | 8.85
COR_AAACE-700 | 360 | 0 | 3596.61 | 3613.58 | 8.75 | 4154.79 | 4173.85 | 8.62 | 2758.21 | 2780.36 | 11.41 | 3204.82 | 3223.87 | 9.82
COR_AAACE-700 | 380 | 0 | 3596.61 | 3615.52 | 9.75 | 4150.13 | 4171.39 | 9.62 | 2811.69 | 2835.89 | 12.47 | 3233.74 | 3254.77 | 10.84
COR_AAACE-700 | 400 | 0 | 3596.61 | 3617.57 | 10.8 | 4145.96 | 4169.55 | 10.67 | 2860.74 | 2887.1 | 13.59 | 3259.82 | 3282.94 | 11.92
COR_AAACE-700 | 420 | 0 | 3596.61 | 3619.72 | 11.91 | 4142.23 | 4168.25 | 11.78 | 2905.81 | 2934.42 | 14.75 | 3283.39 | 3308.7 | 13.05
COR_AAACE-700 | 440 | 0 | 3596.61 | 3621.97 | 13.07 | 4138.87 | 4167.46 | 12.94 | 2947.25 | 2978.22 | 15.96 | 3304.74 | 3332.35 | 14.23
COR_AAACE-700 | 460 | 0 | 3596.61 | 3624.33 | 14.29 | 4135.85 | 4167.12 | 14.15 | 2985.42 | 3018.84 | 17.22 | 3324.13 | 3354.13 | 15.46
COR_AAACE-700 | 480 | 0 | 3596.61 | 3626.8 | 15.56 | 4133.12 | 4167.2 | 15.42 | 3020.62 | 3056.58 | 18.54 | 3341.77 | 3374.26 | 16.75
COR_AAACE-700 | 500 | 0 | 3596.61 | 3629.37 | 16.88 | 4130.65 | 4167.65 | 16.74 | 3053.11 | 3091.73 | 19.9 | 3357.84 | 3392.94 | 18.09
COR_AAACE-700 | 520 | 0 | 3596.61 | 3632.05 | 18.26 | 4128.41 | 4168.46 | 18.12 | 3083.16 | 3124.52 | 21.32 | 3372.53 | 3410.33 | 19.48
COR_AAACE-700 | 540 | 0 | 3596.61 | 3634.83 | 19.7 | 4126.37 | 4169.59 | 19.56 | 3110.96 | 3155.18 | 22.79 | 3385.97 | 3426.58 | 20.93
COR_AAACE-700 | 560 | 0 | 3596.61 | 3637.72 | 21.19 | 4124.52 | 4171.03 | 21.04 | 3136.74 | 3183.9 | 24.31 | 3398.3 | 3441.82 | 22.43
COR_AAACE-700 | 580 | 0 | 3596.61 | 3640.72 | 22.73 | 4122.83 | 4172.74 | 22.59 | 3160.66 | 3210.88 | 25.88 | 3409.63 | 3456.16 | 23.98
COR_AAACE-700 | 600 | 0 | 3596.61 | 3643.82 | 24.33 | 4121.28 | 4174.72 | 24.18 | 3182.88 | 3236.26 | 27.51 | 3420.05 | 3469.71 | 25.59
COR_AAACE-600 | 100 | 0 | 3080.64 | 3081.76 | 0.67 | 3684.03 | 3685.29 | 0.65 | 1152.24 | 1155.24 | 1.8 | 1961.66 | 1963.42 | 1.06
COR_AAACE-600 | 120 | 0 | 3080.64 | 3082.25 | 0.97 | 3676.03 | 3677.85 | 0.94 | 1309.55 | 1313.34 | 2.28 | 2073.78 | 2076.18 | 1.44
COR_AAACE-600 | 140 | 0 | 3080.64 | 3082.83 | 1.32 | 3667.95 | 3670.43 | 1.29 | 1451.24 | 1455.9 | 2.81 | 2173.22 | 2176.33 | 1.87
COR_AAACE-600 | 160 | 0 | 3080.64 | 3083.5 | 1.73 | 3660.09 | 3663.34 | 1.69 | 1579.2 | 1584.8 | 3.37 | 2261.21 | 2265.12 | 2.35
COR_AAACE-600 | 180 | 0 | 3080.64 | 3084.26 | 2.18 | 3652.64 | 3656.77 | 2.14 | 1695.01 | 1701.61 | 3.97 | 2339.05 | 2343.84 | 2.88
COR_AAACE-600 | 200 | 0 | 3080.64 | 3085.12 | 2.7 | 3645.73 | 3650.83 | 2.65 | 1799.98 | 1807.65 | 4.62 | 2407.96 | 2413.69 | 3.45
COR_AAACE-600 | 220 | 0 | 3080.64 | 3086.06 | 3.26 | 3639.4 | 3645.58 | 3.21 | 1895.25 | 1904.07 | 5.31 | 2469.01 | 2475.78 | 4.07
COR_AAACE-600 | 240 | 0 | 3080.64 | 3087.09 | 3.88 | 3633.66 | 3641.04 | 3.82 | 1981.84 | 1991.88 | 6.04 | 2523.19 | 2531.07 | 4.74
COR_AAACE-600 | 260 | 0 | 3080.64 | 3088.21 | 4.56 | 3628.5 | 3637.17 | 4.49 | 2060.63 | 2071.96 | 6.82 | 2571.35 | 2580.42 | 5.46
COR_AAACE-600 | 280 | 0 | 3080.64 | 3089.42 | 5.29 | 3623.88 | 3633.94 | 5.22 | 2132.4 | 2145.1 | 7.64 | 2614.23 | 2624.59 | 6.23
COR_AAACE-600 | 300 | 0 | 3080.64 | 3090.72 | 6.07 | 3619.74 | 3631.31 | 6 | 2197.85 | 2212 | 8.51 | 2652.5 | 2664.22 | 7.05
COR_AAACE-600 | 320 | 0 | 3080.64 | 3092.11 | 6.91 | 3616.05 | 3629.23 | 6.83 | 2257.61 | 2273.28 | 9.43 | 2686.71 | 2699.87 | 7.92
COR_AAACE-600 | 340 | 0 | 3080.64 | 3093.59 | 7.8 | 3612.76 | 3627.65 | 7.72 | 2312.24 | 2329.51 | 10.4 | 2717.37 | 2732.06 | 8.84
COR_AAACE-600 | 360 | 0 | 3080.64 | 3095.16 | 8.74 | 3609.81 | 3626.52 | 8.66 | 2362.24 | 2381.19 | 11.41 | 2744.9 | 2761.21 | 9.82
COR_AAACE-600 | 380 | 0 | 3080.64 | 3096.82 | 9.74 | 3607.18 | 3625.81 | 9.66 | 2408.05 | 2428.77 | 12.47 | 2769.67 | 2787.68 | 10.84
COR_AAACE-600 | 400 | 0 | 3080.64 | 3098.57 | 10.8 | 3604.82 | 3625.48 | 10.71 | 2450.07 | 2472.64 | 13.58 | 2792.02 | 2811.82 | 11.92
COR_AAACE-600 | 420 | 0 | 3080.64 | 3100.41 | 11.9 | 3602.7 | 3625.5 | 11.82 | 2488.68 | 2513.18 | 14.74 | 2812.22 | 2833.89 | 13.04
COR_AAACE-600 | 440 | 0 | 3080.64 | 3102.34 | 13.07 | 3600.8 | 3625.83 | 12.98 | 2524.19 | 2550.7 | 15.96 | 2830.52 | 2854.15 | 14.22
COR_AAACE-600 | 460 | 0 | 3080.64 | 3104.36 | 14.28 | 3599.08 | 3626.46 | 14.19 | 2556.89 | 2585.5 | 17.22 | 2847.13 | 2872.81 | 15.46
COR_AAACE-600 | 480 | 0 | 3080.64 | 3106.48 | 15.55 | 3597.53 | 3627.36 | 15.46 | 2587.05 | 2617.84 | 18.53 | 2862.24 | 2890.06 | 16.74
COR_AAACE-600 | 500 | 0 | 3080.64 | 3108.68 | 16.88 | 3596.13 | 3628.51 | 16.79 | 2614.89 | 2647.95 | 19.9 | 2876.01 | 2906.06 | 18.08
COR_AAACE-600 | 520 | 0 | 3080.64 | 3110.97 | 18.26 | 3594.85 | 3629.89 | 18.17 | 2640.63 | 2676.04 | 21.31 | 2888.6 | 2920.96 | 19.48
COR_AAACE-600 | 540 | 0 | 3080.64 | 3113.35 | 19.69 | 3593.69 | 3631.5 | 19.6 | 2664.46 | 2702.31 | 22.78 | 2900.12 | 2934.88 | 20.92
COR_AAACE-600 | 560 | 0 | 3080.64 | 3115.83 | 21.18 | 3592.64 | 3633.31 | 21.09 | 2686.54 | 2726.92 | 24.3 | 2910.68 | 2947.94 | 22.42
COR_AAACE-600 | 580 | 0 | 3080.64 | 3118.39 | 22.72 | 3591.67 | 3635.32 | 22.63 | 2707.04 | 2750.03 | 25.88 | 2920.39 | 2960.22 | 23.98
COR_AAACE-600 | 600 | 0 | 3080.64 | 3121.04 | 24.32 | 3590.79 | 3637.52 | 24.23 | 2726.08 | 2771.77 | 27.5 | 2929.32 | 2971.83 | 25.58
COR_AAACE-500 | 100 | 0 | 2562.3 | 2563.23 | 0.67 | 3078.43 | 3079.52 | 0.67 | 956.94 | 959.42 | 1.8 | 1630.56 | 1632.02 | 1.06
COR_AAACE-500 | 120 | 0 | 2562.3 | 2563.64 | 0.97 | 3076.59 | 3078.17 | 0.96 | 1087.66 | 1090.81 | 2.28 | 1723.76 | 1725.75 | 1.44
COR_AAACE-500 | 140 | 0 | 2562.3 | 2564.12 | 1.32 | 3074.73 | 3076.89 | 1.31 | 1205.43 | 1209.3 | 2.8 | 1806.43 | 1809.01 | 1.87
COR_AAACE-500 | 160 | 0 | 2562.3 | 2564.68 | 1.72 | 3072.93 | 3075.75 | 1.71 | 1311.81 | 1316.45 | 3.37 | 1879.6 | 1882.84 | 2.35
COR_AAACE-500 | 180 | 0 | 2562.3 | 2565.31 | 2.18 | 3071.23 | 3074.79 | 2.17 | 1408.1 | 1413.57 | 3.97 | 1944.36 | 1948.32 | 2.87
COR_AAACE-500 | 200 | 0 | 2562.3 | 2566.01 | 2.69 | 3069.65 | 3074.05 | 2.68 | 1495.39 | 1501.76 | 4.61 | 2001.68 | 2006.44 | 3.45
COR_AAACE-500 | 220 | 0 | 2562.3 | 2566.79 | 3.26 | 3068.2 | 3073.53 | 3.24 | 1574.64 | 1581.95 | 5.3 | 2052.49 | 2058.1 | 4.07
COR_AAACE-500 | 240 | 0 | 2562.3 | 2567.65 | 3.88 | 3066.88 | 3073.23 | 3.86 | 1646.68 | 1655 | 6.03 | 2097.59 | 2104.12 | 4.74
COR_AAACE-500 | 260 | 0 | 2562.3 | 2568.58 | 4.55 | 3065.7 | 3073.15 | 4.53 | 1712.23 | 1721.63 | 6.81 | 2137.68 | 2145.21 | 5.45
COR_AAACE-500 | 280 | 0 | 2562.3 | 2569.58 | 5.28 | 3064.64 | 3073.28 | 5.26 | 1771.96 | 1782.49 | 7.63 | 2173.4 | 2181.98 | 6.22
COR_AAACE-500 | 300 | 0 | 2562.3 | 2570.66 | 6.06 | 3063.68 | 3073.61 | 6.04 | 1826.43 | 1838.16 | 8.5 | 2205.27 | 2214.97 | 7.04
COR_AAACE-500 | 320 | 0 | 2562.3 | 2571.81 | 6.89 | 3062.83 | 3074.13 | 6.87 | 1876.18 | 1889.17 | 9.42 | 2233.77 | 2244.67 | 7.91
COR_AAACE-500 | 340 | 0 | 2562.3 | 2573.03 | 7.78 | 3062.07 | 3074.82 | 7.76 | 1921.66 | 1935.98 | 10.38 | 2259.31 | 2271.48 | 8.83
COR_AAACE-500 | 360 | 0 | 2562.3 | 2574.33 | 8.73 | 3061.39 | 3075.69 | 8.7 | 1963.29 | 1979 | 11.39 | 2282.24 | 2295.76 | 9.8
COR_AAACE-500 | 380 | 0 | 2562.3 | 2575.71 | 9.72 | 3060.78 | 3076.72 | 9.7 | 2001.44 | 2018.62 | 12.45 | 2302.89 | 2317.81 | 10.82
COR_AAACE-500 | 400 | 0 | 2562.3 | 2577.16 | 10.77 | 3060.23 | 3077.9 | 10.75 | 2036.45 | 2055.15 | 13.56 | 2321.51 | 2337.92 | 11.89
COR_AAACE-500 | 420 | 0 | 2562.3 | 2578.68 | 11.88 | 3059.74 | 3079.22 | 11.86 | 2068.61 | 2088.91 | 14.72 | 2338.35 | 2356.31 | 13.02
COR_AAACE-500 | 440 | 0 | 2562.3 | 2580.28 | 13.04 | 3059.29 | 3080.68 | 13.02 | 2098.19 | 2120.16 | 15.93 | 2353.6 | 2373.18 | 14.2
COR_AAACE-500 | 460 | 0 | 2562.3 | 2581.96 | 14.25 | 3058.89 | 3082.28 | 14.23 | 2125.44 | 2149.15 | 17.19 | 2367.45 | 2388.73 | 15.43
COR_AAACE-500 | 480 | 0 | 2562.3 | 2583.71 | 15.52 | 3058.53 | 3084 | 15.5 | 2150.56 | 2176.08 | 18.5 | 2380.05 | 2403.1 | 16.71
COR_AAACE-500 | 500 | 0 | 2562.3 | 2585.53 | 16.84 | 3058.2 | 3085.84 | 16.82 | 2173.77 | 2201.16 | 19.87 | 2391.54 | 2416.43 | 18.05
COR_AAACE-500 | 520 | 0 | 2562.3 | 2587.43 | 18.22 | 3057.9 | 3087.81 | 18.19 | 2195.22 | 2224.57 | 21.28 | 2402.04 | 2428.84 | 19.44
COR_AAACE-500 | 540 | 0 | 2562.3 | 2589.4 | 19.65 | 3057.63 | 3089.89 | 19.63 | 2215.08 | 2246.45 | 22.75 | 2411.64 | 2440.44 | 20.88
COR_AAACE-500 | 560 | 0 | 2562.3 | 2591.45 | 21.14 | 3057.38 | 3092.08 | 21.11 | 2233.49 | 2266.95 | 24.26 | 2420.46 | 2451.32 | 22.38
COR_AAACE-500 | 580 | 0 | 2562.3 | 2593.57 | 22.68 | 3057.16 | 3094.38 | 22.65 | 2250.57 | 2286.2 | 25.83 | 2428.55 | 2461.55 | 23.93
COR_AAACE-500 | 600 | 0 | 2562.3 | 2595.77 | 24.27 | 3056.95 | 3096.79 | 24.24 | 2266.45 | 2304.31 | 27.46 | 2436.01 | 2471.22 | 25.54
COR_AAACE-400 | 100 | 0 | 2051.31 | 2052.05 | 0.67 | 2480.38 | 2481.32 | 0.69 | 766.11 | 768.1 | 1.8 | 1305.4 | 1306.57 | 1.06
COR_AAACE-400 | 120 | 0 | 2051.31 | 2052.38 | 0.97 | 2484.18 | 2485.53 | 0.99 | 870.76 | 873.28 | 2.28 | 1380.01 | 1381.6 | 1.44
COR_AAACE-400 | 140 | 0 | 2051.31 | 2052.77 | 1.32 | 2487.99 | 2489.82 | 1.34 | 965.05 | 968.14 | 2.8 | 1446.19 | 1448.25 | 1.87
COR_AAACE-400 | 160 | 0 | 2051.31 | 2053.21 | 1.72 | 2491.69 | 2494.07 | 1.75 | 1050.21 | 1053.93 | 3.37 | 1504.77 | 1507.36 | 2.35
COR_AAACE-400 | 180 | 0 | 2051.31 | 2053.72 | 2.18 | 2495.18 | 2498.19 | 2.21 | 1127.3 | 1131.68 | 3.97 | 1556.61 | 1559.78 | 2.87
COR_AAACE-400 | 200 | 0 | 2051.31 | 2054.28 | 2.69 | 2498.42 | 2502.14 | 2.73 | 1197.18 | 1202.28 | 4.61 | 1602.5 | 1606.31 | 3.45
COR_AAACE-400 | 220 | 0 | 2051.31 | 2054.91 | 3.26 | 2501.39 | 2505.88 | 3.3 | 1260.63 | 1266.48 | 5.3 | 1643.18 | 1647.67 | 4.07
COR_AAACE-400 | 240 | 0 | 2051.31 | 2055.59 | 3.88 | 2504.09 | 2509.43 | 3.92 | 1318.3 | 1324.96 | 6.03 | 1679.28 | 1684.51 | 4.74
COR_AAACE-400 | 260 | 0 | 2051.31 | 2056.33 | 4.55 | 2506.52 | 2512.78 | 4.6 | 1370.78 | 1378.3 | 6.81 | 1711.38 | 1717.4 | 5.45
COR_AAACE-400 | 280 | 0 | 2051.31 | 2057.14 | 5.28 | 2508.71 | 2515.97 | 5.33 | 1418.59 | 1427.02 | 7.63 | 1739.97 | 1746.84 | 6.22
COR_AAACE-400 | 300 | 0 | 2051.31 | 2058 | 6.06 | 2510.67 | 2519 | 6.11 | 1462.2 | 1471.59 | 8.5 | 1765.48 | 1773.25 | 7.04
COR_AAACE-400 | 320 | 0 | 2051.31 | 2058.92 | 6.89 | 2512.43 | 2521.9 | 6.95 | 1502.03 | 1512.43 | 9.42 | 1788.3 | 1797.03 | 7.91
COR_AAACE-400 | 340 | 0 | 2051.31 | 2059.9 | 7.78 | 2514.01 | 2524.69 | 7.84 | 1538.44 | 1549.9 | 10.38 | 1808.74 | 1818.49 | 8.83
COR_AAACE-400 | 360 | 0 | 2051.31 | 2060.94 | 8.73 | 2515.43 | 2527.39 | 8.78 | 1571.76 | 1584.34 | 11.39 | 1827.11 | 1837.93 | 9.8
COR_AAACE-400 | 380 | 0 | 2051.31 | 2062.04 | 9.72 | 2516.7 | 2530.02 | 9.78 | 1602.31 | 1616.06 | 12.45 | 1843.64 | 1855.58 | 10.82
COR_AAACE-400 | 400 | 0 | 2051.31 | 2063.21 | 10.77 | 2517.84 | 2532.6 | 10.83 | 1630.33 | 1645.31 | 13.56 | 1858.55 | 1871.68 | 11.89
COR_AAACE-400 | 420 | 0 | 2051.31 | 2064.43 | 11.88 | 2518.87 | 2535.14 | 11.94 | 1656.08 | 1672.33 | 14.72 | 1872.02 | 1886.4 | 13.02
COR_AAACE-400 | 440 | 0 | 2051.31 | 2065.71 | 13.04 | 2519.79 | 2537.65 | 13.1 | 1679.76 | 1697.35 | 15.93 | 1884.24 | 1899.91 | 14.2
COR_AAACE-400 | 460 | 0 | 2051.31 | 2067.05 | 14.25 | 2520.63 | 2540.14 | 14.32 | 1701.57 | 1720.55 | 17.19 | 1895.32 | 1912.36 | 15.43
COR_AAACE-400 | 480 | 0 | 2051.31 | 2068.45 | 15.52 | 2521.39 | 2542.63 | 15.59 | 1721.69 | 1742.12 | 18.5 | 1905.41 | 1923.86 | 16.71
COR_AAACE-400 | 500 | 0 | 2051.31 | 2069.91 | 16.84 | 2522.08 | 2545.12 | 16.91 | 1740.26 | 1762.2 | 19.87 | 1914.61 | 1934.53 | 18.05
COR_AAACE-400 | 520 | 0 | 2051.31 | 2071.43 | 18.22 | 2522.71 | 2547.63 | 18.29 | 1757.44 | 1780.93 | 21.28 | 1923.01 | 1944.47 | 19.44
COR_AAACE-400 | 540 | 0 | 2051.31 | 2073.01 | 19.65 | 2523.28 | 2550.15 | 19.72 | 1773.34 | 1798.45 | 22.75 | 1930.7 | 1953.76 | 20.88
COR_AAACE-400 | 560 | 0 | 2051.31 | 2074.65 | 21.14 | 2523.8 | 2552.7 | 21.2 | 1788.08 | 1814.86 | 24.26 | 1937.75 | 1962.46 | 22.38
COR_AAACE-400 | 580 | 0 | 2051.31 | 2076.35 | 22.68 | 2524.28 | 2555.28 | 22.75 | 1801.75 | 1830.27 | 25.83 | 1944.24 | 1970.66 | 23.93
COR_AAACE-400 | 600 | 0 | 2051.31 | 2078.11 | 24.27 | 2524.72 | 2557.89 | 24.34 | 1814.46 | 1844.78 | 27.46 | 1950.2 | 1978.39 | 25.54
COR_AAACE-300 | 100 | 0 | 1534.99 | 1535.55 | 0.67 | 1875.72 | 1876.5 | 0.72 | 573.71 | 575.21 | 1.8 | 977.14 | 978.01 | 1.06
COR_AAACE-300 | 120 | 0 | 1534.99 | 1535.8 | 0.97 | 1884.88 | 1885.99 | 1.03 | 652.06 | 653.95 | 2.28 | 1032.99 | 1034.18 | 1.44
COR_AAACE-300 | 140 | 0 | 1534.99 | 1536.09 | 1.32 | 1894.02 | 1895.53 | 1.39 | 722.64 | 724.96 | 2.81 | 1082.53 | 1084.07 | 1.87
COR_AAACE-300 | 160 | 0 | 1534.99 | 1536.42 | 1.72 | 1902.85 | 1904.8 | 1.81 | 786.39 | 789.17 | 3.37 | 1126.37 | 1128.31 | 2.35
COR_AAACE-300 | 180 | 0 | 1534.99 | 1536.8 | 2.18 | 1911.16 | 1913.63 | 2.28 | 844.08 | 847.36 | 3.97 | 1165.16 | 1167.53 | 2.88
COR_AAACE-300 | 200 | 0 | 1534.99 | 1537.22 | 2.69 | 1918.88 | 1921.91 | 2.81 | 896.38 | 900.2 | 4.62 | 1199.49 | 1202.34 | 3.45
COR_AAACE-300 | 220 | 0 | 1534.99 | 1537.69 | 3.26 | 1925.95 | 1929.6 | 3.39 | 943.85 | 948.24 | 5.31 | 1229.92 | 1233.29 | 4.07
COR_AAACE-300 | 240 | 0 | 1534.99 | 1538.2 | 3.88 | 1932.38 | 1936.71 | 4.02 | 987 | 992 | 6.04 | 1256.93 | 1260.85 | 4.74
COR_AAACE-300 | 260 | 0 | 1534.99 | 1538.76 | 4.55 | 1938.2 | 1943.27 | 4.7 | 1026.27 | 1031.9 | 6.82 | 1280.94 | 1285.45 | 5.46
COR_AAACE-300 | 280 | 0 | 1534.99 | 1539.36 | 5.28 | 1943.44 | 1949.3 | 5.44 | 1062.04 | 1068.35 | 7.64 | 1302.32 | 1307.47 | 6.23
COR_AAACE-300 | 300 | 0 | 1534.99 | 1540.01 | 6.06 | 1948.16 | 1954.87 | 6.23 | 1094.66 | 1101.7 | 8.51 | 1321.4 | 1327.22 | 7.05
COR_AAACE-300 | 320 | 0 | 1534.99 | 1540.7 | 6.9 | 1952.4 | 1960.03 | 7.07 | 1124.45 | 1132.24 | 9.42 | 1338.46 | 1345 | 7.92
COR_AAACE-300 | 340 | 0 | 1534.99 | 1541.44 | 7.79 | 1956.22 | 1964.8 | 7.97 | 1151.68 | 1160.27 | 10.39 | 1353.74 | 1361.05 | 8.84
COR_AAACE-300 | 360 | 0 | 1534.99 | 1542.22 | 8.73 | 1959.65 | 1969.26 | 8.92 | 1176.61 | 1186.04 | 11.4 | 1367.47 | 1375.58 | 9.81
COR_AAACE-300 | 380 | 0 | 1534.99 | 1543.04 | 9.73 | 1962.74 | 1973.43 | 9.92 | 1199.45 | 1209.75 | 12.46 | 1379.83 | 1388.78 | 10.83
COR_AAACE-300 | 400 | 0 | 1534.99 | 1543.91 | 10.79 | 1965.52 | 1977.35 | 10.98 | 1220.4 | 1231.63 | 13.57 | 1390.97 | 1400.82 | 11.9
COR_AAACE-300 | 420 | 0 | 1534.99 | 1544.83 | 11.89 | 1968.03 | 1981.06 | 12.09 | 1239.65 | 1251.84 | 14.73 | 1401.05 | 1411.83 | 13.03
COR_AAACE-300 | 440 | 0 | 1534.99 | 1545.79 | 13.05 | 1970.31 | 1984.59 | 13.25 | 1257.36 | 1270.55 | 15.94 | 1410.18 | 1421.93 | 14.21
COR_AAACE-300 | 460 | 0 | 1534.99 | 1546.8 | 14.27 | 1972.37 | 1987.97 | 14.47 | 1273.67 | 1287.9 | 17.21 | 1418.46 | 1431.23 | 15.44
COR_AAACE-300 | 480 | 0 | 1534.99 | 1547.84 | 15.54 | 1974.24 | 1991.21 | 15.75 | 1288.71 | 1304.02 | 18.52 | 1426 | 1439.84 | 16.73
COR_AAACE-300 | 500 | 0 | 1534.99 | 1548.94 | 16.86 | 1975.94 | 1994.34 | 17.07 | 1302.59 | 1319.04 | 19.88 | 1432.87 | 1447.82 | 18.07
COR_AAACE-300 | 520 | 0 | 1534.99 | 1550.08 | 18.24 | 1977.49 | 1997.38 | 18.45 | 1315.43 | 1333.04 | 21.3 | 1439.15 | 1455.24 | 19.46
COR_AAACE-300 | 540 | 0 | 1534.99 | 1551.26 | 19.67 | 1978.91 | 2000.35 | 19.89 | 1327.32 | 1346.14 | 22.76 | 1444.9 | 1462.19 | 20.9
COR_AAACE-300 | 560 | 0 | 1534.99 | 1552.49 | 21.16 | 1980.21 | 2003.25 | 21.38 | 1338.33 | 1358.41 | 24.28 | 1450.17 | 1468.7 | 22.4
COR_AAACE-300 | 580 | 0 | 1534.99 | 1553.77 | 22.7 | 1981.39 | 2006.1 | 22.92 | 1348.56 | 1369.94 | 25.86 | 1455.01 | 1474.82 | 23.95
COR_AAACE-300 | 600 | 0 | 1534.99 | 1555.09 | 24.3 | 1982.49 | 2008.91 | 24.52 | 1358.05 | 1380.78 | 27.48 | 1459.47 | 1480.61 | 25.56
COR_AAACE-240 | 100 | 0 | 1243.34 | 1243.79 | 0.67 | 1534.06 | 1534.75 | 0.75 | 464.77 | 465.98 | 1.8 | 791.52 | 792.23 | 1.06
COR_AAACE-240 | 120 | 0 | 1243.34 | 1243.99 | 0.97 | 1546.07 | 1547.04 | 1.07 | 528.24 | 529.77 | 2.28 | 836.77 | 837.73 | 1.44
COR_AAACE-240 | 140 | 0 | 1243.34 | 1244.23 | 1.32 | 1557.98 | 1559.3 | 1.44 | 585.41 | 587.29 | 2.81 | 876.89 | 878.15 | 1.87
COR_AAACE-240 | 160 | 0 | 1243.34 | 1244.5 | 1.72 | 1569.45 | 1571.15 | 1.87 | 637.05 | 639.3 | 3.37 | 912.4 | 913.98 | 2.35
COR_AAACE-240 | 180 | 0 | 1243.34 | 1244.8 | 2.18 | 1580.24 | 1582.38 | 2.35 | 683.78 | 686.44 | 3.97 | 943.82 | 945.75 | 2.88
COR_AAACE-240 | 200 | 0 | 1243.34 | 1245.15 | 2.7 | 1590.24 | 1592.87 | 2.88 | 726.14 | 729.24 | 4.62 | 971.64 | 973.95 | 3.45
COR_AAACE-240 | 220 | 0 | 1243.34 | 1245.53 | 3.26 | 1599.42 | 1602.59 | 3.46 | 764.6 | 768.15 | 5.31 | 996.28 | 999.01 | 4.07
COR_AAACE-240 | 240 | 0 | 1243.34 | 1245.94 | 3.88 | 1607.77 | 1611.53 | 4.1 | 799.55 | 803.59 | 6.04 | 1018.16 | 1021.33 | 4.74
COR_AAACE-240 | 260 | 0 | 1243.34 | 1246.39 | 4.56 | 1615.35 | 1619.73 | 4.79 | 831.35 | 835.92 | 6.82 | 1037.6 | 1041.26 | 5.46
COR_AAACE-240 | 280 | 0 | 1243.34 | 1246.88 | 5.28 | 1622.19 | 1627.25 | 5.53 | 860.32 | 865.44 | 7.64 | 1054.92 | 1059.09 | 6.23
COR_AAACE-240 | 300 | 0 | 1243.34 | 1247.4 | 6.07 | 1628.36 | 1634.16 | 6.33 | 886.75 | 892.45 | 8.51 | 1070.37 | 1075.09 | 7.05
COR_AAACE-240 | 320 | 0 | 1243.34 | 1247.97 | 6.9 | 1633.93 | 1640.49 | 7.18 | 910.87 | 917.19 | 9.43 | 1084.19 | 1089.49 | 7.92
COR_AAACE-240 | 340 | 0 | 1243.34 | 1248.56 | 7.79 | 1638.94 | 1646.33 | 8.08 | 932.93 | 939.89 | 10.39 | 1096.57 | 1102.49 | 8.84
COR_AAACE-240 | 360 | 0 | 1243.34 | 1249.19 | 8.74 | 1643.46 | 1651.73 | 9.03 | 953.12 | 960.76 | 11.4 | 1107.69 | 1114.26 | 9.81
COR_AAACE-240 | 380 | 0 | 1243.34 | 1249.86 | 9.74 | 1647.54 | 1656.73 | 10.04 | 971.61 | 979.96 | 12.46 | 1117.69 | 1124.95 | 10.83
COR_AAACE-240 | 400 | 0 | 1243.34 | 1250.57 | 10.79 | 1651.23 | 1661.39 | 11.1 | 988.59 | 997.68 | 13.58 | 1126.72 | 1134.7 | 11.91
COR_AAACE-240 | 420 | 0 | 1243.34 | 1251.31 | 11.89 | 1654.57 | 1665.75 | 12.21 | 1004.18 | 1014.05 | 14.74 | 1134.88 | 1143.61 | 13.03
COR_AAACE-240 | 440 | 0 | 1243.34 | 1252.09 | 13.06 | 1657.6 | 1669.84 | 13.38 | 1018.52 | 1029.2 | 15.95 | 1142.27 | 1151.79 | 14.21
COR_AAACE-240 | 460 | 0 | 1243.34 | 1252.9 | 14.27 | 1660.35 | 1673.71 | 14.6 | 1031.72 | 1043.25 | 17.21 | 1148.98 | 1159.33 | 15.45
COR_AAACE-240 | 480 | 0 | 1243.34 | 1253.75 | 15.54 | 1662.84 | 1677.38 | 15.88 | 1043.9 | 1056.31 | 18.52 | 1155.08 | 1166.29 | 16.73
COR_AAACE-240 | 500 | 0 | 1243.34 | 1254.64 | 16.87 | 1665.12 | 1680.87 | 17.21 | 1055.15 | 1068.47 | 19.88 | 1160.65 | 1172.76 | 18.07
COR_AAACE-240 | 520 | 0 | 1243.34 | 1255.56 | 18.24 | 1667.2 | 1684.22 | 18.59 | 1065.55 | 1079.82 | 21.3 | 1165.73 | 1178.77 | 19.46
COR_AAACE-240 | 540 | 0 | 1243.34 | 1256.52 | 19.68 | 1669.11 | 1687.44 | 20.03 | 1075.17 | 1090.43 | 22.77 | 1170.39 | 1184.4 | 20.91
COR_AAACE-240 | 560 | 0 | 1243.34 | 1257.52 | 21.16 | 1670.85 | 1690.54 | 21.52 | 1084.09 | 1100.36 | 24.29 | 1174.66 | 1189.67 | 22.41
COR_AAACE-240 | 580 | 0 | 1243.34 | 1258.55 | 22.71 | 1672.45 | 1693.56 | 23.06 | 1092.37 | 1109.7 | 25.86 | 1178.58 | 1194.63 | 23.96
COR_AAACE-240 | 600 | 0 | 1243.34 | 1259.62 | 24.3 | 1673.92 | 1696.5 | 24.66 | 1100.06 | 1118.48 | 27.48 | 1182.19 | 1199.32 | 25.57
COR_AAACE-185 | 100 | 0 | 931.13 | 931.46 | 0.67 | 1166.83 | 1167.4 | 0.79 | 347.19 | 348.1 | 1.8 | 592.15 | 592.68 | 1.06
COR_AAACE-185 | 120 | 0 | 931.13 | 931.61 | 0.97 | 1181.21 | 1182.03 | 1.12 | 394.65 | 395.79 | 2.28 | 625.99 | 626.71 | 1.44
COR_AAACE-185 | 140 | 0 | 931.13 | 931.79 | 1.32 | 1195.4 | 1196.51 | 1.5 | 437.42 | 438.82 | 2.8 | 656.02 | 656.95 | 1.87
COR_AAACE-185 | 160 | 0 | 931.13 | 931.99 | 1.72 | 1209.01 | 1210.43 | 1.94 | 476.05 | 477.74 | 3.36 | 682.6 | 683.77 | 2.34
COR_AAACE-185 | 180 | 0 | 931.13 | 932.22 | 2.18 | 1221.79 | 1223.58 | 2.43 | 511.03 | 513.01 | 3.97 | 706.13 | 707.57 | 2.87
COR_AAACE-185 | 200 | 0 | 931.13 | 932.47 | 2.69 | 1233.65 | 1235.84 | 2.98 | 542.75 | 545.05 | 4.61 | 726.97 | 728.69 | 3.44
COR_AAACE-185 | 220 | 0 | 931.13 | 932.75 | 3.25 | 1244.55 | 1247.17 | 3.57 | 571.55 | 574.2 | 5.3 | 745.44 | 747.47 | 4.06
COR_AAACE-185 | 240 | 0 | 931.13 | 933.06 | 3.87 | 1254.5 | 1257.59 | 4.22 | 597.73 | 600.74 | 6.03 | 761.84 | 764.21 | 4.73
COR_AAACE-185 | 260 | 0 | 931.13 | 933.4 | 4.54 | 1263.55 | 1267.16 | 4.91 | 621.56 | 624.96 | 6.8 | 776.43 | 779.15 | 5.44
COR_AAACE-185 | 280 | 0 | 931.13 | 933.76 | 5.26 | 1271.76 | 1275.91 | 5.66 | 643.27 | 647.09 | 7.62 | 789.42 | 792.53 | 6.21
COR_AAACE-185 | 300 | 0 | 931.13 | 934.15 | 6.04 | 1279.19 | 1283.93 | 6.46 | 663.09 | 667.33 | 8.49 | 801.02 | 804.53 | 7.03
COR_AAACE-185 | 320 | 0 | 931.13 | 934.57 | 6.88 | 1285.92 | 1291.29 | 7.31 | 681.18 | 685.88 | 9.41 | 811.39 | 815.34 | 7.89
COR_AAACE-185 | 340 | 0 | 931.13 | 935.01 | 7.76 | 1292.01 | 1298.04 | 8.22 | 697.72 | 702.91 | 10.37 | 820.69 | 825.09 | 8.81
COR_AAACE-185 | 360 | 0 | 931.13 | 935.48 | 8.71 | 1297.52 | 1304.26 | 9.17 | 712.87 | 718.56 | 11.38 | 829.04 | 833.93 | 9.78
COR_AAACE-185 | 380 | 0 | 931.13 | 935.98 | 9.7 | 1302.52 | 1309.99 | 10.18 | 726.75 | 732.97 | 12.44 | 836.56 | 841.96 | 10.8
COR_AAACE-185 | 400 | 0 | 931.13 | 936.5 | 10.75 | 1307.05 | 1315.31 | 11.25 | 739.49 | 746.26 | 13.54 | 843.34 | 849.28 | 11.87
COR_AAACE-185 | 420 | 0 | 931.13 | 937.06 | 11.85 | 1311.17 | 1320.24 | 12.36 | 751.2 | 758.55 | 14.7 | 849.47 | 855.97 | 13
COR_AAACE-185 | 440 | 0 | 931.13 | 937.63 | 13.01 | 1314.92 | 1324.85 | 13.53 | 761.97 | 769.92 | 15.91 | 855.03 | 862.12 | 14.17
COR_AAACE-185 | 460 | 0 | 931.13 | 938.24 | 14.22 | 1318.33 | 1329.16 | 14.75 | 771.89 | 780.47 | 17.17 | 860.08 | 867.77 | 15.4
COR_AAACE-185 | 480 | 0 | 931.13 | 938.87 | 15.49 | 1321.45 | 1333.21 | 16.02 | 781.03 | 790.27 | 18.47 | 864.67 | 873.01 | 16.68
COR_AAACE-185 | 500 | 0 | 931.13 | 939.53 | 16.81 | 1324.29 | 1337.03 | 17.35 | 789.48 | 799.4 | 19.83 | 868.85 | 877.86 | 18.01
COR_AAACE-185 | 520 | 0 | 931.13 | 940.22 | 18.18 | 1326.9 | 1340.65 | 18.73 | 797.3 | 807.92 | 21.24 | 872.68 | 882.38 | 19.4
COR_AAACE-185 | 540 | 0 | 931.13 | 940.93 | 19.61 | 1329.29 | 1344.1 | 20.17 | 804.53 | 815.88 | 22.71 | 876.18 | 886.6 | 20.84
COR_AAACE-185 | 560 | 0 | 931.13 | 941.67 | 21.09 | 1331.49 | 1347.39 | 21.66 | 811.24 | 823.35 | 24.22 | 879.39 | 890.56 | 22.34
COR_AAACE-185 | 580 | 0 | 931.13 | 942.44 | 22.63 | 1333.51 | 1350.54 | 23.2 | 817.46 | 830.35 | 25.79 | 882.34 | 894.28 | 23.88
COR_AAACE-185 | 600 | 0 | 931.13 | 943.24 | 24.22 | 1335.37 | 1353.58 | 24.8 | 823.24 | 836.95 | 27.41 | 885.06 | 897.8 | 25.48
COR_AAACE-150 | 100 | 0 | 754.19 | 754.46 | 0.67 | 958.49 | 959.01 | 0.83 | 281.72 | 282.46 | 1.8 | 479.99 | 480.42 | 1.06
COR_AAACE-150 | 120 | 0 | 754.19 | 754.58 | 0.97 | 973.96 | 974.7 | 1.17 | 320.2 | 321.13 | 2.28 | 507.42 | 508.01 | 1.44
COR_AAACE-150 | 140 | 0 | 754.19 | 754.73 | 1.32 | 989.12 | 990.12 | 1.57 | 354.87 | 356.01 | 2.8 | 531.75 | 532.51 | 1.87
COR_AAACE-150 | 160 | 0 | 754.19 | 754.89 | 1.72 | 1003.61 | 1004.88 | 2.02 | 386.19 | 387.55 | 3.37 | 553.29 | 554.25 | 2.35
COR_AAACE-150 | 180 | 0 | 754.19 | 755.08 | 2.18 | 1017.19 | 1018.79 | 2.52 | 414.53 | 416.14 | 3.97 | 572.35 | 573.52 | 2.87
COR_AAACE-150 | 200 | 0 | 754.19 | 755.28 | 2.69 | 1029.79 | 1031.73 | 3.07 | 440.22 | 442.1 | 4.61 | 589.22 | 590.62 | 3.45
COR_AAACE-150 | 220 | 0 | 754.19 | 755.51 | 3.26 | 1041.37 | 1043.7 | 3.68 | 463.55 | 465.7 | 5.3 | 604.18 | 605.83 | 4.07
COR_AAACE-150 | 240 | 0 | 754.19 | 755.77 | 3.88 | 1051.96 | 1054.7 | 4.33 | 484.75 | 487.2 | 6.04 | 617.45 | 619.37 | 4.74
COR_AAACE-150 | 260 | 0 | 754.19 | 756.04 | 4.55 | 1061.61 | 1064.8 | 5.04 | 504.04 | 506.81 | 6.81 | 629.25 | 631.46 | 5.46
COR_AAACE-150 | 280 | 0 | 754.19 | 756.33 | 5.28 | 1070.38 | 1074.05 | 5.8 | 521.62 | 524.72 | 7.64 | 639.76 | 642.28 | 6.22
COR_AAACE-150 | 300 | 0 | 754.19 | 756.65 | 6.06 | 1078.35 | 1082.53 | 6.61 | 537.66 | 541.11 | 8.5 | 649.14 | 651.99 | 7.04
COR_AAACE-150 | 320 | 0 | 754.19 | 756.99 | 6.89 | 1085.58 | 1090.31 | 7.47 | 552.3 | 556.12 | 9.42 | 657.52 | 660.73 | 7.91
COR_AAACE-150 | 340 | 0 | 754.19 | 757.35 | 7.78 | 1092.14 | 1097.45 | 8.38 | 565.68 | 569.9 | 10.38 | 665.04 | 668.62 | 8.83
COR_AAACE-150 | 360 | 0 | 754.19 | 757.73 | 8.73 | 1098.1 | 1104.02 | 9.34 | 577.93 | 582.56 | 11.4 | 671.79 | 675.77 | 9.8
COR_AAACE-150 | 380 | 0 | 754.19 | 758.14 | 9.73 | 1103.52 | 1110.08 | 10.36 | 589.16 | 594.22 | 12.46 | 677.86 | 682.26 | 10.82
COR_AAACE-150 | 400 | 0 | 754.19 | 758.57 | 10.78 | 1108.45 | 1115.68 | 11.43 | 599.46 | 604.97 | 13.57 | 683.34 | 688.17 | 11.9
COR_AAACE-150 | 420 | 0 | 754.19 | 759.02 | 11.88 | 1112.93 | 1120.88 | 12.55 | 608.93 | 614.9 | 14.73 | 688.3 | 693.59 | 13.02
COR_AAACE-150 | 440 | 0 | 754.19 | 759.49 | 13.04 | 1117.02 | 1125.71 | 13.73 | 617.63 | 624.1 | 15.94 | 692.79 | 698.55 | 14.2
COR_AAACE-150 | 460 | 0 | 754.19 | 759.98 | 14.26 | 1120.76 | 1130.23 | 14.95 | 625.65 | 632.63 | 17.2 | 696.86 | 703.13 | 15.43
COR_AAACE-150 | 480 | 0 | 754.19 | 760.49 | 15.53 | 1124.18 | 1134.45 | 16.24 | 633.04 | 640.56 | 18.51 | 700.57 | 707.36 | 16.72
COR_AAACE-150 | 500 | 0 | 754.19 | 761.03 | 16.85 | 1127.31 | 1138.43 | 17.57 | 639.87 | 647.94 | 19.87 | 703.95 | 711.28 | 18.05
COR_AAACE-150 | 520 | 0 | 754.19 | 761.59 | 18.23 | 1130.19 | 1142.18 | 18.96 | 646.18 | 654.83 | 21.28 | 707.04 | 714.93 | 19.44
COR_AAACE-150 | 540 | 0 | 754.19 | 762.17 | 19.66 | 1132.83 | 1145.73 | 20.4 | 652.03 | 661.27 | 22.75 | 709.87 | 718.35 | 20.89
COR_AAACE-150 | 560 | 0 | 754.19 | 762.77 | 21.14 | 1135.26 | 1149.11 | 21.89 | 657.45 | 667.3 | 24.27 | 712.46 | 721.55 | 22.39
COR_AAACE-150 | 580 | 0 | 754.19 | 763.4 | 22.68 | 1137.5 | 1152.33 | 23.44 | 662.47 | 672.96 | 25.84 | 714.84 | 724.56 | 23.94
COR_AAACE-150 | 600 | 0 | 754.19 | 764.05 | 24.28 | 1139.56 | 1155.41 | 25.05 | 667.14 | 678.29 | 27.46 | 717.03 | 727.4 | 25.54
COR_AAACE-120 | 100 | 0 | 599.83 | 600.04 | 0.67 | 775.08 | 775.55 | 0.87 | 223.62 | 224.2 | 1.8 | 381.44 | 381.78 | 1.06
COR_AAACE-120 | 120 | 0 | 599.83 | 600.14 | 0.97 | 790.9 | 791.56 | 1.22 | 254.19 | 254.92 | 2.28 | 403.23 | 403.69 | 1.44
COR_AAACE-120 | 140 | 0 | 599.83 | 600.25 | 1.32 | 806.33 | 807.21 | 1.63 | 281.73 | 282.63 | 2.8 | 422.57 | 423.17 | 1.87
COR_AAACE-120 | 160 | 0 | 599.83 | 600.38 | 1.72 | 821.02 | 822.15 | 2.09 | 306.62 | 307.7 | 3.36 | 439.69 | 440.45 | 2.34
COR_AAACE-120 | 180 | 0 | 599.83 | 600.53 | 2.17 | 834.8 | 836.2 | 2.61 | 329.15 | 330.43 | 3.96 | 454.85 | 455.77 | 2.87
COR_AAACE-120 | 200 | 0 | 599.83 | 600.69 | 2.68 | 847.57 | 849.27 | 3.17 | 349.58 | 351.06 | 4.61 | 468.28 | 469.38 | 3.44
COR_AAACE-120 | 220 | 0 | 599.83 | 600.87 | 3.25 | 859.33 | 861.37 | 3.78 | 368.13 | 369.84 | 5.3 | 480.18 | 481.48 | 4.06
COR_AAACE-120 | 240 | 0 | 599.83 | 601.07 | 3.87 | 870.12 | 872.51 | 4.45 | 385 | 386.94 | 6.03 | 490.74 | 492.26 | 4.73
COR_AAACE-120 | 260 | 0 | 599.83 | 601.29 | 4.54 | 879.97 | 882.74 | 5.16 | 400.35 | 402.54 | 6.8 | 500.14 | 501.89 | 5.44
COR_AAACE-120 | 280 | 0 | 599.83 | 601.52 | 5.26 | 888.96 | 892.14 | 5.93 | 414.34 | 416.79 | 7.62 | 508.51 | 510.51 | 6.21
COR_AAACE-120 | 300 | 0 | 599.83 | 601.77 | 6.04 | 897.15 | 900.77 | 6.74 | 427.1 | 429.84 | 8.49 | 515.98 | 518.24 | 7.03
COR_AAACE-120 | 320 | 0 | 599.83 | 602.04 | 6.88 | 904.61 | 908.7 | 7.61 | 438.76 | 441.79 | 9.4 | 522.66 | 525.21 | 7.89
COR_AAACE-120 | 340 | 0 | 599.83 | 602.33 | 7.76 | 911.41 | 915.99 | 8.53 | 449.42 | 452.76 | 10.37 | 528.66 | 531.49 | 8.81
COR_AAACE-120 | 360 | 0 | 599.83 | 602.63 | 8.7 | 917.6 | 922.7 | 9.49 | 459.18 | 462.84 | 11.38 | 534.04 | 537.18 | 9.78
COR_AAACE-120 | 380 | 0 | 599.83 | 602.95 | 9.7 | 923.25 | 928.9 | 10.51 | 468.12 | 472.12 | 12.43 | 538.88 | 542.36 | 10.8
COR_AAACE-120 | 400 | 0 | 599.83 | 603.29 | 10.75 | 928.41 | 934.63 | 11.59 | 476.33 | 480.69 | 13.54 | 543.25 | 547.07 | 11.87
COR_AAACE-120 | 420 | 0 | 599.83 | 603.64 | 11.85 | 933.12 | 939.95 | 12.71 | 483.87 | 488.6 | 14.7 | 547.2 | 551.39 | 12.99
COR_AAACE-120 | 440 | 0 | 599.83 | 604.02 | 13.01 | 937.43 | 944.89 | 13.89 | 490.81 | 495.93 | 15.9 | 550.78 | 555.35 | 14.17
COR_AAACE-120 | 460 | 0 | 599.83 | 604.41 | 14.22 | 941.38 | 949.5 | 15.12 | 497.2 | 502.73 | 17.16 | 554.03 | 558.99 | 15.4
COR_AAACE-120 | 480 | 0 | 599.83 | 604.81 | 15.48 | 945 | 953.81 | 16.4 | 503.1 | 509.04 | 18.47 | 556.99 | 562.36 | 16.68
COR_AAACE-120 | 500 | 0 | 599.83 | 605.24 | 16.8 | 948.32 | 957.85 | 17.73 | 508.54 | 514.93 | 19.83 | 559.69 | 565.49 | 18.01
COR_AAACE-120 | 520 | 0 | 599.83 | 605.68 | 18.17 | 951.38 | 961.66 | 19.12 | 513.58 | 520.42 | 21.24 | 562.16 | 568.4 | 19.4
COR_AAACE-120 | 540 | 0 | 599.83 | 606.14 | 19.6 | 954.2 | 965.25 | 20.56 | 518.24 | 525.55 | 22.7 | 564.41 | 571.12 | 20.84
COR_AAACE-120 | 560 | 0 | 599.83 | 606.62 | 21.08 | 956.8 | 968.65 | 22.06 | 522.56 | 530.36 | 24.21 | 566.48 | 573.67 | 22.33
COR_AAACE-120 | 580 | 0 | 599.83 | 607.11 | 22.62 | 959.2 | 971.89 | 23.6 | 526.57 | 534.87 | 25.78 | 568.38 | 576.07 | 23.88
COR_AAACE-120 | 600 | 0 | 599.83 | 607.62 | 24.21 | 961.43 | 974.97 | 25.21 | 530.3 | 539.12 | 27.4 | 570.14 | 578.34 | 25.48
COR_AAACE-95 | 100 | 0 | 478.14 | 478.31 | 0.67 | 630.42 | 630.84 | 0.92 | 177.9 | 178.37 | 1.8 | 303.8 | 304.07 | 1.05
COR_AAACE-95 | 120 | 0 | 478.14 | 478.38 | 0.96 | 646.32 | 646.91 | 1.29 | 202.25 | 202.83 | 2.28 | 321.15 | 321.52 | 1.44
COR_AAACE-95 | 140 | 0 | 478.14 | 478.47 | 1.31 | 661.75 | 662.54 | 1.71 | 224.18 | 224.9 | 2.8 | 336.56 | 337.04 | 1.86
COR_AAACE-95 | 160 | 0 | 478.14 | 478.58 | 1.71 | 676.4 | 677.41 | 2.18 | 244.01 | 244.87 | 3.36 | 350.21 | 350.81 | 2.34
COR_AAACE-95 | 180 | 0 | 478.14 | 478.69 | 2.17 | 690.12 | 691.37 | 2.71 | 261.96 | 262.98 | 3.96 | 362.3 | 363.03 | 2.86
COR_AAACE-95 | 200 | 0 | 478.14 | 478.82 | 2.68 | 702.85 | 704.37 | 3.28 | 278.25 | 279.42 | 4.6 | 373 | 373.88 | 3.43
COR_AAACE-95 | 220 | 0 | 478.14 | 478.97 | 3.24 | 714.6 | 716.4 | 3.91 | 293.03 | 294.39 | 5.29 | 382.5 | 383.53 | 4.05
COR_AAACE-95 | 240 | 0 | 478.14 | 479.12 | 3.86 | 725.4 | 727.51 | 4.58 | 306.48 | 308.02 | 6.02 | 390.93 | 392.14 | 4.72
COR_AAACE-95 | 260 | 0 | 478.14 | 479.3 | 4.53 | 735.29 | 737.74 | 5.31 | 318.73 | 320.46 | 6.79 | 398.43 | 399.82 | 5.43
COR_AAACE-95 | 280 | 0 | 478.14 | 479.48 | 5.25 | 744.35 | 747.16 | 6.08 | 329.88 | 331.83 | 7.61 | 405.11 | 406.7 | 6.2
COR_AAACE-95 | 300 | 0 | 478.14 | 479.68 | 6.03 | 752.64 | 755.82 | 6.9 | 340.07 | 342.24 | 8.48 | 411.08 | 412.87 | 7.01
COR_AAACE-95 | 320 | 0 | 478.14 | 479.89 | 6.86 | 760.21 | 763.8 | 7.78 | 349.37 | 351.77 | 9.39 | 416.41 | 418.43 | 7.88
COR_AAACE-95 | 340 | 0 | 478.14 | 480.12 | 7.74 | 767.14 | 771.16 | 8.7 | 357.88 | 360.53 | 10.35 | 421.2 | 423.45 | 8.79
COR_AAACE-95 | 360 | 0 | 478.14 | 480.36 | 8.68 | 773.48 | 777.94 | 9.68 | 365.67 | 368.57 | 11.36 | 425.5 | 428 | 9.76
COR_AAACE-95 | 380 | 0 | 478.14 | 480.61 | 9.67 | 779.28 | 784.22 | 10.7 | 372.81 | 375.98 | 12.41 | 429.37 | 432.13 | 10.77
COR_AAACE-95 | 400 | 0 | 478.14 | 480.88 | 10.72 | 784.59 | 790.03 | 11.78 | 379.36 | 382.82 | 13.52 | 432.86 | 435.89 | 11.84
COR_AAACE-95 | 420 | 0 | 478.14 | 481.16 | 11.82 | 789.47 | 795.42 | 12.91 | 385.39 | 389.14 | 14.67 | 436.02 | 439.34 | 12.96
COR_AAACE-95 | 440 | 0 | 478.14 | 481.46 | 12.97 | 793.94 | 800.44 | 14.09 | 390.93 | 394.99 | 15.87 | 438.88 | 442.5 | 14.14
COR_AAACE-95 | 460 | 0 | 478.14 | 481.77 | 14.18 | 798.05 | 805.12 | 15.32 | 396.03 | 400.42 | 17.13 | 441.48 | 445.42 | 15.36
COR_AAACE-95 | 480 | 0 | 478.14 | 482.09 | 15.44 | 801.83 | 809.49 | 16.6 | 400.74 | 405.46 | 18.43 | 443.85 | 448.11 | 16.64
COR_AAACE-95 | 500 | 0 | 478.14 | 482.43 | 16.76 | 805.32 | 813.6 | 17.94 | 405.1 | 410.16 | 19.79 | 446.01 | 450.61 | 17.97
COR_AAACE-95 | 520 | 0 | 478.14 | 482.78 | 18.13 | 808.53 | 817.45 | 19.33 | 409.12 | 414.55 | 21.2 | 447.98 | 452.93 | 19.35
COR_AAACE-95 | 540 | 0 | 478.14 | 483.14 | 19.55 | 811.5 | 821.09 | 20.77 | 412.84 | 418.64 | 22.66 | 449.78 | 455.11 | 20.79
COR_AAACE-95 | 560 | 0 | 478.14 | 483.52 | 21.03 | 814.25 | 824.52 | 22.26 | 416.3 | 422.49 | 24.17 | 451.44 | 457.14 | 22.28
COR_AAACE-95 | 580 | 0 | 478.14 | 483.91 | 22.56 | 816.79 | 827.78 | 23.81 | 419.51 | 426.09 | 25.73 | 452.96 | 459.06 | 23.82
COR_AAACE-95 | 600 | 0 | 478.14 | 484.32 | 24.15 | 819.15 | 830.88 | 25.41 | 422.49 | 429.49 | 27.34 | 454.36 | 460.87 | 25.41
COR_AAACE-70 | 100 | 0 | 337.36 | 337.48 | 0.67 | 461.27 | 461.64 | 1 | 125.71 | 126.04 | 1.8 | 214.48 | 214.67 | 1.06
COR_AAACE-70 | 120 | 0 | 337.36 | 337.53 | 0.97 | 476.51 | 477.02 | 1.4 | 142.9 | 143.31 | 2.28 | 226.74 | 227 | 1.44
COR_AAACE-70 | 140 | 0 | 337.36 | 337.6 | 1.31 | 491.16 | 491.84 | 1.85 | 158.39 | 158.9 | 2.8 | 237.62 | 237.95 | 1.87
COR_AAACE-70 | 160 | 0 | 337.36 | 337.67 | 1.72 | 505 | 505.87 | 2.34 | 172.39 | 172.99 | 3.36 | 247.25 | 247.67 | 2.34
COR_AAACE-70 | 180 | 0 | 337.36 | 337.75 | 2.17 | 517.95 | 519.02 | 2.89 | 185.06 | 185.77 | 3.96 | 255.77 | 256.29 | 2.87
COR_AAACE-70 | 200 | 0 | 337.36 | 337.84 | 2.68 | 529.97 | 531.26 | 3.49 | 196.55 | 197.38 | 4.61 | 263.32 | 263.95 | 3.44
COR_AAACE-70 | 220 | 0 | 337.36 | 337.95 | 3.25 | 541.08 | 542.61 | 4.14 | 206.98 | 207.94 | 5.29 | 270.02 | 270.75 | 4.06
COR_AAACE-70 | 240 | 0 | 337.36 | 338.06 | 3.86 | 551.33 | 553.12 | 4.83 | 216.47 | 217.56 | 6.03 | 275.96 | 276.82 | 4.72
COR_AAACE-70 | 260 | 0 | 337.36 | 338.18 | 4.54 | 560.76 | 562.83 | 5.58 | 225.1 | 226.33 | 6.8 | 281.25 | 282.24 | 5.44
COR_AAACE-70 | 280 | 0 | 337.36 | 338.31 | 5.26 | 569.44 | 571.79 | 6.37 | 232.97 | 234.35 | 7.62 | 285.96 | 287.08 | 6.21
COR_AAACE-70 | 300 | 0 | 337.36 | 338.45 | 6.04 | 577.41 | 580.08 | 7.21 | 240.15 | 241.69 | 8.49 | 290.16 | 291.44 | 7.02
COR_AAACE-70 | 320 | 0 | 337.36 | 338.6 | 6.87 | 584.74 | 587.74 | 8.1 | 246.71 | 248.41 | 9.4 | 293.93 | 295.35 | 7.89
COR_AAACE-70 | 340 | 0 | 337.36 | 338.76 | 7.76 | 591.48 | 594.82 | 9.04 | 252.71 | 254.58 | 10.36 | 297.3 | 298.89 | 8.81
COR_AAACE-70 | 360 | 0 | 337.36 | 338.93 | 8.7 | 597.68 | 601.39 | 10.04 | 258.2 | 260.26 | 11.37 | 300.32 | 302.09 | 9.77
COR_AAACE-70 | 380 | 0 | 337.36 | 339.11 | 9.69 | 603.38 | 607.47 | 11.08 | 263.23 | 265.48 | 12.43 | 303.05 | 305 | 10.79
COR_AAACE-70 | 400 | 0 | 337.36 | 339.3 | 10.74 | 608.63 | 613.13 | 12.17 | 267.85 | 270.3 | 13.54 | 305.51 | 307.66 | 11.86
COR_AAACE-70 | 420 | 0 | 337.36 | 339.5 | 11.84 | 613.47 | 618.39 | 13.31 | 272.09 | 274.75 | 14.69 | 307.73 | 310.08 | 12.99
COR_AAACE-70 | 440 | 0 | 337.36 | 339.71 | 13 | 617.93 | 623.29 | 14.51 | 276 | 278.87 | 15.9 | 309.75 | 312.31 | 14.16
COR_AAACE-70 | 460 | 0 | 337.36 | 339.93 | 14.21 | 622.05 | 627.88 | 15.75 | 279.59 | 282.7 | 17.15 | 311.58 | 314.36 | 15.39
COR_AAACE-70 | 480 | 0 | 337.36 | 340.16 | 15.47 | 625.86 | 632.17 | 17.05 | 282.91 | 286.25 | 18.46 | 313.24 | 316.26 | 16.67
COR_AAACE-70 | 500 | 0 | 337.36 | 340.4 | 16.79 | 629.39 | 636.19 | 18.4 | 285.97 | 289.56 | 19.82 | 314.76 | 318.02 | 18
COR_AAACE-70 | 520 | 0 | 337.36 | 340.65 | 18.16 | 632.65 | 639.97 | 19.8 | 288.81 | 292.65 | 21.23 | 316.15 | 319.66 | 19.39
COR_AAACE-70 | 540 | 0 | 337.36 | 340.9 | 19.59 | 635.68 | 643.54 | 21.25 | 291.43 | 295.54 | 22.69 | 317.42 | 321.19 | 20.83
COR_AAACE-70 | 560 | 0 | 337.36 | 341.17 | 21.07 | 638.49 | 646.91 | 22.76 | 293.86 | 298.24 | 24.2 | 318.59 | 322.62 | 22.32
COR_AAACE-70 | 580 | 0 | 337.36 | 341.45 | 22.61 | 641.1 | 650.1 | 24.32 | 296.12 | 300.78 | 25.77 | 319.66 | 323.98 | 23.86
COR_AAACE-70 | 600 | 0 | 337.36 | 341.74 | 24.2 | 643.53 | 653.12 | 25.93 | 298.22 | 303.17 | 27.39 | 320.64 | 325.25 | 25.46
COR_AAACE-50 | 100 | 0 | 291.28 | 291.36 | 0.59 | 389.44 | 389.75 | 0.99 | 104.13 | 104.36 | 1.66 | 187.36 | 187.49 | 0.92
COR_AAACE-50 | 120 | 0 | 291.28 | 291.4 | 0.85 | 403.11 | 403.53 | 1.38 | 117.88 | 118.17 | 2.11 | 195.88 | 196.06 | 1.27
COR_AAACE-50 | 140 | 0 | 291.28 | 291.44 | 1.16 | 416.53 | 417.09 | 1.82 | 130.32 | 130.68 | 2.6 | 203.74 | 203.97 | 1.66
COR_AAACE-50 | 160 | 0 | 291.28 | 291.49 | 1.52 | 429.49 | 430.2 | 2.3 | 141.64 | 142.07 | 3.12 | 210.92 | 211.21 | 2.09
COR_AAACE-50 | 180 | 0 | 291.28 | 291.55 | 1.92 | 441.86 | 442.74 | 2.83 | 151.97 | 152.48 | 3.68 | 217.45 | 217.81 | 2.57
COR_AAACE-50 | 200 | 0 | 291.28 | 291.61 | 2.37 | 453.6 | 454.65 | 3.41 | 161.41 | 162 | 4.28 | 223.38 | 223.81 | 3.09
COR_AAACE-50 | 220 | 0 | 291.28 | 291.68 | 2.87 | 464.67 | 465.91 | 4.03 | 170.06 | 170.74 | 4.91 | 228.75 | 229.26 | 3.65
COR_AAACE-50 | 240 | 0 | 291.28 | 291.75 | 3.41 | 475.08 | 476.53 | 4.69 | 178 | 178.77 | 5.59 | 233.61 | 234.2 | 4.25
COR_AAACE-50 | 260 | 0 | 291.28 | 291.83 | 4 | 484.86 | 486.53 | 5.39 | 185.3 | 186.17 | 6.3 | 238.02 | 238.69 | 4.9
COR_AAACE-50 | 280 | 0 | 291.28 | 291.92 | 4.64 | 494.03 | 495.93 | 6.13 | 192.01 | 192.98 | 7.05 | 242.01 | 242.78 | 5.59
COR_AAACE-50 | 300 | 0 | 291.28 | 292.02 | 5.33 | 502.62 | 504.76 | 6.92 | 198.19 | 199.27 | 7.84 | 245.63 | 246.5 | 6.32
COR_AAACE-50 | 320 | 0 | 291.28 | 292.12 | 6.07 | 510.66 | 513.06 | 7.75 | 203.89 | 205.08 | 8.67 | 248.91 | 249.89 | 7.1
COR_AAACE-50 | 340 | 0 | 291.28 | 292.23 | 6.85 | 518.19 | 520.85 | 8.62 | 209.14 | 210.46 | 9.54 | 251.89 | 252.99 | 7.92
COR_AAACE-50 | 360 | 0 | 291.28 | 292.34 | 7.68 | 525.23 | 528.18 | 9.54 | 214 | 215.45 | 10.46 | 254.61 | 255.82 | 8.79
COR_AAACE-50 | 380 | 0 | 291.28 | 292.46 | 8.56 | 531.82 | 535.07 | 10.5 | 218.49 | 220.07 | 11.41 | 257.08 | 258.42 | 9.7
COR_AAACE-50 | 400 | 0 | 291.28 | 292.59 | 9.48 | 537.99 | 541.55 | 11.5 | 222.65 | 224.37 | 12.41 | 259.34 | 260.81 | 10.65
COR_AAACE-50 | 420 | 0 | 291.28 | 292.72 | 10.46 | 543.77 | 547.65 | 12.55 | 226.5 | 228.36 | 13.45 | 261.4 | 263 | 11.65
COR_AAACE-50 | 440 | 0 | 291.28 | 292.87 | 11.48 | 549.18 | 553.39 | 13.63 | 230.08 | 232.08 | 14.54 | 263.28 | 265.03 | 12.7
COR_AAACE-50 | 460 | 0 | 291.28 | 293.01 | 12.54 | 554.25 | 558.81 | 14.77 | 233.39 | 235.55 | 15.66 | 265.01 | 266.91 | 13.79
COR_AAACE-50 | 480 | 0 | 291.28 | 293.17 | 13.66 | 559 | 563.93 | 15.94 | 236.47 | 238.8 | 16.83 | 266.59 | 268.65 | 14.93
COR_AAACE-50 | 500 | 0 | 291.28 | 293.33 | 14.82 | 563.46 | 568.76 | 17.16 | 239.34 | 241.83 | 18.05 | 268.05 | 270.27 | 16.11
COR_AAACE-50 | 520 | 0 | 291.28 | 293.49 | 16.03 | 567.64 | 573.34 | 18.43 | 242.01 | 244.67 | 19.31 | 269.39 | 271.78 | 17.34
COR_AAACE-50 | 540 | 0 | 291.28 | 293.67 | 17.29 | 571.57 | 577.67 | 19.74 | 244.49 | 247.34 | 20.61 | 270.63 | 273.2 | 18.62
COR_AAACE-50 | 560 | 0 | 291.28 | 293.85 | 18.6 | 575.26 | 581.78 | 21.1 | 246.81 | 249.84 | 21.96 | 271.77 | 274.52 | 19.94
COR_AAACE-50 | 580 | 0 | 291.28 | 294.03 | 19.95 | 578.73 | 585.68 | 22.5 | 248.98 | 252.2 | 23.36 | 272.82 | 275.76 | 21.31
COR_AAACE-50 | 600 | 0 | 291.28 | 294.23 | 21.36 | 581.99 | 589.39 | 23.94 | 251 | 254.42 | 24.8 | 273.8 | 276.93 | 22.72
COR_AAACE-35 | 100 | 0 | 199.71 | 199.77 | 0.59 | 281.35 | 281.63 | 1.11 | 70.44 | 70.6 | 1.67 | 127.22 | 127.3 | 0.92
COR_AAACE-35 | 120 | 0 | 199.71 | 199.79 | 0.85 | 293.82 | 294.2 | 1.52 | 79.88 | 80.08 | 2.12 | 133.21 | 133.33 | 1.27
COR_AAACE-35 | 140 | 0 | 199.71 | 199.82 | 1.15 | 305.93 | 306.43 | 1.99 | 88.44 | 88.68 | 2.61 | 138.73 | 138.88 | 1.66
COR_AAACE-35 | 160 | 0 | 199.71 | 199.85 | 1.51 | 317.54 | 318.16 | 2.51 | 96.23 | 96.52 | 3.13 | 143.75 | 143.95 | 2.09
COR_AAACE-35 | 180 | 0 | 199.71 | 199.89 | 1.91 | 328.58 | 329.34 | 3.07 | 103.34 | 103.69 | 3.69 | 148.32 | 148.56 | 2.57
COR_AAACE-35 | 200 | 0 | 199.71 | 199.93 | 2.35 | 339.02 | 339.94 | 3.67 | 109.85 | 110.25 | 4.28 | 152.46 | 152.75 | 3.08
COR_AAACE-35 | 220 | 0 | 199.71 | 199.98 | 2.85 | 348.89 | 349.96 | 4.32 | 115.81 | 116.28 | 4.91 | 156.21 | 156.55 | 3.64
COR_AAACE-35 | 240 | 0 | 199.71 | 200.03 | 3.39 | 358.18 | 359.43 | 5 | 121.29 | 121.82 | 5.58 | 159.6 | 160 | 4.24
COR_AAACE-35 | 260 | 0 | 199.71 | 200.08 | 3.98 | 366.93 | 368.35 | 5.73 | 126.33 | 126.92 | 6.29 | 162.67 | 163.13 | 4.89
COR_AAACE-35 | 280 | 0 | 199.71 | 200.14 | 4.61 | 375.15 | 376.77 | 6.5 | 130.96 | 131.62 | 7.04 | 165.45 | 165.97 | 5.57
COR_AAACE-35 | 300 | 0 | 199.71 | 200.21 | 5.3 | 382.89 | 384.71 | 7.32 | 135.23 | 135.96 | 7.83 | 167.97 | 168.56 | 6.3
COR_AAACE-35 | 320 | 0 | 199.71 | 200.28 | 6.03 | 390.16 | 392.19 | 8.17 | 139.17 | 139.98 | 8.65 | 170.25 | 170.92 | 7.07
COR_AAACE-35 | 340 | 0 | 199.71 | 200.35 | 6.8 | 396.99 | 399.25 | 9.07 | 142.8 | 143.7 | 9.52 | 172.33 | 173.07 | 7.89
COR_AAACE-35 | 360 | 0 | 199.71 | 200.43 | 7.63 | 403.42 | 405.91 | 10 | 146.16 | 147.14 | 10.43 | 174.22 | 175.04 | 8.75
COR_AAACE-35 | 380 | 0 | 199.71 | 200.51 | 8.5 | 409.46 | 412.19 | 10.98 | 149.27 | 150.34 | 11.38 | 175.94 | 176.84 | 9.65
COR_AAACE-35 | 400 | 0 | 199.71 | 200.6 | 9.42 | 415.14 | 418.13 | 12 | 152.14 | 153.3 | 12.37 | 177.51 | 178.5 | 10.6
COR_AAACE-35 | 420 | 0 | 199.71 | 200.69 | 10.39 | 420.49 | 423.74 | 13.07 | 154.81 | 156.07 | 13.41 | 178.94 | 180.03 | 11.6
COR_AAACE-35 | 440 | 0 | 199.71 | 200.78 | 11.4 | 425.52 | 429.04 | 14.17 | 157.28 | 158.64 | 14.48 | 180.25 | 181.44 | 12.63
COR_AAACE-35 | 460 | 0 | 199.71 | 200.88 | 12.46 | 430.25 | 434.07 | 15.32 | 159.57 | 161.04 | 15.6 | 181.45 | 182.74 | 13.72
COR_AAACE-35 | 480 | 0 | 199.71 | 200.99 | 13.57 | 434.72 | 438.83 | 16.51 | 161.71 | 163.28 | 16.77 | 182.55 | 183.95 | 14.85
COR_AAACE-35 | 500 | 0 | 199.71 | 201.09 | 14.73 | 438.92 | 443.34 | 17.75 | 163.69 | 165.38 | 17.98 | 183.57 | 185.07 | 16.02
COR_AAACE-35 | 520 | 0 | 199.71 | 201.21 | 15.93 | 442.88 | 447.62 | 19.02 | 165.54 | 167.34 | 19.23 | 184.5 | 186.12 | 17.25
COR_AAACE-35 | 540 | 0 | 199.71 | 201.32 | 17.18 | 446.62 | 451.69 | 20.35 | 167.26 | 169.19 | 20.52 | 185.36 | 187.1 | 18.51
COR_AAACE-35 | 560 | 0 | 199.71 | 201.45 | 18.48 | 450.15 | 455.55 | 21.71 | 168.86 | 170.92 | 21.87 | 186.15 | 188.01 | 19.83
COR_AAACE-35 | 580 | 0 | 199.71 | 201.57 | 19.82 | 453.48 | 459.24 | 23.12 | 170.36 | 172.55 | 23.25 | 186.88 | 188.88 | 21.19
COR_AAACE-35 | 600 | 0 | 199.71 | 201.7 | 21.22 | 456.63 | 462.74 | 24.58 | 171.77 | 174.09 | 24.68 | 187.56 | 189.69 | 22.6
COR_AAAC-1000 | 100 | 0 | 4624.38 | 4626.45 | 0.75 | 5445.64 | 5447.76 | 0.7 | 1874.2 | 1879.31 | 1.85 | 3058.66 | 3061.79 | 1.13
COR_AAAC-1000 | 120 | 0 | 4624.38 | 4627.36 | 1.08 | 5414.35 | 5417.43 | 1.01 | 2119.11 | 2125.62 | 2.35 | 3228.52 | 3232.79 | 1.54
COR_AAAC-1000 | 140 | 0 | 4624.38 | 4628.44 | 1.47 | 5383.34 | 5387.55 | 1.38 | 2337.48 | 2345.51 | 2.9 | 3377.36 | 3382.91 | 2.01
COR_AAAC-1000 | 160 | 0 | 4624.38 | 4629.68 | 1.92 | 5353.77 | 5359.3 | 1.82 | 2532.77 | 2542.45 | 3.5 | 3507.55 | 3514.54 | 2.53
COR_AAAC-1000 | 180 | 0 | 4624.38 | 4631.09 | 2.42 | 5326.36 | 5333.39 | 2.31 | 2707.81 | 2719.27 | 4.14 | 3621.45 | 3630.02 | 3.1
COR_AAAC-1000 | 200 | 0 | 4624.38 | 4632.66 | 2.99 | 5301.45 | 5310.18 | 2.87 | 2864.99 | 2878.36 | 4.83 | 3721.2 | 3731.49 | 3.72
COR_AAAC-1000 | 220 | 0 | 4624.38 | 4634.4 | 3.62 | 5279.12 | 5289.72 | 3.49 | 3006.36 | 3021.78 | 5.57 | 3808.68 | 3820.85 | 4.4
COR_AAAC-1000 | 240 | 0 | 4624.38 | 4636.31 | 4.31 | 5259.28 | 5271.95 | 4.17 | 3133.7 | 3151.31 | 6.36 | 3885.56 | 3899.76 | 5.13
COR_AAAC-1000 | 260 | 0 | 4624.38 | 4638.38 | 5.06 | 5241.76 | 5256.68 | 4.91 | 3248.59 | 3268.52 | 7.2 | 3953.28 | 3969.65 | 5.92
COR_AAAC-1000 | 280 | 0 | 4624.38 | 4640.61 | 5.87 | 5226.33 | 5243.68 | 5.71 | 3352.37 | 3374.78 | 8.1 | 4013.05 | 4031.76 | 6.76
COR_AAAC-1000 | 300 | 0 | 4624.38 | 4643.02 | 6.74 | 5212.75 | 5232.72 | 6.57 | 3446.27 | 3471.29 | 9.04 | 4065.96 | 4087.16 | 7.66
COR_AAAC-1000 | 320 | 0 | 4624.38 | 4645.59 | 7.66 | 5200.79 | 5223.58 | 7.49 | 3531.35 | 3559.14 | 10.04 | 4112.9 | 4136.75 | 8.62
COR_AAAC-1000 | 340 | 0 | 4624.38 | 4648.32 | 8.65 | 5190.26 | 5216.03 | 8.47 | 3608.55 | 3639.26 | 11.1 | 4154.66 | 4181.32 | 9.63
COR_AAAC-1000 | 360 | 0 | 4624.38 | 4651.23 | 9.7 | 5180.96 | 5209.91 | 9.52 | 3678.72 | 3712.49 | 12.2 | 4191.91 | 4221.53 | 10.71
COR_AAAC-1000 | 380 | 0 | 4624.38 | 4654.3 | 10.81 | 5172.73 | 5205.04 | 10.62 | 3742.58 | 3779.57 | 13.37 | 4225.23 | 4257.98 | 11.84
COR_AAAC-1000 | 400 | 0 | 4624.38 | 4657.53 | 11.98 | 5165.42 | 5201.28 | 11.79 | 3800.81 | 3841.17 | 14.59 | 4255.1 | 4291.14 | 13.02
COR_AAAC-1000 | 420 | 0 | 4624.38 | 4660.93 | 13.21 | 5158.92 | 5198.51 | 13.02 | 3853.97 | 3897.86 | 15.86 | 4281.96 | 4321.45 | 14.27
COR_AAAC-1000 | 440 | 0 | 4624.38 | 4664.5 | 14.5 | 5153.12 | 5196.62 | 14.3 | 3902.59 | 3950.16 | 17.19 | 4306.17 | 4349.27 | 15.58
COR_AAAC-1000 | 460 | 0 | 4624.38 | 4668.24 | 15.85 | 5147.92 | 5195.53 | 15.65 | 3947.12 | 3998.54 | 18.58 | 4328.05 | 4374.92 | 16.94
COR_AAAC-1000 | 480 | 0 | 4624.38 | 4672.14 | 17.26 | 5143.26 | 5195.15 | 17.06 | 3987.97 | 4043.39 | 20.03 | 4347.87 | 4398.68 | 18.36
COR_AAAC-1000 | 500 | 0 | 4624.38 | 4676.22 | 18.73 | 5139.07 | 5195.42 | 18.53 | 4025.51 | 4085.09 | 21.53 | 4365.86 | 4420.78 | 19.85
COR_AAAC-1000 | 520 | 0 | 4624.38 | 4680.45 | 20.27 | 5135.28 | 5196.28 | 20.06 | 4060.06 | 4123.96 | 23.1 | 4382.24 | 4441.42 | 21.39
COR_AAAC-1000 | 540 | 0 | 4624.38 | 4684.86 | 21.86 | 5131.85 | 5197.69 | 21.65 | 4091.89 | 4160.28 | 24.72 | 4397.18 | 4460.79 | 22.99
COR_AAAC-1000 | 560 | 0 | 4624.38 | 4689.43 | 23.51 | 5128.73 | 5199.6 | 23.3 | 4121.28 | 4194.32 | 26.4 | 4410.83 | 4479.05 | 24.65
COR_AAAC-1000 | 580 | 0 | 4624.38 | 4694.17 | 25.22 | 5125.9 | 5201.97 | 25.01 | 4148.45 | 4226.3 | 28.13 | 4423.34 | 4496.32 | 26.38
COR_AAAC-1000 | 600 | 0 | 4624.38 | 4699.08 | 27 | 5123.32 | 5204.78 | 26.78 | 4173.6 | 4256.43 | 29.93 | 4434.82 | 4512.74 | 28.16
COR_AAAC-900 | 100 | 0 | 4186.56 | 4188.41 | 0.74 | 4942 | 4943.93 | 0.7 | 1689.2 | 1693.8 | 1.85 | 2762.32 | 2765.14 | 1.13
COR_AAAC-900 | 120 | 0 | 4186.56 | 4189.23 | 1.07 | 4916.53 | 4919.33 | 1.01 | 1910.66 | 1916.52 | 2.35 | 2916.42 | 2920.25 | 1.54
COR_AAAC-900 | 140 | 0 | 4186.56 | 4190.19 | 1.46 | 4891.3 | 4895.13 | 1.39 | 2108.24 | 2115.47 | 2.9 | 3051.48 | 3056.47 | 2
COR_AAAC-900 | 160 | 0 | 4186.56 | 4191.3 | 1.91 | 4867.23 | 4872.26 | 1.82 | 2285.03 | 2293.74 | 3.49 | 3169.66 | 3175.94 | 2.52
COR_AAAC-900 | 180 | 0 | 4186.56 | 4192.57 | 2.41 | 4844.9 | 4851.3 | 2.31 | 2443.57 | 2453.87 | 4.13 | 3273.1 | 3280.79 | 3.09
COR_AAAC-900 | 200 | 0 | 4186.56 | 4193.98 | 2.98 | 4824.6 | 4832.53 | 2.87 | 2586 | 2598.02 | 4.82 | 3363.71 | 3372.95 | 3.71
COR_AAAC-900 | 220 | 0 | 4186.56 | 4195.54 | 3.6 | 4806.38 | 4816.01 | 3.48 | 2714.16 | 2728.02 | 5.56 | 3443.22 | 3454.14 | 4.38
COR_AAAC-900 | 240 | 0 | 4186.56 | 4197.24 | 4.29 | 4790.17 | 4801.67 | 4.16 | 2829.66 | 2845.48 | 6.35 | 3513.12 | 3525.86 | 5.11
COR_AAAC-900 | 260 | 0 | 4186.56 | 4199.1 | 5.03 | 4775.84 | 4789.38 | 4.9 | 2933.9 | 2951.81 | 7.19 | 3574.7 | 3589.39 | 5.9
COR_AAAC-900 | 280 | 0 | 4186.56 | 4201.11 | 5.84 | 4763.21 | 4778.95 | 5.69 | 3028.11 | 3048.23 | 8.08 | 3629.08 | 3645.87 | 6.74
COR_AAAC-900 | 300 | 0 | 4186.56 | 4203.26 | 6.7 | 4752.08 | 4770.19 | 6.55 | 3113.37 | 3135.85 | 9.02 | 3677.23 | 3696.25 | 7.63
COR_AAAC-900 | 320 | 0 | 4186.56 | 4205.56 | 7.63 | 4742.27 | 4762.93 | 7.47 | 3190.66 | 3215.61 | 10.01 | 3719.96 | 3741.35 | 8.58
COR_AAAC-900 | 340 | 0 | 4186.56 | 4208.02 | 8.61 | 4733.62 | 4756.98 | 8.45 | 3260.81 | 3288.38 | 11.06 | 3757.98 | 3781.9 | 9.59
COR_AAAC-900 | 360 | 0 | 4186.56 | 4210.62 | 9.65 | 4725.98 | 4752.22 | 9.49 | 3324.59 | 3354.91 | 12.16 | 3791.91 | 3818.49 | 10.66
COR_AAAC-900 | 380 | 0 | 4186.56 | 4213.37 | 10.76 | 4719.2 | 4748.49 | 10.59 | 3382.66 | 3415.86 | 13.32 | 3822.27 | 3851.64 | 11.79
COR_AAAC-900 | 400 | 0 | 4186.56 | 4216.27 | 11.92 | 4713.19 | 4745.68 | 11.75 | 3435.61 | 3471.84 | 14.54 | 3849.49 | 3881.81 | 12.97
COR_AAAC-900 | 420 | 0 | 4186.56 | 4219.32 | 13.14 | 4707.84 | 4743.7 | 12.97 | 3483.98 | 3523.37 | 15.8 | 3873.97 | 3909.38 | 14.21
COR_AAAC-900 | 440 | 0 | 4186.56 | 4222.52 | 14.43 | 4703.06 | 4742.46 | 14.25 | 3528.22 | 3570.91 | 17.13 | 3896.04 | 3934.69 | 15.51
COR_AAAC-900 | 460 | 0 | 4186.56 | 4225.87 | 15.77 | 4698.77 | 4741.89 | 15.59 | 3568.75 | 3614.89 | 18.51 | 3915.99 | 3958.02 | 16.87
COR_AAAC-900 | 480 | 0 | 4186.56 | 4229.37 | 17.18 | 4694.93 | 4741.92 | 16.99 | 3605.94 | 3655.68 | 19.95 | 3934.06 | 3979.63 | 18.28
COR_AAAC-900 | 500 | 0 | 4186.56 | 4233.01 | 18.64 | 4691.47 | 4742.5 | 18.45 | 3640.13 | 3693.59 | 21.45 | 3950.47 | 3999.72 | 19.76
COR_AAAC-900 | 520 | 0 | 4186.56 | 4236.81 | 20.16 | 4688.34 | 4743.58 | 19.98 | 3671.59 | 3728.93 | 23.01 | 3965.41 | 4018.48 | 21.29
COR_AAAC-900 | 540 | 0 | 4186.56 | 4240.76 | 21.75 | 4685.5 | 4745.13 | 21.56 | 3700.59 | 3761.96 | 24.62 | 3979.04 | 4036.08 | 22.89
COR_AAAC-900 | 560 | 0 | 4186.56 | 4244.86 | 23.39 | 4682.93 | 4747.1 | 23.2 | 3727.37 | 3792.9 | 26.29 | 3991.5 | 4052.67 | 24.54
COR_AAAC-900 | 580 | 0 | 4186.56 | 4249.11 | 25.1 | 4680.59 | 4749.47 | 24.91 | 3752.13 | 3821.97 | 28.02 | 4002.91 | 4068.35 | 26.25
COR_AAAC-900 | 600 | 0 | 4186.56 | 4253.51 | 26.86 | 4678.45 | 4752.21 | 26.67 | 3775.05 | 3849.35 | 29.81 | 4013.39 | 4083.25 | 28.03
COR_AAAC-800 | 100 | 0 | 3710.16 | 3711.82 | 0.75 | 4392.64 | 4394.4 | 0.71 | 1499.29 | 1503.4 | 1.85 | 2447.86 | 2450.38 | 1.13
COR_AAAC-800 | 120 | 0 | 3710.16 | 3712.55 | 1.08 | 4373.18 | 4375.74 | 1.03 | 1696.02 | 1701.24 | 2.36 | 2585.22 | 2588.64 | 1.54
COR_AAAC-800 | 140 | 0 | 3710.16 | 3713.41 | 1.46 | 4353.96 | 4357.46 | 1.4 | 1871.48 | 1877.93 | 2.91 | 2705.46 | 2709.92 | 2.01
COR_AAAC-800 | 160 | 0 | 3710.16 | 3714.4 | 1.91 | 4335.67 | 4340.26 | 1.84 | 2028.44 | 2036.21 | 3.5 | 2810.58 | 2816.18 | 2.53
COR_AAAC-800 | 180 | 0 | 3710.16 | 3715.53 | 2.42 | 4318.74 | 4324.56 | 2.34 | 2169.14 | 2178.34 | 4.14 | 2902.49 | 2909.36 | 3.1
COR_AAAC-800 | 200 | 0 | 3710.16 | 3716.79 | 2.99 | 4303.36 | 4310.58 | 2.9 | 2295.51 | 2306.23 | 4.83 | 2982.94 | 2991.19 | 3.72
COR_AAAC-800 | 220 | 0 | 3710.16 | 3718.18 | 3.62 | 4289.58 | 4298.34 | 3.52 | 2409.17 | 2421.54 | 5.57 | 3053.49 | 3063.24 | 4.4
COR_AAAC-800 | 240 | 0 | 3710.16 | 3719.71 | 4.31 | 4277.33 | 4287.78 | 4.2 | 2511.57 | 2525.69 | 6.36 | 3115.47 | 3126.84 | 5.13
COR_AAAC-800 | 260 | 0 | 3710.16 | 3721.37 | 5.05 | 4266.5 | 4278.8 | 4.94 | 2603.95 | 2619.93 | 7.2 | 3170.04 | 3183.16 | 5.92
COR_AAAC-800 | 280 | 0 | 3710.16 | 3723.16 | 5.86 | 4256.95 | 4271.25 | 5.74 | 2687.41 | 2705.37 | 8.1 | 3218.2 | 3233.19 | 6.76
COR_AAAC-800 | 300 | 0 | 3710.16 | 3725.09 | 6.73 | 4248.54 | 4264.99 | 6.6 | 2762.92 | 2782.97 | 9.04 | 3260.82 | 3277.81 | 7.66
COR_AAAC-800 | 320 | 0 | 3710.16 | 3727.15 | 7.66 | 4241.14 | 4259.88 | 7.52 | 2831.33 | 2853.6 | 10.04 | 3298.63 | 3317.73 | 8.62
COR_AAAC-800 | 340 | 0 | 3710.16 | 3729.34 | 8.65 | 4234.6 | 4255.8 | 8.51 | 2893.42 | 2918.02 | 11.09 | 3332.26 | 3353.61 | 9.63
COR_AAAC-800 | 360 | 0 | 3710.16 | 3731.66 | 9.69 | 4228.82 | 4252.62 | 9.55 | 2949.84 | 2976.9 | 12.2 | 3362.25 | 3385.98 | 10.7
COR_AAAC-800 | 380 | 0 | 3710.16 | 3734.12 | 10.8 | 4223.7 | 4250.26 | 10.66 | 3001.2 | 3030.83 | 13.36 | 3389.07 | 3415.31 | 11.83
COR_AAAC-800 | 400 | 0 | 3710.16 | 3736.71 | 11.97 | 4219.16 | 4248.62 | 11.82 | 3048.02 | 3080.35 | 14.58 | 3413.12 | 3441.99 | 13.02
COR_AAAC-800 | 420 | 0 | 3710.16 | 3739.44 | 13.2 | 4215.11 | 4247.62 | 13.05 | 3090.77 | 3125.93 | 15.85 | 3434.74 | 3466.37 | 14.26
COR_AAAC-800 | 440 | 0 | 3710.16 | 3742.29 | 14.49 | 4211.49 | 4247.21 | 14.34 | 3129.86 | 3167.98 | 17.18 | 3454.23 | 3488.75 | 15.56
COR_AAAC-800 | 460 | 0 | 3710.16 | 3745.29 | 15.84 | 4208.25 | 4247.33 | 15.68 | 3165.67 | 3206.86 | 18.57 | 3471.84 | 3509.38 | 16.93
COR_AAAC-800 | 480 | 0 | 3710.16 | 3748.41 | 17.25 | 4205.34 | 4247.92 | 17.09 | 3198.52 | 3242.92 | 20.02 | 3487.78 | 3528.48 | 18.35
COR_AAAC-800 | 500 | 0 | 3710.16 | 3751.67 | 18.72 | 4202.72 | 4248.96 | 18.56 | 3228.71 | 3276.44 | 21.52 | 3502.26 | 3546.25 | 19.83
COR_AAAC-800 | 520 | 0 | 3710.16 | 3755.07 | 20.25 | 4200.35 | 4250.4 | 20.09 | 3256.48 | 3307.68 | 23.08 | 3515.44 | 3562.84 | 21.37
COR_AAAC-800 | 540 | 0 | 3710.16 | 3758.6 | 21.84 | 4198.21 | 4252.22 | 21.68 | 3282.08 | 3336.87 | 24.7 | 3527.46 | 3578.41 | 22.97
COR_AAAC-800 | 560 | 0 | 3710.16 | 3762.26 | 23.49 | 4196.26 | 4254.38 | 23.33 | 3305.71 | 3364.22 | 26.38 | 3538.44 | 3593.08 | 24.63
COR_AAAC-800 | 580 | 0 | 3710.16 | 3766.06 | 25.2 | 4194.49 | 4256.87 | 25.04 | 3327.56 | 3389.92 | 28.12 | 3548.51 | 3606.96 | 26.36
COR_AAAC-800 | 600 | 0 | 3710.16 | 3769.99 | 26.97 | 4192.87 | 4259.66 | 26.81 | 3347.78 | 3414.13 | 29.91 | 3557.74 | 3620.15 | 28.14
COR_AAAC-700 | 100 | 0 | 3519.15 | 3520.49 | 0.69 | 4133.88 | 4135.36 | 0.67 | 1380.05 | 1383.46 | 1.76 | 2325.45 | 2327.47 | 1.04
COR_AAAC-700 | 120 | 0 | 3519.15 | 3521.08 | 0.99 | 4124.87 | 4127.01 | 0.96 | 1558.09 | 1562.44 | 2.24 | 2441.21 | 2443.98 | 1.43
COR_AAAC-700 | 140 | 0 | 3519.15 | 3521.77 | 1.35 | 4115.73 | 4118.63 | 1.32 | 1717.64 | 1723.01 | 2.77 | 2544.99 | 2548.62 | 1.87
COR_AAAC-700 | 160 | 0 | 3519.15 | 3522.58 | 1.76 | 4106.77 | 4110.57 | 1.72 | 1861.15 | 1867.63 | 3.34 | 2637.54 | 2642.11 | 2.35
COR_AAAC-700 | 180 | 0 | 3519.15 | 3523.48 | 2.23 | 4098.23 | 4103.06 | 2.18 | 1990.61 | 1998.28 | 3.95 | 2719.88 | 2725.49 | 2.89
COR_AAAC-700 | 200 | 0 | 3519.15 | 3524.5 | 2.76 | 4090.27 | 4096.24 | 2.7 | 2107.65 | 2116.59 | 4.61 | 2793.07 | 2799.82 | 3.47
COR_AAAC-700 | 220 | 0 | 3519.15 | 3525.63 | 3.34 | 4082.94 | 4090.18 | 3.28 | 2213.66 | 2223.96 | 5.31 | 2858.15 | 2866.13 | 4.11
COR_AAAC-700 | 240 | 0 | 3519.15 | 3526.86 | 3.97 | 4076.26 | 4084.89 | 3.9 | 2309.83 | 2321.57 | 6.05 | 2916.07 | 2925.37 | 4.79
COR_AAAC-700 | 260 | 0 | 3519.15 | 3528.19 | 4.66 | 4070.23 | 4080.38 | 4.59 | 2397.2 | 2410.48 | 6.85 | 2967.66 | 2978.39 | 5.53
COR_AAAC-700 | 280 | 0 | 3519.15 | 3529.64 | 5.41 | 4064.81 | 4076.59 | 5.33 | 2476.68 | 2491.59 | 7.69 | 3013.69 | 3025.94 | 6.31
COR_AAAC-700 | 300 | 0 | 3519.15 | 3531.19 | 6.21 | 4059.95 | 4073.49 | 6.13 | 2549.08 | 2565.71 | 8.57 | 3054.83 | 3068.71 | 7.15
COR_AAAC-700 | 320 | 0 | 3519.15 | 3532.85 | 7.06 | 4055.59 | 4071.02 | 6.98 | 2615.12 | 2633.56 | 9.51 | 3091.67 | 3107.27 | 8.04
COR_AAAC-700 | 340 | 0 | 3519.15 | 3534.62 | 7.97 | 4051.69 | 4069.12 | 7.89 | 2675.43 | 2695.79 | 10.49 | 3124.72 | 3142.15 | 8.98
COR_AAAC-700 | 360 | 0 | 3519.15 | 3536.5 | 8.94 | 4048.2 | 4067.76 | 8.85 | 2730.58 | 2752.95 | 11.53 | 3154.43 | 3173.79 | 9.97
COR_AAAC-700 | 380 | 0 | 3519.15 | 3538.48 | 9.96 | 4045.07 | 4066.89 | 9.87 | 2781.08 | 2805.55 | 12.61 | 3181.19 | 3202.58 | 11.02
COR_AAAC-700 | 400 | 0 | 3519.15 | 3540.57 | 11.04 | 4042.27 | 4066.46 | 10.95 | 2827.39 | 2854.06 | 13.75 | 3205.35 | 3228.87 | 12.12
COR_AAAC-700 | 420 | 0 | 3519.15 | 3542.77 | 12.17 | 4039.74 | 4066.43 | 12.08 | 2869.9 | 2898.87 | 14.93 | 3227.21 | 3252.96 | 13.27
COR_AAAC-700 | 440 | 0 | 3519.15 | 3545.07 | 13.36 | 4037.47 | 4066.78 | 13.26 | 2908.98 | 2940.35 | 16.17 | 3247.02 | 3275.12 | 14.48
COR_AAAC-700 | 460 | 0 | 3519.15 | 3547.49 | 14.6 | 4035.42 | 4067.47 | 14.5 | 2944.95 | 2978.83 | 17.46 | 3265.01 | 3295.56 | 15.74
COR_AAAC-700 | 480 | 0 | 3519.15 | 3550.01 | 15.9 | 4033.56 | 4068.48 | 15.8 | 2978.11 | 3014.59 | 18.8 | 3281.4 | 3314.49 | 17.06
COR_AAAC-700 | 500 | 0 | 3519.15 | 3552.64 | 17.26 | 4031.88 | 4069.79 | 17.16 | 3008.72 | 3047.9 | 20.2 | 3296.34 | 3332.09 | 18.43
COR_AAAC-700 | 520 | 0 | 3519.15 | 3555.37 | 18.67 | 4030.35 | 4071.38 | 18.57 | 3037 | 3079 | 21.64 | 3309.99 | 3348.51 | 19.85
COR_AAAC-700 | 540 | 0 | 3519.15 | 3558.22 | 20.13 | 4028.96 | 4073.23 | 20.03 | 3063.17 | 3108.08 | 23.14 | 3322.5 | 3363.89 | 21.33
COR_AAAC-700 | 560 | 0 | 3519.15 | 3561.17 | 21.66 | 4027.69 | 4075.32 | 21.55 | 3087.42 | 3135.35 | 24.7 | 3333.97 | 3378.33 | 22.86
COR_AAAC-700 | 580 | 0 | 3519.15 | 3564.23 | 23.23 | 4026.53 | 4077.64 | 23.13 | 3109.92 | 3160.97 | 26.31 | 3344.52 | 3391.96 | 24.45
COR_AAAC-700 | 600 | 0 | 3519.15 | 3567.4 | 24.87 | 4025.47 | 4080.19 | 24.76 | 3130.82 | 3185.09 | 27.97 | 3354.22 | 3404.86 | 26.1
COR_AAAC-600 | 100 | 0 | 3245.71 | 3246.77 | 0.64 | 3784.06 | 3785.28 | 0.64 | 1246.53 | 1249.3 | 1.67 | 2161.02 | 2162.62 | 0.96
COR_AAAC-600 | 120 | 0 | 3245.71 | 3247.24 | 0.92 | 3783.11 | 3784.88 | 0.92 | 1402.97 | 1406.51 | 2.13 | 2254.07 | 2256.28 | 1.33
COR_AAAC-600 | 140 | 0 | 3245.71 | 3247.79 | 1.25 | 3782.13 | 3784.54 | 1.25 | 1543.65 | 1548.03 | 2.64 | 2339.6 | 2342.49 | 1.74
COR_AAAC-600 | 160 | 0 | 3245.71 | 3248.43 | 1.64 | 3781.14 | 3784.29 | 1.63 | 1670.76 | 1676.05 | 3.18 | 2417.45 | 2421.1 | 2.2
COR_AAAC-600 | 180 | 0 | 3245.71 | 3249.15 | 2.07 | 3780.18 | 3784.17 | 2.07 | 1786.01 | 1792.27 | 3.77 | 2487.92 | 2492.41 | 2.71
COR_AAAC-600 | 200 | 0 | 3245.71 | 3249.96 | 2.56 | 3779.26 | 3784.19 | 2.55 | 1890.78 | 1898.08 | 4.4 | 2551.53 | 2556.95 | 3.26
COR_AAAC-600 | 220 | 0 | 3245.71 | 3250.85 | 3.1 | 3778.4 | 3784.36 | 3.09 | 1986.22 | 1994.63 | 5.06 | 2608.88 | 2615.28 | 3.85
COR_AAAC-600 | 240 | 0 | 3245.71 | 3251.83 | 3.69 | 3777.6 | 3784.69 | 3.68 | 2073.32 | 2082.91 | 5.77 | 2660.54 | 2668.02 | 4.5
COR_AAAC-600 | 260 | 0 | 3245.71 | 3252.9 | 4.33 | 3776.86 | 3785.19 | 4.32 | 2152.92 | 2163.76 | 6.53 | 2707.1 | 2715.72 | 5.19
COR_AAAC-600 | 280 | 0 | 3245.71 | 3254.05 | 5.02 | 3776.18 | 3785.84 | 5.01 | 2225.77 | 2237.93 | 7.32 | 2749.08 | 2758.93 | 5.93
COR_AAAC-600 | 300 | 0 | 3245.71 | 3255.28 | 5.76 | 3775.57 | 3786.66 | 5.75 | 2292.52 | 2306.08 | 8.16 | 2786.97 | 2798.12 | 6.71
COR_AAAC-600 | 320 | 0 | 3245.71 | 3256.6 | 6.56 | 3775 | 3787.63 | 6.54 | 2353.77 | 2368.79 | 9.04 | 2821.2 | 2833.73 | 7.54
COR_AAAC-600 | 340 | 0 | 3245.71 | 3258 | 7.4 | 3774.49 | 3788.75 | 7.39 | 2410.02 | 2426.59 | 9.97 | 2852.17 | 2866.16 | 8.42
COR_AAAC-600 | 360 | 0 | 3245.71 | 3259.49 | 8.3 | 3774.03 | 3790.01 | 8.29 | 2461.75 | 2479.94 | 10.95 | 2880.22 | 2895.76 | 9.35
COR_AAAC-600 | 380 | 0 | 3245.71 | 3261.07 | 9.25 | 3773.61 | 3791.42 | 9.23 | 2509.38 | 2529.26 | 11.97 | 2905.68 | 2922.84 | 10.33
COR_AAAC-600 | 400 | 0 | 3245.71 | 3262.73 | 10.25 | 3773.23 | 3792.97 | 10.23 | 2553.27 | 2574.92 | 13.03 | 2928.81 | 2947.68 | 11.36
COR_AAAC-600 | 420 | 0 | 3245.71 | 3264.48 | 11.3 | 3772.88 | 3794.65 | 11.28 | 2593.77 | 2617.27 | 14.15 | 2949.87 | 2970.52 | 12.43
COR_AAAC-600 | 440 | 0 | 3245.71 | 3266.31 | 12.4 | 3772.57 | 3796.46 | 12.39 | 2631.19 | 2656.61 | 15.31 | 2969.07 | 2991.6 | 13.56
COR_AAAC-600 | 460 | 0 | 3245.71 | 3268.23 | 13.55 | 3772.28 | 3798.4 | 13.54 | 2665.78 | 2693.22 | 16.51 | 2986.61 | 3011.08 | 14.73
COR_AAAC-600 | 480 | 0 | 3245.71 | 3270.23 | 14.76 | 3772.02 | 3800.46 | 14.75 | 2697.82 | 2727.34 | 17.77 | 3002.65 | 3029.16 | 15.96
COR_AAAC-600 | 500 | 0 | 3245.71 | 3272.32 | 16.02 | 3771.78 | 3802.65 | 16 | 2727.51 | 2759.2 | 19.07 | 3017.35 | 3045.99 | 17.23
COR_AAAC-600 | 520 | 0 | 3245.71 | 3274.49 | 17.33 | 3771.56 | 3804.95 | 17.31 | 2755.06 | 2788.99 | 20.42 | 3030.85 | 3061.68 | 18.56
COR_AAAC-600 | 540 | 0 | 3245.71 | 3276.76 | 18.69 | 3771.36 | 3807.38 | 18.67 | 2780.65 | 2816.92 | 21.83 | 3043.26 | 3076.38 | 19.94
COR_AAAC-600 | 560 | 0 | 3245.71 | 3279.1 | 20.1 | 3771.18 | 3809.92 | 20.08 | 2804.46 | 2843.13 | 23.28 | 3054.69 | 3090.18 | 21.36
COR_AAAC-600 | 580 | 0 | 3245.71 | 3281.53 | 21.56 | 3771.01 | 3812.57 | 21.55 | 2826.62 | 2867.78 | 24.78 | 3065.23 | 3103.17 | 22.84
COR_AAAC-600 | 600 | 0 | 3245.71 | 3284.05 | 23.08 | 3770.86 | 3815.34 | 23.06 | 2847.27 | 2891.01 | 26.32 | 3074.97 | 3115.45 | 24.37
COR_AAAC-500 | 100 | 0 | 2724.84 | 2725.71 | 0.63 | 3184.3 | 3185.36 | 0.65 | 1042.93 | 1045.21 | 1.65 | 1815.92 | 1817.23 | 0.95
COR_AAAC-500 | 120 | 0 | 2724.84 | 2726.1 | 0.91 | 3187.97 | 3189.5 | 0.93 | 1173.3 | 1176.22 | 2.12 | 1892.44 | 1894.25 | 1.31
COR_AAAC-500 | 140 | 0 | 2724.84 | 2726.55 | 1.24 | 3191.79 | 3193.87 | 1.26 | 1290.6 | 1294.21 | 2.62 | 1963.03 | 1965.4 | 1.72
COR_AAAC-500 | 160 | 0 | 2724.84 | 2727.07 | 1.62 | 3195.62 | 3198.33 | 1.65 | 1396.65 | 1401.01 | 3.16 | 2027.47 | 2030.47 | 2.18
COR_AAAC-500 | 180 | 0 | 2724.84 | 2727.67 | 2.05 | 3199.36 | 3202.78 | 2.08 | 1492.89 | 1498.05 | 3.74 | 2085.96 | 2089.66 | 2.68
COR_AAAC-500 | 200 | 0 | 2724.84 | 2728.33 | 2.53 | 3202.94 | 3207.16 | 2.57 | 1580.44 | 1586.46 | 4.37 | 2138.88 | 2143.33 | 3.22
COR_AAAC-500 | 220 | 0 | 2724.84 | 2729.06 | 3.06 | 3206.31 | 3211.41 | 3.1 | 1660.27 | 1667.2 | 5.03 | 2186.68 | 2191.94 | 3.82
COR_AAAC-500 | 240 | 0 | 2724.84 | 2729.87 | 3.64 | 3209.46 | 3215.52 | 3.69 | 1733.18 | 1741.09 | 5.73 | 2229.83 | 2235.97 | 4.45
COR_AAAC-500 | 260 | 0 | 2724.84 | 2730.74 | 4.28 | 3212.37 | 3219.48 | 4.32 | 1799.87 | 1808.81 | 6.48 | 2268.77 | 2275.86 | 5.14
COR_AAAC-500 | 280 | 0 | 2724.84 | 2731.68 | 4.96 | 3215.05 | 3223.28 | 5.01 | 1860.96 | 1870.99 | 7.27 | 2303.94 | 2312.04 | 5.87
COR_AAAC-500 | 300 | 0 | 2724.84 | 2732.7 | 5.7 | 3217.5 | 3226.94 | 5.75 | 1916.99 | 1928.16 | 8.1 | 2335.73 | 2344.9 | 6.65
COR_AAAC-500 | 320 | 0 | 2724.84 | 2733.78 | 6.48 | 3219.73 | 3230.47 | 6.54 | 1968.44 | 1980.82 | 8.98 | 2364.49 | 2374.79 | 7.47
COR_AAAC-500 | 340 | 0 | 2724.84 | 2734.93 | 7.32 | 3221.77 | 3233.89 | 7.38 | 2015.73 | 2029.38 | 9.9 | 2390.54 | 2402.04 | 8.34
COR_AAAC-500 | 360 | 0 | 2724.84 | 2736.15 | 8.2 | 3223.62 | 3237.2 | 8.26 | 2059.26 | 2074.24 | 10.86 | 2414.17 | 2426.94 | 9.26
COR_AAAC-500 | 380 | 0 | 2724.84 | 2737.45 | 9.14 | 3225.31 | 3240.44 | 9.2 | 2099.36 | 2115.74 | 11.87 | 2435.63 | 2449.74 | 10.23
COR_AAAC-500 | 400 | 0 | 2724.84 | 2738.81 | 10.13 | 3226.85 | 3243.6 | 10.19 | 2136.36 | 2154.18 | 12.93 | 2455.15 | 2470.66 | 11.25
COR_AAAC-500 | 420 | 0 | 2724.84 | 2740.24 | 11.17 | 3228.24 | 3246.71 | 11.24 | 2170.51 | 2189.86 | 14.03 | 2472.94 | 2489.92 | 12.31
COR_AAAC-500 | 440 | 0 | 2724.84 | 2741.75 | 12.26 | 3229.52 | 3249.78 | 12.33 | 2202.09 | 2223.02 | 15.18 | 2489.18 | 2507.69 | 13.42
COR_AAAC-500 | 460 | 0 | 2724.84 | 2743.32 | 13.4 | 3230.68 | 3252.82 | 13.47 | 2231.31 | 2253.89 | 16.37 | 2504.02 | 2524.13 | 14.59
COR_AAAC-500 | 480 | 0 | 2724.84 | 2744.96 | 14.59 | 3231.74 | 3255.84 | 14.66 | 2258.38 | 2282.68 | 17.62 | 2517.6 | 2539.39 | 15.8
COR_AAAC-500 | 500 | 0 | 2724.84 | 2746.68 | 15.84 | 3232.71 | 3258.86 | 15.91 | 2283.49 | 2309.56 | 18.91 | 2530.06 | 2553.59 | 17.06
COR_AAAC-500 | 520 | 0 | 2724.84 | 2748.46 | 17.13 | 3233.6 | 3261.87 | 17.2 | 2306.8 | 2334.72 | 20.25 | 2541.51 | 2566.84 | 18.37
COR_AAAC-500 | 540 | 0 | 2724.84 | 2750.32 | 18.48 | 3234.42 | 3264.9 | 18.55 | 2328.47 | 2358.3 | 21.63 | 2552.04 | 2579.25 | 19.73
COR_AAAC-500 | 560 | 0 | 2724.84 | 2752.24 | 19.87 | 3235.17 | 3267.95 | 19.95 | 2348.64 | 2380.45 | 23.07 | 2561.74 | 2590.9 | 21.14
COR_AAAC-500 | 580 | 0 | 2724.84 | 2754.24 | 21.32 | 3235.86 | 3271.02 | 21.39 | 2367.42 | 2401.28 | 24.55 | 2570.7 | 2601.87 | 22.6
COR_AAAC-500 | 600 | 0 | 2724.84 | 2756.31 | 22.82 | 3236.49 | 3274.12 | 22.89 | 2384.94 | 2420.91 | 26.08 | 2578.98 | 2612.23 | 24.11
COR_AAAC-400 | 100 | 0 | 2181.42 | 2182.12 | 0.63 | 2562.58 | 2563.48 | 0.66 | 834.96 | 836.78 | 1.65 | 1453.78 | 1454.83 | 0.95
COR_AAAC-400 | 120 | 0 | 2181.42 | 2182.43 | 0.91 | 2570.16 | 2571.46 | 0.95 | 939.32 | 941.66 | 2.12 | 1515.04 | 1516.49 | 1.31
COR_AAAC-400 | 140 | 0 | 2181.42 | 2182.79 | 1.24 | 2578 | 2579.76 | 1.3 | 1033.23 | 1036.12 | 2.62 | 1571.55 | 1573.45 | 1.72
COR_AAAC-400 | 160 | 0 | 2181.42 | 2183.21 | 1.62 | 2585.83 | 2588.13 | 1.69 | 1118.13 | 1121.62 | 3.16 | 1623.14 | 1625.54 | 2.18
COR_AAAC-400 | 180 | 0 | 2181.42 | 2183.68 | 2.05 | 2593.46 | 2596.36 | 2.13 | 1195.17 | 1199.31 | 3.74 | 1669.97 | 1672.92 | 2.68
COR_AAAC-400 | 200 | 0 | 2181.42 | 2184.21 | 2.53 | 2600.75 | 2604.32 | 2.62 | 1265.27 | 1270.09 | 4.37 | 1712.33 | 1715.89 | 3.22
COR_AAAC-400 | 220 | 0 | 2181.42 | 2184.8 | 3.06 | 2607.62 | 2611.93 | 3.16 | 1329.17 | 1334.73 | 5.03 | 1750.6 | 1754.81 | 3.82
COR_AAAC-400 | 240 | 0 | 2181.42 | 2185.44 | 3.64 | 2614.03 | 2619.15 | 3.75 | 1387.54 | 1393.87 | 5.73 | 1785.14 | 1790.06 | 4.45
COR_AAAC-400 | 260 | 0 | 2181.42 | 2186.14 | 4.28 | 2619.96 | 2625.95 | 4.4 | 1440.93 | 1448.09 | 6.48 | 1816.32 | 1821.99 | 5.14
COR_AAAC-400 | 280 | 0 | 2181.42 | 2186.9 | 4.96 | 2625.42 | 2632.36 | 5.09 | 1489.84 | 1497.87 | 7.27 | 1844.47 | 1850.95 | 5.87
COR_AAAC-400 | 300 | 0 | 2181.42 | 2187.71 | 5.7 | 2630.43 | 2638.37 | 5.83 | 1534.7 | 1543.64 | 8.1 | 1869.92 | 1877.26 | 6.65
COR_AAAC-400 | 320 | 0 | 2181.42 | 2188.58 | 6.48 | 2635 | 2644.02 | 6.62 | 1575.88 | 1585.79 | 8.98 | 1892.94 | 1901.19 | 7.47
COR_AAAC-400 | 340 | 0 | 2181.42 | 2189.5 | 7.32 | 2639.17 | 2649.35 | 7.47 | 1613.74 | 1624.67 | 9.9 | 1913.8 | 1923.01 | 8.34
COR_AAAC-400 | 360 | 0 | 2181.42 | 2190.48 | 8.2 | 2642.98 | 2654.37 | 8.36 | 1648.59 | 1660.58 | 10.86 | 1932.71 | 1942.94 | 9.26
COR_AAAC-400 | 380 | 0 | 2181.42 | 2191.51 | 9.14 | 2646.45 | 2659.12 | 9.3 | 1680.7 | 1693.8 | 11.87 | 1949.89 | 1961.19 | 10.23
COR_AAAC-400 | 400 | 0 | 2181.42 | 2192.6 | 10.13 | 2649.61 | 2663.64 | 10.29 | 1710.31 | 1724.58 | 12.93 | 1965.52 | 1977.94 | 11.25
COR_AAAC-400 | 420 | 0 | 2181.42 | 2193.75 | 11.17 | 2652.49 | 2667.94 | 11.34 | 1737.65 | 1753.14 | 14.03 | 1979.76 | 1993.35 | 12.31
COR_AAAC-400 | 440 | 0 | 2181.42 | 2194.96 | 12.26 | 2655.13 | 2672.07 | 12.43 | 1762.93 | 1779.69 | 15.18 | 1992.76 | 2007.58 | 13.42
COR_AAAC-400 | 460 | 0 | 2181.42 | 2196.21 | 13.4 | 2657.53 | 2676.03 | 13.58 | 1786.32 | 1804.4 | 16.37 | 2004.64 | 2020.74 | 14.59
COR_AAAC-400 | 480 | 0 | 2181.42 | 2197.53 | 14.59 | 2659.73 | 2679.86 | 14.77 | 1808 | 1827.45 | 17.62 | 2015.52 | 2032.96 | 15.8
COR_AAAC-400 | 500 | 0 | 2181.42 | 2198.9 | 15.84 | 2661.75 | 2683.58 | 16.02 | 1828.1 | 1848.97 | 18.91 | 2025.49 | 2044.33 | 17.06
COR_AAAC-400 | 520 | 0 | 2181.42 | 2200.33 | 17.13 | 2663.6 | 2687.2 | 17.32 | 1846.76 | 1869.11 | 20.25 | 2034.66 | 2054.94 | 18.37
COR_AAAC-400 | 540 | 0 | 2181.42 | 2201.82 | 18.48 | 2665.3 | 2690.73 | 18.66 | 1864.11 | 1887.99 | 21.63 | 2043.09 | 2064.87 | 19.73
COR_AAAC-400 | 560 | 0 | 2181.42 | 2203.36 | 19.87 | 2666.86 | 2694.2 | 20.06 | 1880.25 | 1905.72 | 23.07 | 2050.85 | 2074.2 | 21.14
COR_AAAC-400 | 580 | 0 | 2181.42 | 2204.96 | 21.32 | 2668.3 | 2697.62 | 21.51 | 1895.29 | 1922.39 | 24.55 | 2058.02 | 2082.98 | 22.6
COR_AAAC-400 | 600 | 0 | 2181.42 | 2206.61 | 22.82 | 2669.63 | 2700.99 | 23.01 | 1909.31 | 1938.11 | 26.09 | 2064.65 | 2091.27 | 24.11
COR_AAAC-300 | 100 | 0 | 1632.42 | 1632.94 | 0.63 | 1934.82 | 1935.57 | 0.7 | 624.71 | 626.08 | 1.66 | 1087.39 | 1088.17 | 0.95
COR_AAAC-300 | 120 | 0 | 1632.42 | 1633.17 | 0.91 | 1946.09 | 1947.16 | 1 | 702.89 | 704.64 | 2.12 | 1133.39 | 1134.47 | 1.31
COR_AAAC-300 | 140 | 0 | 1632.42 | 1633.45 | 1.24 | 1957.66 | 1959.11 | 1.35 | 773.23 | 775.4 | 2.62 | 1175.8 | 1177.23 | 1.72
COR_AAAC-300 | 160 | 0 | 1632.42 | 1633.76 | 1.62 | 1969.16 | 1971.05 | 1.75 | 836.83 | 839.44 | 3.16 | 1214.5 | 1216.31 | 2.18
COR_AAAC-300 | 180 | 0 | 1632.42 | 1634.12 | 2.05 | 1980.32 | 1982.7 | 2.2 | 894.53 | 897.63 | 3.75 | 1249.62 | 1251.84 | 2.68
COR_AAAC-300 | 200 | 0 | 1632.42 | 1634.52 | 2.53 | 1990.97 | 1993.89 | 2.71 | 947.03 | 950.64 | 4.37 | 1281.38 | 1284.05 | 3.23
COR_AAAC-300 | 220 | 0 | 1632.42 | 1634.96 | 3.07 | 2000.99 | 2004.5 | 3.26 | 994.88 | 999.05 | 5.03 | 1310.06 | 1313.22 | 3.82
COR_AAAC-300 | 240 | 0 | 1632.42 | 1635.44 | 3.65 | 2010.33 | 2014.49 | 3.86 | 1038.59 | 1043.34 | 5.74 | 1335.94 | 1339.63 | 4.46
COR_AAAC-300 | 260 | 0 | 1632.42 | 1635.96 | 4.28 | 2018.98 | 2023.84 | 4.51 | 1078.57 | 1083.93 | 6.48 | 1359.3 | 1363.56 | 5.14
COR_AAAC-300 | 280 | 0 | 1632.42 | 1636.53 | 4.97 | 2026.95 | 2032.57 | 5.21 | 1115.18 | 1121.2 | 7.27 | 1380.39 | 1385.25 | 5.87
COR_AAAC-300 | 300 | 0 | 1632.42 | 1637.14 | 5.7 | 2034.26 | 2040.69 | 5.96 | 1148.76 | 1155.47 | 8.11 | 1399.45 | 1404.95 | 6.65
COR_AAAC-300 | 320 | 0 | 1632.42 | 1637.79 | 6.49 | 2040.97 | 2048.26 | 6.76 | 1179.59 | 1187.02 | 8.98 | 1416.69 | 1422.87 | 7.48
COR_AAAC-300 | 340 | 0 | 1632.42 | 1638.48 | 7.33 | 2047.1 | 2055.3 | 7.61 | 1207.93 | 1216.12 | 9.9 | 1432.3 | 1439.21 | 8.35
COR_AAAC-300 | 360 | 0 | 1632.42 | 1639.21 | 8.21 | 2052.7 | 2061.88 | 8.51 | 1234.01 | 1243 | 10.87 | 1446.46 | 1454.13 | 9.27
COR_AAAC-300 | 380 | 0 | 1632.42 | 1639.99 | 9.15 | 2057.82 | 2068.02 | 9.46 | 1258.04 | 1267.86 | 11.88 | 1459.32 | 1467.79 | 10.24
COR_AAAC-300 | 400 | 0 | 1632.42 | 1640.81 | 10.14 | 2062.5 | 2073.77 | 10.46 | 1280.2 | 1290.9 | 12.94 | 1471.01 | 1480.32 | 11.26
COR_AAAC-300 | 420 | 0 | 1632.42 | 1641.67 | 11.18 | 2066.78 | 2079.18 | 11.51 | 1300.66 | 1312.27 | 14.04 | 1481.67 | 1491.86 | 12.32
COR_AAAC-300 | 440 | 0 | 1632.42 | 1642.57 | 12.27 | 2070.69 | 2084.28 | 12.61 | 1319.57 | 1332.13 | 15.19 | 1491.39 | 1502.51 | 13.44
COR_AAAC-300 | 460 | 0 | 1632.42 | 1643.51 | 13.41 | 2074.28 | 2089.11 | 13.76 | 1337.07 | 1350.62 | 16.39 | 1500.28 | 1512.36 | 14.6
COR_AAAC-300 | 480 | 0 | 1632.42 | 1644.5 | 14.61 | 2077.56 | 2093.69 | 14.96 | 1353.29 | 1367.87 | 17.63 | 1508.42 | 1521.5 | 15.81
COR_AAAC-300 | 500 | 0 | 1632.42 | 1645.53 | 15.85 | 2080.58 | 2098.05 | 16.21 | 1368.32 | 1383.97 | 18.92 | 1515.88 | 1530 | 17.08
COR_AAAC-300 | 520 | 0 | 1632.42 | 1646.6 | 17.15 | 2083.36 | 2102.23 | 17.51 | 1382.28 | 1399.04 | 20.26 | 1522.73 | 1537.94 | 18.39
COR_AAAC-300 | 540 | 0 | 1632.42 | 1647.72 | 18.49 | 2085.91 | 2106.24 | 18.86 | 1395.26 | 1413.16 | 21.65 | 1529.04 | 1545.37 | 19.75
COR_AAAC-300 | 560 | 0 | 1632.42 | 1648.87 | 19.89 | 2088.26 | 2110.11 | 20.27 | 1407.33 | 1426.42 | 23.09 | 1534.85 | 1552.35 | 21.16
COR_AAAC-300 | 580 | 0 | 1632.42 | 1650.07 | 21.34 | 2090.43 | 2113.84 | 21.72 | 1418.58 | 1438.9 | 24.57 | 1540.21 | 1558.92 | 22.62
COR_AAAC-300 | 600 | 0 | 1632.42 | 1651.31 | 22.84 | 2092.44 | 2117.47 | 23.23 | 1429.06 | 1450.65 | 26.11 | 1545.16 | 1565.12 | 24.14
COR_AAAC-240 | 100 | 0 | 1322.28 | 1322.7 | 0.63 | 1576.49 | 1577.16 | 0.73 | 508.95 | 510.05 | 1.65 | 884.94 | 885.58 | 0.95
COR_AAAC-240 | 120 | 0 | 1322.28 | 1322.89 | 0.91 | 1589.78 | 1590.73 | 1.04 | 572.03 | 573.44 | 2.11 | 921.5 | 922.38 | 1.31
COR_AAAC-240 | 140 | 0 | 1322.28 | 1323.11 | 1.24 | 1603.37 | 1604.65 | 1.4 | 628.77 | 630.52 | 2.61 | 955.29 | 956.44 | 1.72
COR_AAAC-240 | 160 | 0 | 1322.28 | 1323.37 | 1.62 | 1616.83 | 1618.49 | 1.81 | 680.06 | 682.17 | 3.15 | 986.18 | 987.64 | 2.17
COR_AAAC-240 | 180 | 0 | 1322.28 | 1323.66 | 2.05 | 1629.87 | 1631.96 | 2.27 | 726.59 | 729.09 | 3.74 | 1014.25 | 1016.04 | 2.68
COR_AAAC-240 | 200 | 0 | 1322.28 | 1323.98 | 2.53 | 1642.31 | 1644.86 | 2.79 | 768.91 | 771.84 | 4.36 | 1039.67 | 1041.83 | 3.22
COR_AAAC-240 | 220 | 0 | 1322.28 | 1324.33 | 3.07 | 1654.01 | 1657.08 | 3.35 | 807.5 | 810.87 | 5.02 | 1062.65 | 1065.2 | 3.82
COR_AAAC-240 | 240 | 0 | 1322.28 | 1324.73 | 3.65 | 1664.94 | 1668.57 | 3.96 | 842.75 | 846.59 | 5.73 | 1083.4 | 1086.38 | 4.45
COR_AAAC-240 | 260 | 0 | 1322.28 | 1325.15 | 4.28 | 1675.08 | 1679.31 | 4.62 | 874.99 | 879.32 | 6.48 | 1102.14 | 1105.59 | 5.14
COR_AAAC-240 | 280 | 0 | 1322.28 | 1325.61 | 4.97 | 1684.44 | 1689.32 | 5.33 | 904.51 | 909.38 | 7.27 | 1119.08 | 1123.01 | 5.87
COR_AAAC-240 | 300 | 0 | 1322.28 | 1326.1 | 5.7 | 1693.06 | 1698.63 | 6.09 | 931.6 | 937.02 | 8.1 | 1134.39 | 1138.84 | 6.65
COR_AAAC-240 | 320 | 0 | 1322.28 | 1326.63 | 6.49 | 1700.97 | 1707.28 | 6.89 | 956.46 | 962.48 | 8.98 | 1148.24 | 1153.25 | 7.47
COR_AAAC-240 | 340 | 0 | 1322.28 | 1327.19 | 7.33 | 1708.23 | 1715.32 | 7.75 | 979.33 | 985.96 | 9.9 | 1160.8 | 1166.39 | 8.35
COR_AAAC-240 | 360 | 0 | 1322.28 | 1327.78 | 8.21 | 1714.89 | 1722.81 | 8.65 | 1000.37 | 1007.64 | 10.86 | 1172.19 | 1178.4 | 9.27
COR_AAAC-240 | 380 | 0 | 1322.28 | 1328.41 | 9.15 | 1720.98 | 1729.78 | 9.61 | 1019.75 | 1027.71 | 11.87 | 1182.54 | 1189.4 | 10.24
COR_AAAC-240 | 400 | 0 | 1322.28 | 1329.08 | 10.14 | 1726.57 | 1736.29 | 10.61 | 1037.64 | 1046.3 | 12.93 | 1191.96 | 1199.5 | 11.25
COR_AAAC-240 | 420 | 0 | 1322.28 | 1329.77 | 11.18 | 1731.69 | 1742.37 | 11.67 | 1054.15 | 1063.55 | 14.04 | 1200.54 | 1208.8 | 12.32
COR_AAAC-240 | 440 | 0 | 1322.28 | 1330.5 | 12.27 | 1736.4 | 1748.08 | 12.77 | 1069.41 | 1079.59 | 15.19 | 1208.38 | 1217.38 | 13.43
COR_AAAC-240 | 460 | 0 | 1322.28 | 1331.27 | 13.42 | 1740.71 | 1753.46 | 13.93 | 1083.54 | 1094.52 | 16.38 | 1215.54 | 1225.32 | 14.6
COR_AAAC-240 | 480 | 0 | 1322.28 | 1332.07 | 14.61 | 1744.68 | 1758.53 | 15.13 | 1096.63 | 1108.44 | 17.63 | 1222.1 | 1232.69 | 15.81
COR_AAAC-240 | 500 | 0 | 1322.28 | 1332.9 | 15.86 | 1748.33 | 1763.33 | 16.38 | 1108.77 | 1121.45 | 18.92 | 1228.12 | 1239.56 | 17.07
COR_AAAC-240 | 520 | 0 | 1322.28 | 1333.77 | 17.15 | 1751.69 | 1767.88 | 17.69 | 1120.04 | 1133.62 | 20.26 | 1233.64 | 1245.96 | 18.39
COR_AAAC-240 | 540 | 0 | 1322.28 | 1334.67 | 18.5 | 1754.79 | 1772.23 | 19.04 | 1130.52 | 1145.03 | 21.65 | 1238.73 | 1251.96 | 19.75
COR_AAAC-240 | 560 | 0 | 1322.28 | 1335.61 | 19.9 | 1757.66 | 1776.38 | 20.45 | 1140.27 | 1155.74 | 23.09 | 1243.41 | 1257.59 | 21.16
COR_AAAC-240 | 580 | 0 | 1322.28 | 1336.58 | 21.35 | 1760.31 | 1780.36 | 21.91 | 1149.36 | 1165.82 | 24.57 | 1247.74 | 1262.9 | 22.63
COR_AAAC-240 | 600 | 0 | 1322.28 | 1337.59 | 22.85 | 1762.76 | 1784.19 | 23.41 | 1157.83 | 1175.32 | 26.11 | 1251.74 | 1267.91 | 24.14
COR_AAAC-185 | 100 | 0 | 1023.12 | 1023.43 | 0.61 | 1228.39 | 1228.93 | 0.75 | 388.73 | 389.54 | 1.61 | 685.46 | 685.92 | 0.91
COR_AAAC-185 | 120 | 0 | 1023.12 | 1023.56 | 0.88 | 1243.06 | 1243.84 | 1.06 | 436.47 | 437.5 | 2.06 | 712.12 | 712.76 | 1.26
COR_AAAC-185 | 140 | 0 | 1023.12 | 1023.72 | 1.2 | 1258.07 | 1259.12 | 1.43 | 479.49 | 480.77 | 2.56 | 737.03 | 737.86 | 1.66
COR_AAAC-185 | 160 | 0 | 1023.12 | 1023.9 | 1.56 | 1273 | 1274.35 | 1.85 | 518.47 | 520.01 | 3.09 | 760 | 761.06 | 2.11
COR_AAAC-185 | 180 | 0 | 1023.12 | 1024.11 | 1.98 | 1287.51 | 1289.21 | 2.31 | 553.91 | 555.74 | 3.66 | 781.04 | 782.34 | 2.59
COR_AAAC-185 | 200 | 0 | 1023.12 | 1024.34 | 2.44 | 1301.42 | 1303.49 | 2.82 | 586.24 | 588.37 | 4.27 | 800.21 | 801.78 | 3.13
COR_AAAC-185 | 220 | 0 | 1023.12 | 1024.6 | 2.96 | 1314.6 | 1317.09 | 3.38 | 615.79 | 618.25 | 4.92 | 817.65 | 819.5 | 3.7
COR_AAAC-185 | 240 | 0 | 1023.12 | 1024.88 | 3.52 | 1327 | 1329.92 | 3.98 | 642.85 | 645.65 | 5.6 | 833.49 | 835.65 | 4.32
COR_AAAC-185 | 260 | 0 | 1023.12 | 1025.19 | 4.13 | 1338.58 | 1341.98 | 4.64 | 667.66 | 670.83 | 6.33 | 847.86 | 850.36 | 4.99
COR_AAAC-185 | 280 | 0 | 1023.12 | 1025.52 | 4.79 | 1349.36 | 1353.27 | 5.33 | 690.46 | 694.01 | 7.1 | 860.91 | 863.76 | 5.69
COR_AAAC-185 | 300 | 0 | 1023.12 | 1025.87 | 5.5 | 1359.36 | 1363.82 | 6.08 | 711.41 | 715.37 | 7.91 | 872.76 | 875.99 | 6.45
COR_AAAC-185 | 320 | 0 | 1023.12 | 1026.25 | 6.26 | 1368.61 | 1373.66 | 6.87 | 730.71 | 735.09 | 8.77 | 883.53 | 887.15 | 7.25
COR_AAAC-185 | 340 | 0 | 1023.12 | 1026.65 | 7.07 | 1377.17 | 1382.83 | 7.71 | 748.5 | 753.33 | 9.66 | 893.32 | 897.37 | 8.09
COR_AAAC-185 | 360 | 0 | 1023.12 | 1027.08 | 7.92 | 1385.08 | 1391.38 | 8.59 | 764.91 | 770.21 | 10.6 | 902.24 | 906.73 | 8.99
COR_AAAC-185 | 380 | 0 | 1023.12 | 1027.53 | 8.83 | 1392.37 | 1399.37 | 9.53 | 780.06 | 785.85 | 11.58 | 910.36 | 915.32 | 9.92
COR_AAAC-185 | 400 | 0 | 1023.12 | 1028.01 | 9.78 | 1399.11 | 1406.82 | 10.5 | 794.07 | 800.38 | 12.61 | 917.78 | 923.23 | 10.91
COR_AAAC-185 | 420 | 0 | 1023.12 | 1028.51 | 10.79 | 1405.33 | 1413.79 | 11.53 | 807.05 | 813.89 | 13.68 | 924.56 | 930.53 | 11.94
COR_AAAC-185 | 440 | 0 | 1023.12 | 1029.04 | 11.84 | 1411.07 | 1420.33 | 12.6 | 819.06 | 826.46 | 14.8 | 930.77 | 937.27 | 13.02
COR_AAAC-185 | 460 | 0 | 1023.12 | 1029.59 | 12.94 | 1416.38 | 1426.46 | 13.73 | 830.21 | 838.18 | 15.96 | 936.45 | 943.52 | 14.14
COR_AAAC-185 | 480 | 0 | 1023.12 | 1030.17 | 14.09 | 1421.29 | 1432.22 | 14.9 | 840.55 | 849.13 | 17.16 | 941.68 | 949.33 | 15.31
COR_AAAC-185 | 500 | 0 | 1023.12 | 1030.77 | 15.29 | 1425.83 | 1437.66 | 16.11 | 850.17 | 859.38 | 18.41 | 946.47 | 954.74 | 16.53
COR_AAAC-185 | 520 | 0 | 1023.12 | 1031.39 | 16.54 | 1430.04 | 1442.79 | 17.38 | 859.12 | 868.97 | 19.71 | 950.89 | 959.79 | 17.8
COR_AAAC-185 | 540 | 0 | 1023.12 | 1032.04 | 17.84 | 1433.94 | 1447.66 | 18.69 | 867.45 | 877.97 | 21.05 | 954.97 | 964.52 | 19.12
COR_AAAC-185 | 560 | 0 | 1023.12 | 1032.71 | 19.19 | 1437.56 | 1452.28 | 20.05 | 875.21 | 886.43 | 22.44 | 958.73 | 968.97 | 20.48
COR_AAAC-185 | 580 | 0 | 1023.12 | 1033.41 | 20.58 | 1440.92 | 1456.68 | 21.46 | 882.46 | 894.4 | 23.88 | 962.2 | 973.15 | 21.89
COR_AAAC-185 | 600 | 0 | 1023.12 | 1034.14 | 22.03 | 1444.05 | 1460.88 | 22.92 | 889.23 | 901.91 | 25.36 | 965.42 | 977.1 | 23.35
COR_AAAC-150 | 100 | 0 | 828.72 | 828.97 | 0.61 | 1012.32 | 1012.81 | 0.78 | 310.18 | 310.84 | 1.64 | 548.03 | 548.4 | 0.93
COR_AAAC-150 | 120 | 0 | 828.72 | 829.08 | 0.88 | 1027.69 | 1028.4 | 1.11 | 349.32 | 350.17 | 2.09 | 570.9 | 571.42 | 1.28
COR_AAAC-150 | 140 | 0 | 828.72 | 829.21 | 1.2 | 1043.28 | 1044.22 | 1.49 | 384.63 | 385.68 | 2.59 | 592.11 | 592.8 | 1.68
COR_AAAC-150 | 160 | 0 | 828.72 | 829.36 | 1.57 | 1058.65 | 1059.86 | 1.91 | 416.62 | 417.89 | 3.12 | 611.56 | 612.43 | 2.12
COR_AAAC-150 | 180 | 0 | 828.72 | 829.53 | 1.98 | 1073.5 | 1075.02 | 2.39 | 445.72 | 447.22 | 3.69 | 629.28 | 630.35 | 2.61
COR_AAAC-150 | 200 | 0 | 828.72 | 829.71 | 2.45 | 1087.67 | 1089.51 | 2.91 | 472.26 | 474.01 | 4.3 | 645.38 | 646.66 | 3.15
COR_AAAC-150 | 220 | 0 | 828.72 | 829.92 | 2.96 | 1101.04 | 1103.24 | 3.48 | 496.52 | 498.53 | 4.95 | 659.97 | 661.48 | 3.72
COR_AAAC-150 | 240 | 0 | 828.72 | 830.15 | 3.53 | 1113.58 | 1116.17 | 4.09 | 518.72 | 521.01 | 5.64 | 673.18 | 674.94 | 4.34
COR_AAAC-150 | 260 | 0 | 828.72 | 830.4 | 4.14 | 1125.27 | 1128.28 | 4.75 | 539.07 | 541.66 | 6.37 | 685.14 | 687.17 | 5.01
COR_AAAC-150 | 280 | 0 | 828.72 | 830.67 | 4.8 | 1136.14 | 1139.6 | 5.46 | 557.76 | 560.66 | 7.14 | 695.97 | 698.29 | 5.72
COR_AAAC-150 | 300 | 0 | 828.72 | 830.96 | 5.51 | 1146.22 | 1150.15 | 6.21 | 574.94 | 578.17 | 7.95 | 705.79 | 708.42 | 6.48
COR_AAAC-150 | 320 | 0 | 828.72 | 831.27 | 6.27 | 1155.55 | 1159.99 | 7.01 | 590.75 | 594.32 | 8.81 | 714.7 | 717.65 | 7.28
COR_AAAC-150 | 340 | 0 | 828.72 | 831.6 | 7.08 | 1164.17 | 1169.15 | 7.86 | 605.31 | 609.25 | 9.7 | 722.78 | 726.08 | 8.12
COR_AAAC-150 | 360 | 0 | 828.72 | 831.94 | 7.94 | 1172.14 | 1177.68 | 8.75 | 618.74 | 623.06 | 10.64 | 730.13 | 733.8 | 9.02
COR_AAAC-150 | 380 | 0 | 828.72 | 832.31 | 8.85 | 1179.49 | 1185.63 | 9.69 | 631.14 | 635.86 | 11.63 | 736.83 | 740.87 | 9.95
COR_AAAC-150 | 400 | 0 | 828.72 | 832.7 | 9.81 | 1186.29 | 1193.05 | 10.68 | 642.6 | 647.73 | 12.65 | 742.93 | 747.37 | 10.94
COR_AAAC-150 | 420 | 0 | 828.72 | 833.11 | 10.81 | 1192.57 | 1199.98 | 11.71 | 653.2 | 658.77 | 13.72 | 748.5 | 753.36 | 11.97
COR_AAAC-150 | 440 | 0 | 828.72 | 833.54 | 11.87 | 1198.37 | 1206.47 | 12.79 | 663.01 | 669.04 | 14.84 | 753.59 | 758.89 | 13.05
COR_AAAC-150 | 460 | 0 | 828.72 | 833.99 | 12.97 | 1203.74 | 1212.55 | 13.92 | 672.11 | 678.61 | 16 | 758.26 | 764.01 | 14.18
COR_AAAC-150 | 480 | 0 | 828.72 | 834.46 | 14.13 | 1208.7 | 1218.26 | 15.1 | 680.56 | 687.54 | 17.21 | 762.53 | 768.77 | 15.36
COR_AAAC-150 | 500 | 0 | 828.72 | 834.94 | 15.33 | 1213.3 | 1223.63 | 16.32 | 688.4 | 695.9 | 18.46 | 766.46 | 773.19 | 16.58
COR_AAAC-150 | 520 | 0 | 828.72 | 835.45 | 16.58 | 1217.57 | 1228.7 | 17.59 | 695.69 | 703.72 | 19.76 | 770.07 | 777.32 | 17.85
COR_AAAC-150 | 540 | 0 | 828.72 | 835.98 | 17.88 | 1221.53 | 1233.49 | 18.91 | 702.48 | 711.05 | 21.11 | 773.4 | 781.18 | 19.17
COR_AAAC-150 | 560 | 0 | 828.72 | 836.53 | 19.23 | 1225.2 | 1238.04 | 20.28 | 708.81 | 717.95 | 22.5 | 776.47 | 784.81 | 20.53
COR_AAAC-150 | 580 | 0 | 828.72 | 837.1 | 20.64 | 1228.62 | 1242.35 | 21.7 | 714.71 | 724.43 | 23.94 | 779.31 | 788.22 | 21.95
COR_AAAC-150 | 600 | 0 | 828.72 | 837.69 | 22.09 | 1231.8 | 1246.46 | 23.16 | 720.22 | 730.55 | 25.43 | 781.94 | 791.44 | 23.41
COR_AAAC-120 | 100 | 0 | 659.16 | 659.36 | 0.61 | 816.83 | 817.27 | 0.82 | 245.67 | 246.19 | 1.64 | 434.77 | 435.07 | 0.93
COR_AAAC-120 | 120 | 0 | 659.16 | 659.44 | 0.88 | 832.31 | 832.93 | 1.16 | 276.81 | 277.49 | 2.09 | 453.08 | 453.49 | 1.28
COR_AAAC-120 | 140 | 0 | 659.16 | 659.55 | 1.2 | 847.9 | 848.73 | 1.55 | 304.91 | 305.74 | 2.59 | 470.05 | 470.59 | 1.68
COR_AAAC-120 | 160 | 0 | 659.16 | 659.66 | 1.56 | 863.18 | 864.25 | 1.99 | 330.38 | 331.39 | 3.12 | 485.59 | 486.28 | 2.12
COR_AAAC-120 | 180 | 0 | 659.16 | 659.8 | 1.98 | 877.92 | 879.25 | 2.48 | 353.56 | 354.75 | 3.69 | 499.76 | 500.6 | 2.61
COR_AAAC-120 | 200 | 0 | 659.16 | 659.95 | 2.44 | 891.94 | 893.56 | 3.01 | 374.7 | 376.08 | 4.3 | 512.62 | 513.63 | 3.14
COR_AAAC-120 | 220 | 0 | 659.16 | 660.11 | 2.96 | 905.17 | 907.1 | 3.59 | 394.02 | 395.61 | 4.95 | 524.28 | 525.47 | 3.72
COR_AAAC-120 | 240 | 0 | 659.16 | 660.29 | 3.52 | 917.58 | 919.85 | 4.22 | 411.71 | 413.52 | 5.64 | 534.83 | 536.23 | 4.34
COR_AAAC-120 | 260 | 0 | 659.16 | 660.49 | 4.13 | 929.17 | 931.8 | 4.89 | 427.93 | 429.98 | 6.36 | 544.39 | 546 | 5
COR_AAAC-120 | 280 | 0 | 659.16 | 660.7 | 4.79 | 939.96 | 942.97 | 5.6 | 442.83 | 445.13 | 7.13 | 553.05 | 554.88 | 5.71
COR_AAAC-120 | 300 | 0 | 659.16 | 660.93 | 5.5 | 949.98 | 953.4 | 6.37 | 456.52 | 459.08 | 7.94 | 560.89 | 562.97 | 6.46
COR_AAAC-120 | 320 | 0 | 659.16 | 661.17 | 6.26 | 959.28 | 963.14 | 7.17 | 469.13 | 471.96 | 8.79 | 568.01 | 570.35 | 7.26
COR_AAAC-120 | 340 | 0 | 659.16 | 661.43 | 7.06 | 967.9 | 972.21 | 8.03 | 480.74 | 483.86 | 9.69 | 574.47 | 577.08 | 8.11
COR_AAAC-120 | 360 | 0 | 659.16 | 661.71 | 7.92 | 975.88 | 980.67 | 8.93 | 491.45 | 494.88 | 10.63 | 580.35 | 583.24 | 9
COR_AAAC-120 | 380 | 0 | 659.16 | 662 | 8.82 | 983.27 | 988.57 | 9.87 | 501.34 | 505.08 | 11.61 | 585.69 | 588.89 | 9.93
COR_AAAC-120 | 400 | 0 | 659.16 | 662.31 | 9.78 | 990.12 | 995.95 | 10.86 | 510.48 | 514.55 | 12.63 | 590.57 | 594.08 | 10.92
COR_AAAC-120 | 420 | 0 | 659.16 | 662.63 | 10.78 | 996.46 | 1002.85 | 11.9 | 518.94 | 523.35 | 13.7 | 595.02 | 598.87 | 11.95
COR_AAAC-120 | 440 | 0 | 659.16 | 662.97 | 11.83 | 1002.33 | 1009.31 | 12.99 | 526.77 | 531.54 | 14.81 | 599.09 | 603.28 | 13.02
COR_AAAC-120 | 460 | 0 | 659.16 | 663.32 | 12.93 | 1007.78 | 1015.37 | 14.12 | 534.04 | 539.18 | 15.97 | 602.82 | 607.37 | 14.15
COR_AAAC-120 | 480 | 0 | 659.16 | 663.7 | 14.08 | 1012.84 | 1021.06 | 15.3 | 540.78 | 546.31 | 17.18 | 606.24 | 611.17 | 15.32
COR_AAAC-120 | 500 | 0 | 659.16 | 664.08 | 15.28 | 1017.54 | 1026.41 | 16.52 | 547.04 | 552.97 | 18.43 | 609.38 | 614.7 | 16.54
COR_AAAC-120 | 520 | 0 | 659.16 | 664.48 | 16.53 | 1021.9 | 1031.46 | 17.8 | 552.86 | 559.21 | 19.72 | 612.26 | 618 | 17.8
COR_AAAC-120 | 540 | 0 | 659.16 | 664.9 | 17.83 | 1025.96 | 1036.23 | 19.12 | 558.28 | 565.06 | 21.07 | 614.92 | 621.08 | 19.12
COR_AAAC-120 | 560 | 0 | 659.16 | 665.34 | 19.18 | 1029.73 | 1040.74 | 20.49 | 563.33 | 570.56 | 22.45 | 617.38 | 623.97 | 20.48
COR_AAAC-120 | 580 | 0 | 659.16 | 665.79 | 20.58 | 1033.25 | 1045.02 | 21.91 | 568.04 | 575.74 | 23.89 | 619.65 | 626.7 | 21.89
COR_AAAC-120 | 600 | 0 | 659.16 | 666.25 | 22.02 | 1036.54 | 1049.09 | 23.37 | 572.44 | 580.61 | 25.37 | 621.75 | 629.27 | 23.35
COR_AAAC-95 | 100 | 0 | 525.6 | 525.76 | 0.61 | 661.31 | 661.72 | 0.87 | 196.07 | 196.49 | 1.63 | 347.31 | 347.54 | 0.92
COR_AAAC-95 | 120 | 0 | 525.6 | 525.82 | 0.88 | 676.7 | 677.26 | 1.23 | 220.83 | 221.37 | 2.09 | 361.74 | 362.06 | 1.27
COR_AAAC-95 | 140 | 0 | 525.6 | 525.91 | 1.19 | 692.09 | 692.84 | 1.63 | 243.17 | 243.83 | 2.58 | 375.13 | 375.56 | 1.67
COR_AAAC-95 | 160 | 0 | 525.6 | 526 | 1.56 | 707.12 | 708.08 | 2.09 | 263.42 | 264.22 | 3.11 | 387.42 | 387.96 | 2.11
COR_AAAC-95 | 180 | 0 | 525.6 | 526.11 | 1.97 | 721.57 | 722.76 | 2.59 | 281.85 | 282.79 | 3.68 | 398.63 | 399.3 | 2.6
COR_AAAC-95 | 200 | 0 | 525.6 | 526.22 | 2.44 | 735.31 | 736.76 | 3.14 | 298.66 | 299.75 | 4.29 | 408.82 | 409.62 | 3.13
COR_AAAC-95 | 220 | 0 | 525.6 | 526.35 | 2.95 | 748.28 | 750 | 3.73 | 314.03 | 315.29 | 4.94 | 418.07 | 419.01 | 3.71
COR_AAAC-95 | 240 | 0 | 525.6 | 526.5 | 3.51 | 760.46 | 762.48 | 4.37 | 328.1 | 329.54 | 5.62 | 426.44 | 427.55 | 4.32
COR_AAAC-95 | 260 | 0 | 525.6 | 526.65 | 4.12 | 771.86 | 774.19 | 5.05 | 341.01 | 342.64 | 6.35 | 434.03 | 435.31 | 4.99
COR_AAAC-95 | 280 | 0 | 525.6 | 526.82 | 4.78 | 782.49 | 785.16 | 5.78 | 352.87 | 354.69 | 7.12 | 440.91 | 442.37 | 5.69
COR_AAAC-95 | 300 | 0 | 525.6 | 527 | 5.48 | 792.4 | 795.43 | 6.56 | 363.77 | 365.8 | 7.92 | 447.15 | 448.8 | 6.44
COR_AAAC-95 | 320 | 0 | 525.6 | 527.2 | 6.24 | 801.62 | 805.02 | 7.37 | 373.81 | 376.06 | 8.77 | 452.81 | 454.66 | 7.24
COR_AAAC-95 | 340 | 0 | 525.6 | 527.4 | 7.04 | 810.19 | 814 | 8.24 | 383.06 | 385.54 | 9.67 | 457.95 | 460.02 | 8.08
COR_AAAC-95 | 360 | 0 | 525.6 | 527.62 | 7.9 | 818.16 | 822.38 | 9.15 | 391.6 | 394.31 | 10.6 | 462.63 | 464.93 | 8.97
COR_AAAC-95 | 380 | 0 | 525.6 | 527.85 | 8.8 | 825.56 | 830.22 | 10.1 | 399.48 | 402.44 | 11.58 | 466.89 | 469.42 | 9.91
COR_AAAC-95 | 400 | 0 | 525.6 | 528.1 | 9.75 | 832.44 | 837.57 | 11.1 | 406.76 | 409.99 | 12.6 | 470.77 | 473.56 | 10.89
COR_AAAC-95 | 420 | 0 | 525.6 | 528.35 | 10.75 | 838.84 | 844.44 | 12.14 | 413.51 | 417.01 | 13.67 | 474.32 | 477.37 | 11.91
COR_AAAC-95 | 440 | 0 | 525.6 | 528.62 | 11.8 | 844.78 | 850.89 | 13.24 | 419.75 | 423.54 | 14.78 | 477.57 | 480.89 | 12.99
COR_AAAC-95 | 460 | 0 | 525.6 | 528.9 | 12.9 | 850.32 | 856.95 | 14.37 | 425.55 | 429.63 | 15.94 | 480.54 | 484.15 | 14.11
COR_AAAC-95 | 480 | 0 | 525.6 | 529.2 | 14.04 | 855.47 | 862.65 | 15.56 | 430.92 | 435.31 | 17.14 | 483.27 | 487.18 | 15.28
COR_AAAC-95 | 500 | 0 | 525.6 | 529.5 | 15.24 | 860.26 | 868.01 | 16.79 | 435.92 | 440.63 | 18.39 | 485.77 | 489.99 | 16.49
COR_AAAC-95 | 520 | 0 | 525.6 | 529.82 | 16.48 | 864.74 | 873.07 | 18.07 | 440.57 | 445.6 | 19.68 | 488.08 | 492.62 | 17.76
COR_AAAC-95 | 540 | 0 | 525.6 | 530.15 | 17.78 | 868.91 | 877.86 | 19.39 | 444.89 | 450.27 | 21.02 | 490.2 | 495.08 | 19.07
COR_AAAC-95 | 560 | 0 | 525.6 | 530.5 | 19.12 | 872.8 | 882.38 | 20.77 | 448.93 | 454.66 | 22.4 | 492.16 | 497.39 | 20.43
COR_AAAC-95 | 580 | 0 | 525.6 | 530.85 | 20.52 | 876.44 | 886.68 | 22.19 | 452.69 | 458.79 | 23.83 | 493.97 | 499.56 | 21.83
COR_AAAC-95 | 600 | 0 | 525.6 | 531.22 | 21.96 | 879.84 | 890.76 | 23.65 | 456.2 | 462.68 | 25.31 | 495.65 | 501.61 | 23.29
COR_AAAC-70 | 100 | 0 | 370.8 | 370.91 | 0.61 | 484.72 | 485.08 | 0.95 | 136.18 | 136.48 | 1.66 | 241.56 | 241.73 | 0.94
COR_AAAC-70 | 120 | 0 | 370.8 | 370.96 | 0.88 | 499.56 | 500.05 | 1.33 | 153.84 | 154.23 | 2.12 | 252.36 | 252.59 | 1.29
COR_AAAC-70 | 140 | 0 | 370.8 | 371.02 | 1.2 | 514.19 | 514.84 | 1.76 | 169.8 | 170.27 | 2.61 | 262.3 | 262.61 | 1.69
COR_AAAC-70 | 160 | 0 | 370.8 | 371.08 | 1.56 | 528.33 | 529.16 | 2.24 | 184.27 | 184.84 | 3.14 | 271.38 | 271.76 | 2.13
COR_AAAC-70 | 180 | 0 | 370.8 | 371.16 | 1.98 | 541.83 | 542.85 | 2.77 | 197.44 | 198.12 | 3.71 | 279.61 | 280.09 | 2.62
COR_AAAC-70 | 200 | 0 | 370.8 | 371.24 | 2.44 | 554.61 | 555.85 | 3.34 | 209.46 | 210.25 | 4.32 | 287.07 | 287.64 | 3.15
COR_AAAC-70 | 220 | 0 | 370.8 | 371.33 | 2.95 | 566.64 | 568.11 | 3.95 | 220.45 | 221.35 | 4.97 | 293.81 | 294.49 | 3.73
COR_AAAC-70 | 240 | 0 | 370.8 | 371.44 | 3.52 | 577.93 | 579.64 | 4.61 | 230.51 | 231.53 | 5.66 | 299.9 | 300.69 | 4.35
COR_AAAC-70 | 260 | 0 | 370.8 | 371.55 | 4.13 | 588.49 | 590.46 | 5.31 | 239.74 | 240.89 | 6.38 | 305.41 | 306.31 | 5.01
COR_AAAC-70 | 280 | 0 | 370.8 | 371.67 | 4.79 | 598.35 | 600.59 | 6.06 | 248.21 | 249.5 | 7.15 | 310.39 | 311.42 | 5.72
COR_AAAC-70 | 300 | 0 | 370.8 | 371.79 | 5.49 | 607.55 | 610.09 | 6.85 | 255.99 | 257.43 | 7.96 | 314.89 | 316.06 | 6.47
COR_AAAC-70 | 320 | 0 | 370.8 | 371.93 | 6.25 | 616.13 | 618.97 | 7.69 | 263.16 | 264.75 | 8.81 | 318.97 | 320.29 | 7.27
COR_AAAC-70 | 340 | 0 | 370.8 | 372.08 | 7.06 | 624.12 | 627.29 | 8.57 | 269.76 | 271.51 | 9.71 | 322.68 | 324.14 | 8.11
COR_AAAC-70 | 360 | 0 | 370.8 | 372.23 | 7.91 | 631.56 | 635.08 | 9.5 | 275.84 | 277.77 | 10.64 | 326.04 | 327.67 | 9
COR_AAAC-70 | 380 | 0 | 370.8 | 372.4 | 8.82 | 638.5 | 642.37 | 10.47 | 281.46 | 283.56 | 11.62 | 329.1 | 330.9 | 9.94
COR_AAAC-70 | 400 | 0 | 370.8 | 372.57 | 9.77 | 644.97 | 649.21 | 11.48 | 286.65 | 288.94 | 12.65 | 331.88 | 333.86 | 10.92
COR_AAAC-70 | 420 | 0 | 370.8 | 372.75 | 10.77 | 650.99 | 655.63 | 12.54 | 291.45 | 293.93 | 13.71 | 334.42 | 336.59 | 11.95
COR_AAAC-70 | 440 | 0 | 370.8 | 372.94 | 11.82 | 656.61 | 661.66 | 13.65 | 295.9 | 298.58 | 14.83 | 336.74 | 339.1 | 13.02
COR_AAAC-70 | 460 | 0 | 370.8 | 373.14 | 12.92 | 661.86 | 667.33 | 14.8 | 300.02 | 302.91 | 15.98 | 338.87 | 341.43 | 14.15
COR_AAAC-70 | 480 | 0 | 370.8 | 373.35 | 14.07 | 666.75 | 672.67 | 16 | 303.84 | 306.95 | 17.19 | 340.82 | 343.59 | 15.32
COR_AAAC-70 | 500 | 0 | 370.8 | 373.56 | 15.27 | 671.33 | 677.71 | 17.24 | 307.39 | 310.73 | 18.43 | 342.6 | 345.6 | 16.53
COR_AAAC-70 | 520 | 0 | 370.8 | 373.79 | 16.52 | 675.6 | 682.46 | 18.54 | 310.7 | 314.27 | 19.73 | 344.25 | 347.47 | 17.8
COR_AAAC-70 | 540 | 0 | 370.8 | 374.03 | 17.82 | 679.6 | 686.95 | 19.87 | 313.77 | 317.58 | 21.07 | 345.76 | 349.22 | 19.11
COR_AAAC-70 | 560 | 0 | 370.8 | 374.27 | 19.16 | 683.34 | 691.21 | 21.26 | 316.63 | 320.7 | 22.46 | 347.16 | 350.86 | 20.47
COR_AAAC-70 | 580 | 0 | 370.8 | 374.52 | 20.56 | 686.85 | 695.24 | 22.69 | 319.3 | 323.63 | 23.89 | 348.44 | 352.41 | 21.88
COR_AAAC-70 | 600 | 0 | 370.8 | 374.78 | 22.01 | 690.14 | 699.08 | 24.17 | 321.8 | 326.39 | 25.37 | 349.64 | 353.86 | 23.34
COR_AAAC-50 | 100 | 0 | 287.82 | 287.9 | 0.59 | 387 | 387.31 | 0.99 | 101.65 | 101.87 | 1.66 | 183.83 | 183.95 | 0.92
COR_AAAC-50 | 120 | 0 | 287.82 | 287.93 | 0.84 | 400.88 | 401.3 | 1.38 | 115.21 | 115.49 | 2.11 | 192.34 | 192.51 | 1.26
COR_AAAC-50 | 140 | 0 | 287.82 | 287.98 | 1.15 | 414.5 | 415.06 | 1.82 | 127.5 | 127.85 | 2.6 | 200.19 | 200.41 | 1.65
COR_AAAC-50 | 160 | 0 | 287.82 | 288.02 | 1.5 | 427.65 | 428.36 | 2.3 | 138.69 | 139.11 | 3.12 | 207.36 | 207.64 | 2.08
COR_AAAC-50 | 180 | 0 | 287.82 | 288.08 | 1.9 | 440.21 | 441.08 | 2.83 | 148.9 | 149.4 | 3.67 | 213.88 | 214.23 | 2.56
COR_AAAC-50 | 200 | 0 | 287.82 | 288.14 | 2.35 | 452.11 | 453.16 | 3.4 | 158.25 | 158.83 | 4.27 | 219.8 | 220.21 | 3.07
COR_AAAC-50 | 220 | 0 | 287.82 | 288.2 | 2.84 | 463.35 | 464.59 | 4.02 | 166.82 | 167.48 | 4.9 | 225.16 | 225.65 | 3.63
COR_AAAC-50 | 240 | 0 | 287.82 | 288.28 | 3.38 | 473.94 | 475.38 | 4.68 | 174.69 | 175.45 | 5.57 | 230.02 | 230.59 | 4.23
COR_AAAC-50 | 260 | 0 | 287.82 | 288.36 | 3.96 | 483.88 | 485.53 | 5.38 | 181.93 | 182.78 | 6.28 | 234.41 | 235.07 | 4.87
COR_AAAC-50 | 280 | 0 | 287.82 | 288.44 | 4.6 | 493.2 | 495.09 | 6.12 | 188.6 | 189.54 | 7.02 | 238.4 | 239.15 | 5.55
COR_AAAC-50 | 300 | 0 | 287.82 | 288.53 | 5.28 | 501.95 | 504.07 | 6.9 | 194.74 | 195.79 | 7.81 | 242.02 | 242.87 | 6.28
COR_AAAC-50 | 320 | 0 | 287.82 | 288.63 | 6.01 | 510.14 | 512.51 | 7.73 | 200.4 | 201.57 | 8.63 | 245.3 | 246.25 | 7.05
COR_AAAC-50 | 340 | 0 | 287.82 | 288.74 | 6.78 | 517.81 | 520.45 | 8.59 | 205.63 | 206.91 | 9.5 | 248.29 | 249.35 | 7.86
COR_AAAC-50 | 360 | 0 | 287.82 | 288.85 | 7.6 | 524.99 | 527.91 | 9.5 | 210.47 | 211.87 | 10.4 | 251 | 252.18 | 8.72
COR_AAAC-50 | 380 | 0 | 287.82 | 288.96 | 8.47 | 531.72 | 534.94 | 10.46 | 214.94 | 216.47 | 11.35 | 253.48 | 254.78 | 9.62
COR_AAAC-50 | 400 | 0 | 287.82 | 289.09 | 9.39 | 538.02 | 541.54 | 11.45 | 219.08 | 220.75 | 12.34 | 255.73 | 257.16 | 10.57
COR_AAAC-50 | 420 | 0 | 287.82 | 289.22 | 10.35 | 543.93 | 547.77 | 12.49 | 222.92 | 224.73 | 13.37 | 257.8 | 259.36 | 11.56
COR_AAAC-50 | 440 | 0 | 287.82 | 289.35 | 11.36 | 549.46 | 553.64 | 13.57 | 226.48 | 228.43 | 14.45 | 259.69 | 261.39 | 12.59
COR_AAAC-50 | 460 | 0 | 287.82 | 289.5 | 12.42 | 554.65 | 559.17 | 14.69 | 229.79 | 231.89 | 15.56 | 261.42 | 263.26 | 13.68
COR_AAAC-50 | 480 | 0 | 287.82 | 289.65 | 13.52 | 559.52 | 564.4 | 15.86 | 232.86 | 235.12 | 16.72 | 263.01 | 265 | 14.8
COR_AAAC-50 | 500 | 0 | 287.82 | 289.8 | 14.67 | 564.09 | 569.34 | 17.07 | 235.73 | 238.15 | 17.93 | 264.47 | 266.62 | 15.97
COR_AAAC-50 | 520 | 0 | 287.82 | 289.96 | 15.87 | 568.38 | 574.02 | 18.33 | 238.39 | 240.98 | 19.18 | 265.81 | 268.13 | 17.19
COR_AAAC-50 | 540 | 0 | 287.82 | 290.13 | 17.12 | 572.41 | 578.45 | 19.63 | 240.87 | 243.64 | 20.47 | 267.05 | 269.54 | 18.45
COR_AAAC-50 | 560 | 0 | 287.82 | 290.31 | 18.41 | 576.21 | 582.66 | 20.97 | 243.19 | 246.14 | 21.8 | 268.2 | 270.86 | 19.76
COR_AAAC-50 | 580 | 0 | 287.82 | 290.49 | 19.75 | 579.77 | 586.65 | 22.36 | 245.36 | 248.49 | 23.19 | 269.25 | 272.11 | 21.12
COR_AAAC-50 | 600 | 0 | 287.82 | 290.67 | 21.14 | 583.13 | 590.45 | 23.79 | 247.38 | 250.7 | 24.61 | 270.23 | 273.28 | 22.52
COR_AAAC-35 | 100 | 0 | 199.8 | 199.86 | 0.59 | 277.13 | 277.4 | 1.12 | 72.56 | 72.71 | 1.62 | 130.65 | 130.73 | 0.9
COR_AAAC-35 | 120 | 0 | 199.8 | 199.88 | 0.85 | 289.3 | 289.69 | 1.55 | 81.85 | 82.05 | 2.07 | 136.08 | 136.19 | 1.24
COR_AAAC-35 | 140 | 0 | 199.8 | 199.91 | 1.15 | 301.17 | 301.68 | 2.02 | 90.26 | 90.5 | 2.55 | 141.14 | 141.29 | 1.63
COR_AAAC-35 | 160 | 0 | 199.8 | 199.94 | 1.51 | 312.59 | 313.22 | 2.55 | 97.9 | 98.19 | 3.07 | 145.8 | 145.99 | 2.06
COR_AAAC-35 | 180 | 0 | 199.8 | 199.98 | 1.91 | 323.47 | 324.25 | 3.12 | 104.87 | 105.21 | 3.63 | 150.06 | 150.3 | 2.54
COR_AAAC-35 | 200 | 0 | 199.8 | 200.02 | 2.35 | 333.81 | 334.74 | 3.73 | 111.25 | 111.64 | 4.23 | 153.95 | 154.24 | 3.05
COR_AAAC-35 | 220 | 0 | 199.8 | 200.07 | 2.85 | 343.59 | 344.68 | 4.38 | 117.09 | 117.54 | 4.86 | 157.49 | 157.83 | 3.61
COR_AAAC-35 | 240 | 0 | 199.8 | 200.12 | 3.39 | 352.83 | 354.1 | 5.08 | 122.45 | 122.97 | 5.53 | 160.71 | 161.11 | 4.21
COR_AAAC-35 | 260 | 0 | 199.8 | 200.17 | 3.98 | 361.55 | 363 | 5.82 | 127.38 | 127.97 | 6.24 | 163.64 | 164.09 | 4.86
COR_AAAC-35 | 280 | 0 | 199.8 | 200.23 | 4.61 | 369.77 | 371.42 | 6.6 | 131.92 | 132.58 | 6.99 | 166.29 | 166.82 | 5.54
COR_AAAC-35 | 300 | 0 | 199.8 | 200.3 | 5.29 | 377.52 | 379.37 | 7.42 | 136.1 | 136.83 | 7.78 | 168.71 | 169.3 | 6.27
COR_AAAC-35 | 320 | 0 | 199.8 | 200.37 | 6.02 | 384.83 | 386.89 | 8.28 | 139.96 | 140.77 | 8.6 | 170.91 | 171.57 | 7.04
COR_AAAC-35 | 340 | 0 | 199.8 | 200.44 | 6.8 | 391.71 | 393.99 | 9.19 | 143.53 | 144.42 | 9.47 | 172.91 | 173.65 | 7.86
COR_AAAC-35 | 360 | 0 | 199.8 | 200.52 | 7.63 | 398.19 | 400.71 | 10.13 | 146.82 | 147.8 | 10.38 | 174.74 | 175.56 | 8.72
COR_AAAC-35 | 380 | 0 | 199.8 | 200.6 | 8.5 | 404.3 | 407.07 | 11.12 | 149.87 | 150.94 | 11.33 | 176.4 | 177.31 | 9.63
COR_AAAC-35 | 400 | 0 | 199.8 | 200.69 | 9.42 | 410.06 | 413.08 | 12.15 | 152.7 | 153.86 | 12.33 | 177.92 | 178.92 | 10.58
COR_AAAC-35 | 420 | 0 | 199.8 | 200.78 | 10.38 | 415.49 | 418.78 | 13.22 | 155.32 | 156.57 | 13.36 | 179.32 | 180.4 | 11.57
COR_AAAC-35 | 440 | 0 | 199.8 | 200.87 | 11.4 | 420.61 | 424.18 | 14.34 | 157.75 | 159.11 | 14.44 | 180.59 | 181.78 | 12.61
COR_AAAC-35 | 460 | 0 | 199.8 | 200.97 | 12.46 | 425.44 | 429.3 | 15.49 | 160.01 | 161.47 | 15.56 | 181.76 | 183.05 | 13.69
COR_AAAC-35 | 480 | 0 | 199.8 | 201.08 | 13.56 | 430 | 434.16 | 16.69 | 162.11 | 163.68 | 16.73 | 182.84 | 184.23 | 14.83
COR_AAAC-35 | 500 | 0 | 199.8 | 201.18 | 14.72 | 434.31 | 438.77 | 17.94 | 164.06 | 165.75 | 17.94 | 183.83 | 185.33 | 16
COR_AAAC-35 | 520 | 0 | 199.8 | 201.3 | 15.92 | 438.38 | 443.16 | 19.22 | 165.88 | 167.68 | 19.19 | 184.74 | 186.36 | 17.22
COR_AAAC-35 | 540 | 0 | 199.8 | 201.41 | 17.17 | 442.22 | 447.33 | 20.55 | 167.58 | 169.5 | 20.49 | 185.58 | 187.32 | 18.49
COR_AAAC-35 | 560 | 0 | 199.8 | 201.54 | 18.47 | 445.85 | 451.31 | 21.92 | 169.16 | 171.22 | 21.83 | 186.36 | 188.22 | 19.81
COR_AAAC-35 | 580 | 0 | 199.8 | 201.66 | 19.81 | 449.29 | 455.1 | 23.34 | 170.64 | 172.83 | 23.21 | 187.08 | 189.07 | 21.17
COR_AAAC-35 | 600 | 0 | 199.8 | 201.79 | 21.21 | 452.54 | 458.71 | 24.8 | 172.03 | 174.34 | 24.64 | 187.75 | 189.87 | 22.57
COU_ACCR-500 | 100 | 0 | 2090.16 | 2090.88 | 0.66 | 2349.65 | 2350.62 | 0.72 | 1363.84 | 1364.95 | 1.01 | 1762.58 | 1763.44 | 0.78
COU_ACCR-500 | 120 | 0 | 2090.16 | 2091.2 | 0.95 | 2371.52 | 2372.91 | 1.03 | 1449.23 | 1450.74 | 1.37 | 1801.06 | 1802.28 | 1.1
COU_ACCR-500 | 140 | 0 | 2090.16 | 2091.58 | 1.29 | 2391.94 | 2393.81 | 1.38 | 1522.69 | 1524.64 | 1.77 | 1835.28 | 1836.9 | 1.47
COU_ACCR-500 | 160 | 0 | 2090.16 | 2092.02 | 1.69 | 2410.5 | 2412.93 | 1.79 | 1585.99 | 1588.43 | 2.22 | 1865.23 | 1867.31 | 1.89
COU_ACCR-500 | 180 | 0 | 2090.16 | 2092.51 | 2.13 | 2427.08 | 2430.13 | 2.26 | 1640.65 | 1643.64 | 2.72 | 1891.21 | 1893.8 | 2.36
COU_ACCR-500 | 200 | 0 | 2090.16 | 2093.06 | 2.63 | 2441.74 | 2445.48 | 2.77 | 1687.97 | 1691.57 | 3.26 | 1913.66 | 1916.82 | 2.88
COU_ACCR-500 | 220 | 0 | 2090.16 | 2093.67 | 3.19 | 2454.62 | 2459.13 | 3.33 | 1729.06 | 1733.3 | 3.85 | 1933.03 | 1936.83 | 3.45
COU_ACCR-500 | 240 | 0 | 2090.16 | 2094.34 | 3.79 | 2465.91 | 2471.24 | 3.95 | 1764.83 | 1769.78 | 4.49 | 1949.77 | 1954.25 | 4.07
COU_ACCR-500 | 260 | 0 | 2090.16 | 2095.06 | 4.45 | 2475.78 | 2482.02 | 4.61 | 1796.07 | 1801.77 | 5.18 | 1964.25 | 1969.46 | 4.74
COU_ACCR-500 | 280 | 0 | 2090.16 | 2095.85 | 5.16 | 2484.43 | 2491.64 | 5.33 | 1823.43 | 1829.95 | 5.92 | 1976.81 | 1982.82 | 5.46
COU_ACCR-500 | 300 | 0 | 2090.16 | 2096.69 | 5.93 | 2492.01 | 2500.26 | 6.1 | 1847.48 | 1854.87 | 6.71 | 1987.74 | 1994.6 | 6.23
COU_ACCR-500 | 320 | 0 | 2090.16 | 2097.59 | 6.75 | 2498.67 | 2508.03 | 6.93 | 1868.68 | 1876.99 | 7.55 | 1997.28 | 2005.05 | 7.06
COU_ACCR-500 | 340 | 0 | 2090.16 | 2098.55 | 7.62 | 2504.54 | 2515.08 | 7.8 | 1887.43 | 1896.72 | 8.44 | 2005.64 | 2014.38 | 7.94
COU_ACCR-500 | 360 | 0 | 2090.16 | 2099.56 | 8.54 | 2509.72 | 2521.52 | 8.73 | 1904.06 | 1914.39 | 9.38 | 2012.99 | 2022.75 | 8.87
COU_ACCR-500 | 380 | 0 | 2090.16 | 2100.64 | 9.52 | 2514.31 | 2527.43 | 9.71 | 1918.86 | 1930.28 | 10.37 | 2019.48 | 2030.32 | 9.85
COU_ACCR-500 | 400 | 0 | 2090.16 | 2101.77 | 10.54 | 2518.39 | 2532.91 | 10.74 | 1932.08 | 1944.64 | 11.41 | 2025.23 | 2037.21 | 10.88
COU_ACCR-500 | 420 | 0 | 2090.16 | 2102.96 | 11.63 | 2522.03 | 2538.01 | 11.83 | 1943.91 | 1957.67 | 12.5 | 2030.33 | 2043.51 | 11.97
COU_ACCR-500 | 440 | 0 | 2090.16 | 2104.21 | 12.76 | 2525.28 | 2542.79 | 12.96 | 1954.53 | 1969.56 | 13.65 | 2034.89 | 2049.32 | 13.11
COU_ACCR-500 | 460 | 0 | 2090.16 | 2105.52 | 13.95 | 2528.19 | 2547.31 | 14.15 | 1964.09 | 1980.44 | 14.85 | 2038.96 | 2054.71 | 14.3
COU_ACCR-500 | 480 | 0 | 2090.16 | 2106.88 | 15.19 | 2530.81 | 2551.61 | 15.4 | 1972.73 | 1990.45 | 16.1 | 2042.62 | 2059.74 | 15.55
COU_ACCR-500 | 500 | 0 | 2090.16 | 2108.31 | 16.48 | 2533.17 | 2555.73 | 16.69 | 1980.55 | 1999.7 | 17.4 | 2045.91 | 2064.46 | 16.84
COU_ACCR-500 | 520 | 0 | 2090.16 | 2109.79 | 17.83 | 2535.31 | 2559.69 | 18.04 | 1987.64 | 2008.29 | 18.75 | 2048.89 | 2068.92 | 18.19
COU_ACCR-500 | 540 | 0 | 2090.16 | 2111.34 | 19.23 | 2537.24 | 2563.52 | 19.45 | 1994.1 | 2016.29 | 20.16 | 2051.58 | 2073.16 | 19.6
COU_ACCR-500 | 560 | 0 | 2090.16 | 2112.94 | 20.69 | 2539.01 | 2567.25 | 20.9 | 1999.98 | 2023.79 | 21.62 | 2054.03 | 2077.21 | 21.05
COU_ACCR-500 | 580 | 0 | 2090.16 | 2114.59 | 22.19 | 2540.61 | 2570.89 | 22.41 | 2005.36 | 2030.83 | 23.14 | 2056.26 | 2081.09 | 22.56
COU_ACCR-500 | 600 | 0 | 2090.16 | 2116.31 | 23.75 | 2542.08 | 2574.47 | 23.97 | 2010.29 | 2037.49 | 24.7 | 2058.29 | 2084.85 | 24.12
COU_ACCR-150 | 100 | 0 | 857.34 | 857.62 | 0.63 | 991.23 | 991.77 | 0.83 | 596.72 | 597.12 | 0.91 | 746.34 | 746.66 | 0.73
COU_ACCR-150 | 120 | 0 | 857.34 | 857.74 | 0.91 | 1014.07 | 1014.83 | 1.17 | 622.57 | 623.12 | 1.26 | 756.57 | 757.02 | 1.04
COU_ACCR-150 | 140 | 0 | 857.34 | 857.88 | 1.24 | 1036.03 | 1037.05 | 1.55 | 645.8 | 646.52 | 1.65 | 766.23 | 766.83 | 1.39
COU_ACCR-150 | 160 | 0 | 857.34 | 858.05 | 1.62 | 1056.68 | 1057.99 | 1.99 | 666.51 | 667.42 | 2.09 | 775.13 | 775.91 | 1.8
COU_ACCR-150 | 180 | 0 | 857.34 | 858.23 | 2.06 | 1075.83 | 1077.45 | 2.47 | 684.89 | 686.01 | 2.57 | 783.19 | 784.17 | 2.25
COU_ACCR-150 | 200 | 0 | 857.34 | 858.44 | 2.54 | 1093.43 | 1095.4 | 3 | 701.19 | 702.54 | 3.1 | 790.43 | 791.62 | 2.75
COU_ACCR-150 | 220 | 0 | 857.34 | 858.68 | 3.07 | 1109.5 | 1111.85 | 3.58 | 715.64 | 717.24 | 3.68 | 796.87 | 798.31 | 3.3
COU_ACCR-150 | 240 | 0 | 857.34 | 858.93 | 3.65 | 1124.13 | 1126.89 | 4.21 | 728.44 | 730.32 | 4.3 | 802.59 | 804.29 | 3.9
COU_ACCR-150 | 260 | 0 | 857.34 | 859.21 | 4.29 | 1137.41 | 1140.61 | 4.88 | 739.81 | 741.97 | 4.97 | 807.67 | 809.65 | 4.55
COU_ACCR-150 | 280 | 0 | 857.34 | 859.5 | 4.97 | 1149.45 | 1153.13 | 5.6 | 749.91 | 752.39 | 5.69 | 812.16 | 814.44 | 5.25
COU_ACCR-150 | 300 | 0 | 857.34 | 859.82 | 5.71 | 1160.37 | 1164.55 | 6.37 | 758.91 | 761.71 | 6.45 | 816.14 | 818.75 | 6
COU_ACCR-150 | 320 | 0 | 857.34 | 860.17 | 6.5 | 1170.26 | 1174.98 | 7.18 | 766.93 | 770.09 | 7.27 | 819.68 | 822.64 | 6.8
COU_ACCR-150 | 340 | 0 | 857.34 | 860.53 | 7.34 | 1179.24 | 1184.52 | 8.05 | 774.11 | 777.64 | 8.13 | 822.82 | 826.15 | 7.64
COU_ACCR-150 | 360 | 0 | 857.34 | 860.92 | 8.23 | 1187.38 | 1193.27 | 8.96 | 780.53 | 784.46 | 9.04 | 825.63 | 829.34 | 8.54
COU_ACCR-150 | 380 | 0 | 857.34 | 861.33 | 9.17 | 1194.78 | 1201.3 | 9.92 | 786.31 | 790.65 | 9.99 | 828.13 | 832.25 | 9.49
COU_ACCR-150 | 400 | 0 | 857.34 | 861.76 | 10.16 | 1201.52 | 1208.69 | 10.94 | 791.5 | 796.29 | 11 | 830.36 | 834.93 | 10.49
COU_ACCR-150 | 420 | 0 | 857.34 | 862.21 | 11.2 | 1207.65 | 1215.52 | 12 | 796.19 | 801.43 | 12.06 | 832.37 | 837.39 | 11.53
COU_ACCR-150 | 440 | 0 | 857.34 | 862.69 | 12.29 | 1213.24 | 1221.85 | 13.11 | 800.42 | 806.15 | 13.17 | 834.18 | 839.67 | 12.63
COU_ACCR-150 | 460 | 0 | 857.34 | 863.18 | 13.44 | 1218.35 | 1227.72 | 14.27 | 804.26 | 810.49 | 14.32 | 835.81 | 841.8 | 13.78
COU_ACCR-150 | 480 | 0 | 857.34 | 863.7 | 14.63 | 1223.03 | 1233.19 | 15.48 | 807.75 | 814.51 | 15.53 | 837.28 | 843.79 | 14.98
COU_ACCR-150 | 500 | 0 | 857.34 | 864.25 | 15.88 | 1227.32 | 1238.3 | 16.74 | 810.92 | 818.23 | 16.79 | 838.61 | 845.67 | 16.23
COU_ACCR-150 | 520 | 0 | 857.34 | 864.81 | 17.17 | 1231.25 | 1243.1 | 18.05 | 813.82 | 821.69 | 18.1 | 839.82 | 847.45 | 17.53
COU_ACCR-150 | 540 | 0 | 857.34 | 865.4 | 18.52 | 1234.87 | 1247.61 | 19.41 | 816.46 | 824.92 | 19.45 | 840.92 | 849.14 | 18.89
COU_ACCR-150 | 560 | 0 | 857.34 | 866.01 | 19.92 | 1238.2 | 1251.86 | 20.82 | 818.88 | 827.96 | 20.86 | 841.93 | 850.75 | 20.29
COU_ACCR-150 | 580 | 0 | 857.34 | 866.64 | 21.37 | 1241.27 | 1255.89 | 22.28 | 821.11 | 830.82 | 22.32 | 842.85 | 852.31 | 21.74
COU_ACCR-150 | 600 | 0 | 857.34 | 867.29 | 22.88 | 1244.11 | 1259.72 | 23.79 | 823.15 | 833.52 | 23.83 | 843.69 | 853.8 | 23.25

## I-111 Res Mod TA (hidden)
|  | Filtros | Cable guarda | Tensión | Región | Zona | Altura | Terna | Numero de guardas | Conductor | Sección de conductor
FECHA DE ULTIMA ACTUALIZACION | 2025-03-25 09:13 | 1
2
CODIGO | Descripción | Suministros Importados (USD) | Suministros Nacionales (USD) | Equipos Principales (USD) | Estruct. Metál. de Pórticos (USD) | Equip. Complem. (USD) | Aranceles (USD) | Aduanas (USD) | Fletes Suministros (USD) | Montaje Electromecanico (USD) | Obras Civiles (USD) | Inspeccion de L. C. /Prueb. y Pta en Serv. (USD) | Ing. de Det. (USD) | Total Directo (USD) | GG del Cont. (USD) | Utilidades (USD) | TOTAL GENERAL (USD) | INGENIERIA DE SUPERVISION | GASTOS FINANCIEROS | SERVIDUMBRE | GASTOS ADMINIST. | COSTO DE LA LINEA POR KM SIN IGV | COSTO DE LA LINEA POR KM (INC IGV) | Total Moneda Extranjera (En USD) | Total Moneda Nacional (En USD) | COMPONENTE ALUMINIO (USD) | COMPONENTE COBRE (USD)
LF-500COR0TAS2C4500A | LINEA DE TRANSMISION EN 500 KV, COSTA RURAL DE 0 A 1000 MSNM - Torres de Acero - SIMPLE TERNA - 1 CABLE DE GUARDA DE ACERO GALV. 56 mm EHS Y FIBRA ÓPTICA HTGD, OPGW 24 hilos - ACAR (500 mm2) | 132787.0815 | 118.3705 | 132905.452 | 0 | 0 | 3329.7983 | 3950.9959 | 1249.9095 | 92504.256 | 22283.3024 | 22.7726 | 3035.7343 | 256223.714 | 11478.7558 | 8149.9166 | 275852.3865 | 6896.3097 | 8256.2619 | 3400.7135 | 5517.0477 | 299922.7193 | 353908.8087 | 69294.036 | 167135.6378 | 63493.0454 | 0
LF-500SER0TAS2C4500A | LINEA DE TRANSMISION EN 500 KV, SELVA RURAL DE 0 A 1000 MSNM - Torres de Acero - SIMPLE TERNA - 1 CABLE DE GUARDA DE ACERO GALV. 56 mm EHS Y FIBRA ÓPTICA HTGD, OPGW 24 hilos - ACAR (500 mm2) | 133234.5085 | 129.0553 | 133363.5638 | 0 | 0 | 3294.684 | 3973.5844 | 4662.8805 | 92358.0395 | 46016.3763 | 22.7726 | 3050.0795 | 283669.1285 | 13837.4416 | 9824.5835 | 307331.1536 | 7683.2788 | 9198.4214 | 276.5775 | 6146.6231 | 330636.0544 | 390150.5442 | 69741.4631 | 197401.5459 | 63493.0454 | 0
LF-500SIR0TAS2C4600A | LINEA DE TRANSMISION EN 500 KV, SIERRA RURAL DE 1000 A 3000 MSNM - Torres de Acero - SIMPLE TERNA - 1 CABLE DE GUARDA DE ACERO GALV. 56 mm EHS Y FIBRA ÓPTICA HTGD, OPGW 24 hilos - ACAR (600 mm2) | 155039.3937 | 118.3705 | 155157.7642 | 0 | 0 | 3785.4955 | 4654.5978 | 2704.4155 | 100218.9341 | 30382.7972 | 26.8337 | 3035.7343 | 296904.0043 | 13060.1731 | 9272.7229 | 319236.9004 | 7980.9225 | 9554.7604 | 1734.4465 | 6384.738 | 344891.7678 | 406972.286 | 78820.4695 | 189852.374 | 76218.9243 | 0
LF-500SIR1TAS2C2592A | LINEA DE TRANSMISION EN 500 KV, SIERRA RURAL DE 3001 A 4000 MSNM - Torres de Acero - SIMPLE TERNA - 1 CABLE DE GUARDA DE ACERO GALV. 56 mm EHS Y FIBRA ÓPTICA HTGD, OPGW 24 hilos - ACSR (592 m m2) | 159510.8501 | 121.6187 | 159632.4687 | 0 | 0 | 4265.6024 | 4747.3211 | 3089.6403 | 116359.9045 | 29346.9108 | 26.8337 | 3035.7343 | 317441.8478 | 14570.6815 | 10345.1839 | 342357.7132 | 8558.9428 | 10246.7664 | 969.1113 | 6847.1543 | 368979.688 | 435396.0318 | 88187.7669 | 209468.8379 | 71323.0831 | 0
LT-060SER0TAD1C1120A | LINEA DE TRANSMISION EN 60 kV, SELVA RURAL DE 0 A 1000 msnm - TORRES DE ACERO - DOBLE TERNA - 1 CABLE DE GUARDA DE ACERO GALV. 5/16" EHS - AAAC (120 mm2) | 24895.5568 | 27.3359 | 24922.8927 | 0 | 0 | 857.5838 | 700.4056 | 966.1412 | 24418.7317 | 32670.1991 | 190.2386 | 1241.2228 | 84535.9541 | 5708.8931 | 5708.8931 | 95953.7402 | 12579.5353 | 1172.1594 | 70.8592 | 1293.4564 | 111069.7505 | 131062.3056 | 17807.4798 | 86174.1937 | 7088.0771 | 0
LT-060SER0TAD1C1240A | LINEA DE TRANSMISION EN 60 kV, SELVA RURAL DE 0 A 1000 msnm - TORRES DE ACERO - DOBLE TERNA - 1 CABLE DE GUARDA DE ACERO GALV. 5/16" EHS - AAAC (240 mm2) | 38145.1083 | 421.6358 | 38566.7441 | 0 | 0 | 1182.2233 | 1085.9909 | 1427.4602 | 29868.1037 | 39607.5347 | 190.2386 | 1241.2228 | 111738.0569 | 6947.5638 | 6947.5638 | 125633.1846 | 16470.5105 | 1534.7199 | 70.8592 | 1693.5353 | 145402.8095 | 171575.3152 | 23396.625 | 107257.7011 | 14748.4834 | 0
LT-060SER0TAS1C1120A | LINEA DE TRANSMISION EN 60 kV, SELVA RURAL DE 0 A 1000 msnm - TORRES DE ACERO - SIMPLE TERNA - 1 CABLE DE GUARDA DE ACERO GALV. 5/16" EHS - AAAC (120 mm2) | 14841.0696 | 27.3359 | 14868.4055 | 0 | 0 | 549.6946 | 403.1809 | 595.0927 | 15315.8109 | 24038.5329 | 190.2386 | 1241.2228 | 55770.7174 | 3935.4344 | 3935.4344 | 63641.5861 | 8343.4119 | 777.438 | 70.8592 | 857.8886 | 73691.1838 | 86955.5969 | 11297.0311 | 58850.1142 | 3544.0385 | 0
LT-060SER0TAS1C1240A | LINEA DE TRANSMISION EN 60 kV, SELVA RURAL DE 0 A 1000 msnm - TORRES DE ACERO - SIMPLE TERNA - 1 CABLE DE GUARDA DE ACERO GALV. 5/16" EHS - AAAC (240 mm2) | 21777.2583 | 224.4858 | 22001.7441 | 0 | 0 | 730.6464 | 603.7654 | 841.9286 | 18218.9383 | 28116.3257 | 190.2386 | 1241.2228 | 70513.3484 | 4633.5264 | 4633.5264 | 79780.4012 | 10459.2106 | 974.5878 | 70.8592 | 1075.4398 | 92360.4986 | 108985.3884 | 14403.0166 | 70583.2404 | 7374.2417 | 0
LT-060SIR0TAD1C1120A | LINEA DE TRANSMISION EN 60 kV, SIERRA RURAL DE 1000 A 3000 msnm - TORRES DE ACERO - DOBLE TERNA - 1 CABLE DE GUARDA DE ACERO GALV. 5/16" EHS - AAAC (120 mm2) | 27873.6165 | 27.3359 | 27900.9524 | 0 | 0 | 1036.2673 | 774.8571 | 564.5197 | 25491.0191 | 38455.8148 | 212.958 | 1241.2228 | 94223.4305 | 6394.6834 | 6394.6834 | 107012.7973 | 14029.3777 | 1307.2555 | 444.8155 | 1442.5325 | 124236.7785 | 146599.3986 | 20785.5394 | 96363.162 | 7088.0771 | 0
LT-060SIR0TAD1C1240A | LINEA DE TRANSMISION EN 60 kV, SIERRA RURAL DE 1000 A 3000 msnm - TORRES DE ACERO - DOBLE TERNA - 1 CABLE DE GUARDA DE ACERO GALV. 5/16" EHS - AAAC (240 mm2) | 41981.6792 | 421.6358 | 42403.315 | 0 | 0 | 1412.4175 | 1181.9051 | 819.2961 | 31167.707 | 50008.2284 | 212.958 | 1241.2228 | 126992.8691 | 8117.5935 | 8117.5935 | 143228.0562 | 18777.1982 | 1749.6567 | 444.8155 | 1930.7142 | 166130.4408 | 196033.9202 | 27233.1958 | 124148.7616 | 14748.4834 | 0
LT-060SIR0TAS1C1120A | LINEA DE TRANSMISION EN 60 kV, SIERRA RURAL DE 1000 A 3000 msnm - TORRES DE ACERO - SIMPLE TERNA - 1 CABLE DE GUARDA DE ACERO GALV. 5/16" EHS - AAAC (120 mm2) | 16675.7428 | 27.3359 | 16703.0787 | 0 | 0 | 659.7749 | 449.0477 | 347.7237 | 16061.9301 | 24721.643 | 212.958 | 1241.2228 | 58943.1982 | 4078.3573 | 4078.3573 | 67099.9128 | 8796.7986 | 819.6845 | 444.8155 | 904.5068 | 78065.7182 | 92117.5474 | 13131.7042 | 61389.9754 | 3544.0385 | 0
LT-060SIR0TAS1C1240A | LINEA DE TRANSMISION EN 60 kV, SIERRA RURAL DE 1000 A 3000 msnm - TORRES DE ACERO - SIMPLE TERNA - 1 CABLE DE GUARDA DE ACERO GALV. 5/16" EHS - AAAC (240 mm2) | 24090.4092 | 224.4858 | 24314.895 | 0 | 0 | 869.4354 | 661.5942 | 484.5471 | 19106.9998 | 29291.0355 | 212.958 | 1241.2228 | 74728.5071 | 4839.8035 | 4839.8035 | 84408.1141 | 11065.9038 | 1031.1194 | 444.8155 | 1137.8214 | 98087.7741 | 115743.5735 | 16716.1675 | 73997.3649 | 7374.2417 | 0
LT-060SIR1TAD1C1120A | LINEA DE TRANSMISION EN 60 kV, SIERRA RURAL DE 3001 A 4500 msnm - TORRES DE ACERO - DOBLE TERNA - 1 CABLE DE GUARDA DE ACERO GALV. 5/16" EHS - AAAC (120 mm2) | 27824.8307 | 27.3359 | 27852.1666 | 0 | 0 | 1006.9046 | 779.1581 | 555.5635 | 25260.8097 | 35199.1098 | 212.958 | 1241.2228 | 90653.7122 | 6045.992 | 6045.992 | 102745.6961 | 13469.9608 | 1255.1291 | 248.3704 | 1385.012 | 119104.1684 | 140542.9187 | 20736.7536 | 91279.3377 | 7088.0771 | 0
LT-060SIR1TAD1C1240A | LINEA DE TRANSMISION EN 60 kV, SIERRA RURAL DE 3001 A 4500 msnm - TORRES DE ACERO - DOBLE TERNA - 1 CABLE DE GUARDA DE ACERO GALV. 5/16" EHS - AAAC (240 mm2) | 41746.6306 | 421.6358 | 42168.2664 | 0 | 0 | 1372.5113 | 1181.4705 | 805.7024 | 30836.522 | 45867.1206 | 212.958 | 1241.2228 | 122231.5933 | 7670.3643 | 7670.3643 | 137572.3218 | 18035.7314 | 1680.567 | 248.3704 | 1854.4749 | 159391.4655 | 188081.9293 | 26998.1472 | 117644.8349 | 14748.4834 | 0
LT-060SIR1TAS1C1120A | LINEA DE TRANSMISION EN 60 kV, SIERRA RURAL DE 3001 A 4500 msnm - TORRES DE ACERO - SIMPLE TERNA - 1 CABLE DE GUARDA DE ACERO GALV. 5/16" EHS - AAAC (120 mm2) | 16491.8458 | 27.3359 | 16519.1817 | 0 | 0 | 635.47 | 447.2217 | 339.1127 | 15854.6959 | 22444.0652 | 212.958 | 1241.2228 | 56239.7472 | 3829.8761 | 3829.8761 | 63899.4994 | 8377.2244 | 780.5886 | 248.3704 | 861.3653 | 74167.0481 | 87517.1167 | 12947.8073 | 57675.2023 | 3544.0385 | 0
LT-060SIR1TAS1C1240A | LINEA DE TRANSMISION EN 60 kV, SIERRA RURAL DE 3001 A 4500 msnm - TORRES DE ACERO - SIMPLE TERNA - 1 CABLE DE GUARDA DE ACERO GALV. 5/16" EHS - AAAC (240 mm2) | 23776.8268 | 224.4858 | 24001.3126 | 0 | 0 | 837.6656 | 656.4865 | 472.6589 | 18828.2728 | 27191.37 | 212.958 | 1241.2228 | 71987.7665 | 4601.9643 | 4601.9643 | 81191.695 | 10644.2312 | 991.828 | 248.3704 | 1094.464 | 94170.5888 | 111121.2947 | 16402.5851 | 70393.762 | 7374.2417 | 0
LT-138SER0TAS1C4240A | LINEA DE TRANSMISION EN 138 kV, SELVA RURAL DE 0 A 1000 msnm - TORRES DE ACERO - SIMPLE TERNA - 1 CABLE DE GUARDA DE ACERO GALV. 5/16" EHS - ACAR (240 mm2) | 24723.9719 | 27.0926 | 24751.0644 | 0 | 0 | 834.34 | 693.9204 | 975.252 | 18242.72 | 28024.0151 | 113.8628 | 791.9508 | 73521.3119 | 4626.6735 | 4626.6735 | 82774.6589 | 10851.7578 | 1619.737 | 109.6316 | 1115.8024 | 96471.5877 | 113836.4735 | 16793.0224 | 71747.6158 | 7930.9495 | 0
LT-138SER0TAS1C4300A | LINEA DE TRANSMISION EN 138 kV, SELVA RURAL DE 0 A 1000 msnm - TORRES DE ACERO - SIMPLE TERNA - 1 CABLE DE GUARDA DE ACERO GALV. 5/16" EHS - ACAR (300 mm2) | 29128.7388 | 30.1617 | 29158.9005 | 0 | 0 | 985.604 | 819.8264 | 1145.9592 | 21686.5486 | 33645.9671 | 113.8628 | 791.9508 | 87442.8058 | 5533.2516 | 5533.2516 | 98509.3089 | 12914.5704 | 1927.6331 | 109.6316 | 1327.9055 | 114789.0495 | 135451.0784 | 19607.0544 | 85660.3107 | 9521.6843 | 0
LT-138SER0TAS1C4400A | LINEA DE TRANSMISION EN 138 kV, SELVA RURAL DE 0 A 1000 msnm - TORRES DE ACERO - SIMPLE TERNA - 1 CABLE DE GUARDA DE ACERO GALV. 5/16" EHS - ACAR (400 mm2) | 33622.0535 | 27.0926 | 33649.1461 | 0 | 0 | 1077.2864 | 952.8094 | 1288.0995 | 23866.2934 | 30437.4957 | 113.8628 | 791.9508 | 91271.1304 | 5430.3789 | 5430.3789 | 102131.8882 | 13389.4905 | 1998.5199 | 109.6316 | 1376.7379 | 119006.2681 | 140427.3963 | 20930.2618 | 85384.2146 | 12691.7917 | 0
LT-138SIR0TAS1C1240A | LINEA DE TRANSMISION EN 138 kV, SIERRA RURAL DE 1000 A 3000 msnm - TORRES DE ACERO - SIMPLE TERNA - 1 CABLE DE GUARDA DE ACERO GALV. 5/16" EHS - AAAC (240 mm2) | 25859.7363 | 221.9231 | 26081.6594 | 0 | 0 | 936.2594 | 714.3146 | 536.5955 | 19356.847 | 26580.4985 | 134.1684 | 784.7782 | 74206.1743 | 4593.7345 | 4593.7345 | 83393.6434 | 10932.9066 | 1631.8493 | 564.5343 | 1124.1463 | 97647.08 | 115223.5544 | 18485.4946 | 71787.3437 | 7374.2417 | 0
LT-138SIR0TAS1C1300A | LINEA DE TRANSMISION EN 138 kV, SIERRA RURAL DE 1000 A 3000 msnm - TORRES DE ACERO - SIMPLE TERNA - 1 CABLE DE GUARDA DE ACERO GALV. 5/16" EHS - AAAC (300 mm2) | 29171.2203 | 27.0926 | 29198.3128 | 0 | 0 | 1033.9402 | 814.6734 | 593.077 | 22087.0521 | 27872.0287 | 134.1684 | 784.7782 | 81599.0842 | 4995.9081 | 4995.9081 | 91590.9004 | 12007.567 | 1792.2535 | 564.5343 | 1234.6453 | 107189.9006 | 126484.0827 | 20068.9846 | 78018.6803 | 9102.2356 | 0
LT-138SIR0TAS1C1400A | LINEA DE TRANSMISION EN 138 kV, SIERRA RURAL DE 1000 A 3000 msnm - TORRES DE ACERO - SIMPLE TERNA - 1 CABLE DE GUARDA DE ACERO GALV. 5/16" EHS - AAAC (400 mm2) | 34615.4268 | 99.0326 | 34714.4594 | 0 | 0 | 1172.226 | 975.4184 | 686.0272 | 25111.1352 | 28935.3942 | 134.1684 | 784.7782 | 91594.6603 | 5404.6529 | 5404.6529 | 102403.9662 | 13425.16 | 2003.8439 | 564.5343 | 1380.4055 | 119777.9098 | 141337.9336 | 22453.4312 | 85162.483 | 12161.9956 | 0
LT-138SIR1TAS1C1240A | LINEA DE TRANSMISION EN 138 kV, SIERRA RURAL DE 3001 A 4500 msnm - TORRES DE ACERO - SIMPLE TERNA - 1 CABLE DE GUARDA DE ACERO GALV. 5/16" EHS - AAAC (240 mm2) | 25474.9484 | 221.9231 | 25696.8715 | 0 | 0 | 888.7988 | 709.7991 | 522.3698 | 18908.9691 | 24139.8271 | 134.1684 | 784.7782 | 70866.6353 | 4304.8796 | 4304.8796 | 79476.3946 | 10419.3553 | 1555.1965 | 315.0934 | 1071.3418 | 92837.3816 | 109548.1103 | 18100.7067 | 67362.4332 | 7374.2417 | 0
LT-138SIR1TAS1C1300A | LINEA DE TRANSMISION EN 138 kV, SIERRA RURAL DE 3001 A 4500 msnm - TORRES DE ACERO - SIMPLE TERNA - 1 CABLE DE GUARDA DE ACERO GALV. 5/16" EHS - AAAC (300 mm2) | 28726.8881 | 27.0926 | 28753.9806 | 0 | 0 | 982.8039 | 808.6821 | 577.243 | 21603.0941 | 25068.1119 | 134.1684 | 784.7782 | 77793.9158 | 4667.1206 | 4667.1206 | 87128.157 | 11422.5014 | 1704.9264 | 315.0934 | 1174.4876 | 101745.1658 | 120059.2956 | 19624.6524 | 73018.2777 | 9102.2356 | 0
LT-138SIR1TAS1C1400A | LINEA DE TRANSMISION EN 138 kV, SIERRA RURAL DE 3001 A 4500 msnm - TORRES DE ACERO - SIMPLE TERNA - 1 CABLE DE GUARDA DE ACERO GALV. 5/16" EHS - AAAC (400 mm2) | 34058.2712 | 99.0326 | 34157.3038 | 0 | 0 | 1114.6259 | 966.5684 | 667.352 | 24565.2724 | 26035.3362 | 134.1684 | 784.7782 | 87506.4587 | 5060.0609 | 5060.0609 | 97626.5804 | 12798.8447 | 1910.3599 | 315.0934 | 1316.0063 | 113966.8847 | 134480.924 | 21896.2756 | 79908.6135 | 12161.9956 | 0
LT-138SIR2TAS1C2315A | LINEA DE TRANSMISION EN 138 kV, SIERRA RURAL MÁS DE 4500 msnm - TORRES DE ACERO - SIMPLE TERNA - 1 CABLE DE GUARDA DE ACERO GALV. 5/16" EHS - ACSR (315 mm2) | 35507.9422 | 27.0926 | 35535.0347 | 0 | 0 | 1221.8606 | 1001.6963 | 739.7474 | 25586.9315 | 29754.928 | 134.1684 | 784.7782 | 93840.1986 | 5534.186 | 5534.186 | 104908.5705 | 13753.5136 | 2052.8541 | 204.3104 | 1414.1675 | 122333.4161 | 144353.431 | 24013.8007 | 86825.474 | 11494.1415 | 0
LT-138SIR2TAS1C2400A | LINEA DE TRANSMISION EN 138 kV, SIERRA RURAL MÁS DE 4500 msnm - TORRES DE ACERO - SIMPLE TERNA - 1 CABLE DE GUARDA DE ACERO GALV. 5/16" EHS - ACSR (400 mm2) | 41051.0259 | 27.0926 | 41078.1185 | 0 | 0 | 1364.1175 | 1164.207 | 843.5262 | 29231.7871 | 32959.607 | 134.1684 | 784.7782 | 106641.3633 | 6219.1394 | 6219.1394 | 119079.6421 | 15611.3411 | 2330.154 | 204.3104 | 1605.1936 | 138830.6412 | 163820.1567 | 26451.576 | 97779.6153 | 14599.4499 | 0
LT-220COR0TAD0C1600A | LINEA DE TRANSMISION EN 220 kV, COSTA RURAL DE 0 A 1000 msnm - TORRES DE ACERO - DOBLE TERNA - NO TIENE - AAAC (600 mm2) | 82631.9174 | 27.0926 | 82659.0099 | 0 | 0 | 2198.1686 | 2417.8377 | 796.854 | 46760.5245 | 31966.2318 | 113.8628 | 617.0251 | 166798.6266 | 7872.6756 | 7872.6756 | 182543.9778 | 23931.5155 | 3572.026 | 1313.2378 | 2460.6928 | 213821.45 | 252309.311 | 45716.6836 | 131189.5326 | 36915.2338 | 0
LT-220SER0TAD2C4600A | LINEA DE TRANSMISION EN 220 kV, SELVA RURAL DE 0 A 1000 msnm - TORRES DE ACERO - DOBLE TERNA - 2 CABLE DE GUARDA DE ACERO GALV. 3/8" EHS - ACAR (600 mm2) | 93194.096 | 171.3618 | 93365.4578 | 0 | 0 | 2760.6539 | 2694.1734 | 3447.4189 | 56384.005 | 53802.8638 | 113.8628 | 791.9508 | 212454.5728 | 11018.6869 | 11018.6869 | 234491.9466 | 30741.8942 | 4588.5454 | 109.8772 | 3160.9514 | 273093.2148 | 322249.9935 | 55084.6339 | 179899.1188 | 38109.4621 | 0
LT-220SER0TAS1C1400A | LINEA DE TRANSMISION EN 220 kV, SELVA RURAL DE 0 A 1000 msnm - TORRES DE ACERO - SIMPLE TERNA - 1 CABLE DE GUARDA DE ACERO GALV. 3/8" EHS - AAAC (400 mm2) | 37326.5411 | 171.1672 | 37497.7082 | 0 | 0 | 1207.4626 | 1042.1896 | 1462.1899 | 26347.6356 | 28450.8797 | 113.8628 | 791.9508 | 96008.0657 | 5479.8515 | 5479.8515 | 106967.7688 | 14023.4745 | 2093.1485 | 109.8772 | 1441.9255 | 124636.1945 | 147070.7095 | 25164.5455 | 87309.6534 | 12161.9956 | 0
LT-220SER0TAS1C1500A | LINEA DE TRANSMISION EN 220 kV, SELVA RURAL DE 0 A 1000 msnm - TORRES DE ACERO - SIMPLE TERNA - 1 CABLE DE GUARDA DE ACERO GALV. 3/8" EHS - AAAC (500 mm2) | 42277.3213 | 99.2272 | 42376.5485 | 0 | 0 | 1332.1581 | 1186.4223 | 1637.0405 | 28922.5365 | 30774.0901 | 113.8628 | 791.9508 | 106228.7961 | 5969.6627 | 5969.6627 | 118168.1214 | 15491.8407 | 2312.3173 | 109.8772 | 1592.9063 | 137675.0629 | 162456.5743 | 27176.6354 | 95397.7416 | 15100.686 | 0
LT-220SER0TAS1C1600A | LINEA DE TRANSMISION EN 220 kV, SELVA RURAL DE 0 A 1000 msnm - TORRES DE ACERO - SIMPLE TERNA - 1 CABLE DE GUARDA DE ACERO GALV. 3/8" EHS - AAAC (600 mm2) | 48270.7347 | 99.2272 | 48369.9618 | 0 | 0 | 1472.5385 | 1367.5292 | 1824.8219 | 31275.2186 | 32007.5804 | 113.8628 | 791.9508 | 116317.6504 | 6328.2799 | 6328.2799 | 128974.2102 | 16908.519 | 2523.7712 | 109.8772 | 1738.5724 | 150254.95 | 177300.8409 | 29813.1178 | 101984.2153 | 18457.6169 | 0
LT-220SER0TAS1C4400A | LINEA DE TRANSMISION EN 220 kV, SELVA RURAL DE 0 A 1000 msnm - TORRES DE ACERO - SIMPLE TERNA - 1 CABLE DE GUARDA DE ACERO GALV. 3/8" EHS - ACAR (400 mm2) | 39295.6751 | 99.2272 | 39394.9023 | 0 | 0 | 1290.2734 | 1093.6432 | 1542.005 | 26071.7035 | 31746.5173 | 113.8628 | 791.9508 | 101139.0447 | 5781.8221 | 5781.8221 | 112702.6889 | 14775.3225 | 2205.3696 | 109.8772 | 1519.2322 | 131312.4905 | 154948.7387 | 26603.8835 | 92016.8153 | 12691.7917 | 0
LT-220SER0TAS1C4500A | LINEA DE TRANSMISION EN 220 kV, SELVA RURAL DE 0 A 1000 msnm - TORRES DE ACERO - SIMPLE TERNA - 1 CABLE DE GUARDA DE ACERO GALV. 3/8" EHS - ACAR (500 mm2) | 44635.5537 | 99.2272 | 44734.7809 | 0 | 0 | 1416.8908 | 1250.3522 | 1721.4661 | 28926.7361 | 33027.1016 | 113.8628 | 791.9508 | 111077.3277 | 6195.3838 | 6195.3838 | 123468.0952 | 16186.6673 | 2416.0274 | 109.8772 | 1664.3499 | 143845.017 | 169737.1201 | 28762.2923 | 99209.4633 | 15873.2614 | 0
LT-220SER0TAS1C4600A | LINEA DE TRANSMISION EN 220 kV, SELVA RURAL DE 0 A 1000 msnm - TORRES DE ACERO - SIMPLE TERNA - 1 CABLE DE GUARDA DE ACERO GALV. 3/8" EHS - ACAR (600 mm2) | 50260.0619 | 99.2272 | 50359.289 | 0 | 0 | 1556.3147 | 1421.7103 | 1897.5343 | 31137.7559 | 34088.8197 | 113.8628 | 791.9508 | 120461.424 | 6522.6576 | 6522.6576 | 133506.7392 | 17502.7335 | 2612.4639 | 109.8772 | 1799.6708 | 155531.4846 | 183527.1518 | 31205.3308 | 105271.4227 | 19054.7311 | 0
LT-220SER0TAS2C4400A | LINEA DE TRANSMISION EN 220 kV, SELVA RURAL DE 0 A 1000 msnm - TORRES DE ACERO - SIMPLE TERNA - 2 CABLE DE GUARDA DE ACERO GALV. 3/8" EHS - ACAR (400 mm2) | 43278.9538 | 171.3618 | 43450.3155 | 0 | 0 | 1529.2308 | 1194.9179 | 1740.886 | 29286.9718 | 34088.8197 | 113.8628 | 791.9508 | 111291.1418 | 6337.5791 | 6337.5791 | 123966.3001 | 16251.9819 | 2425.7763 | 109.8772 | 1671.0657 | 144425.0012 | 170421.5014 | 30587.1621 | 101146.0474 | 12691.7917 | 0
LT-220SER0TAS2C4500A | LINEA DE TRANSMISION EN 220 kV, SELVA RURAL DE 0 A 1000 msnm - TORRES DE ACERO - SIMPLE TERNA - 2 CABLE DE GUARDA DE ACERO GALV. 3/8" EHS - ACAR (500 mm2) | 48655.2986 | 171.3618 | 48826.6604 | 0 | 0 | 1658.0361 | 1352.5386 | 1922.2462 | 32162.9588 | 34356.9085 | 113.8628 | 791.9508 | 120279.3486 | 6651.9867 | 6651.9867 | 133583.3221 | 17512.7735 | 2613.9625 | 109.8772 | 1800.7032 | 155620.6384 | 183632.3533 | 32782.0373 | 106965.3398 | 15873.2614 | 0
LT-220SER0TAS2C4600A | LINEA DE TRANSMISION EN 220 kV, SELVA RURAL DE 0 A 1000 msnm - TORRES DE ACERO - SIMPLE TERNA - 2 CABLE DE GUARDA DE ACERO GALV. 3/8" EHS - ACAR (600 mm2) | 54333.6362 | 171.3618 | 54504.998 | 0 | 0 | 1800.6899 | 1525.2424 | 2101.1176 | 34404.9105 | 35467.9775 | 113.8628 | 791.9508 | 129804.9358 | 6987.2888 | 6987.2888 | 143779.5134 | 18849.4942 | 2813.4818 | 109.8772 | 1938.1478 | 167490.5145 | 197638.8071 | 35278.9052 | 113156.8783 | 19054.7311 | 0
LT-220SIR0TAD2C1600A | LINEA DE TRANSMISION EN 220 kV, SIERRA RURAL DE 1000 A 3000 msnm - TORRES DE ACERO - DOBLE TERNA - 2 CABLE DE GUARDA DE ACERO GALV. 3/8" EHS - AAAC (600 mm2) | 96857.0866 | 171.3618 | 97028.4484 | 0 | 0 | 3033.1074 | 2780.705 | 1867.1759 | 58671.9626 | 57660.2535 | 134.1684 | 784.7782 | 221041.6527 | 11633.2216 | 11633.2216 | 244308.0959 | 32028.7914 | 4780.6282 | 689.5343 | 3293.2731 | 285100.3229 | 336418.381 | 59941.8529 | 188243.2363 | 36915.2338 | 0
LT-220SIR0TAD2C1700A | LINEA DE TRANSMISION EN 220 kV, SIERRA RURAL DE 1000 A 3000 msnm - TORRES DE ACERO - DOBLE TERNA - 2 CABLE DE GUARDA DE ACERO GALV. 3/8" EHS - AAAC (700 mm2) | 108021.4184 | 171.3618 | 108192.7802 | 0 | 0 | 3331.094 | 3095.3776 | 2077.4683 | 64018.7757 | 62013.6711 | 134.1684 | 784.7782 | 242729.1669 | 12603.2447 | 12603.2447 | 267935.6563 | 35126.3645 | 5242.973 | 689.5343 | 3611.7726 | 312606.3007 | 368875.4349 | 64986.6647 | 204584.8823 | 43034.7537 | 0
LT-220SIR0TAS1C1500A | LINEA DE TRANSMISION EN 220 kV, SIERRA RURAL DE 1000 A 3000 msnm - TORRES DE ACERO - SIMPLE TERNA - 1 CABLE DE GUARDA DE ACERO GALV. 3/8" EHS - AAAC (500 mm2) | 45911.2369 | 99.2272 | 46010.4641 | 0 | 0 | 1540.865 | 1279.2135 | 921.6474 | 29997.6843 | 30843.1379 | 134.1684 | 784.7782 | 110593.0122 | 6084.0822 | 6084.0822 | 122761.1767 | 16093.9903 | 2402.1944 | 689.5343 | 1654.8207 | 143601.7163 | 169450.0252 | 30810.551 | 97690.4793 | 15100.686 | 0
LT-220SIR0TAS1C1600A | LINEA DE TRANSMISION EN 220 kV, SIERRA RURAL DE 1000 A 3000 msnm - TORRES DE ACERO - SIMPLE TERNA - 1 CABLE DE GUARDA DE ACERO GALV. 3/8" EHS - AAAC (600 mm2) | 52112.2632 | 99.2272 | 52211.4904 | 0 | 0 | 1693.7022 | 1465.5108 | 1021.6358 | 32299.4171 | 32002.5583 | 134.1684 | 784.7782 | 120694.3146 | 6430.1975 | 6430.1975 | 133554.7096 | 17509.0224 | 2613.4026 | 689.5343 | 1800.3175 | 156166.9864 | 184277.044 | 33654.6464 | 104054.7232 | 18457.6169 | 0
LT-220SIR0TAS2C1500A | LINEA DE TRANSMISION EN 220 kV, SIERRA RURAL DE 1000 A 3000 msnm - TORRES DE ACERO - SIMPLE TERNA - 2 CABLE DE GUARDA DE ACERO GALV. 3/8" EHS - AAAC (500 mm2) | 49965.4157 | 171.3618 | 50136.7775 | 0 | 0 | 1784.0764 | 1382.2607 | 1026.7247 | 33253.6937 | 33639.6409 | 134.1684 | 784.7782 | 121223.1739 | 6689.3335 | 6689.3335 | 134601.8408 | 17646.3013 | 2633.8929 | 689.5343 | 1814.4328 | 157386.0021 | 185715.4825 | 34864.7298 | 107420.5864 | 15100.686 | 0
LT-220SIR0TAS2C1600A | LINEA DE TRANSMISION EN 220 kV, SIERRA RURAL DE 1000 A 3000 msnm - TORRES DE ACERO - SIMPLE TERNA - 2 CABLE DE GUARDA DE ACERO GALV. 3/8" EHS - AAAC (600 mm2) | 56231.858 | 171.3618 | 56403.2198 | 0 | 0 | 1940.8385 | 1570.1933 | 1128.4282 | 35593.0162 | 33205.2867 | 134.1684 | 784.7782 | 129840.9828 | 6879.8303 | 6879.8303 | 143600.6434 | 18826.0443 | 2809.9817 | 689.5343 | 1935.7367 | 167861.9404 | 198077.0897 | 37774.2411 | 111630.0824 | 18457.6169 | 0
LT-220SIR1TAD2C2592A | LINEA DE TRANSMISION EN 220 kV, SIERRA RURAL DE 3001 A 4500 msnm - TORRES DE ACERO - DOBLE TERNA - 2 CABLE DE GUARDA DE ACERO GALV. 3/8" EHS - ACSR (592 mm2) | 98861.042 | 165.1999 | 99026.2419 | 0 | 0 | 3212.0253 | 2824.9793 | 2028.5984 | 66227.1103 | 57660.2535 | 134.1684 | 784.7782 | 230979.2085 | 12388.7364 | 12388.7364 | 255756.6813 | 33529.7009 | 5004.6544 | 385.0934 | 3447.6001 | 298123.7301 | 351786.0015 | 63199.5004 | 199262.6881 | 35661.5416 | 0
LT-220SIR1TAD2C2726A | LINEA DE TRANSMISION EN 220 kV, SIERRA RURAL DE 3001 A 4500 msnm - TORRES DE ACERO - DOBLE TERNA - 2 CABLE DE GUARDA DE ACERO GALV. 3/8" EHS - ACSR (726 mm2) | 112770.0055 | 165.1999 | 112935.2054 | 0 | 0 | 3552.7842 | 3235.3412 | 2285.6681 | 75502.5385 | 62013.6711 | 134.1684 | 784.7782 | 259525.2084 | 13751.621 | 13751.621 | 287028.4503 | 37629.4298 | 5616.5813 | 385.0934 | 3869.1435 | 334528.6984 | 394743.8642 | 68971.6558 | 221758.693 | 43798.3496 | 0
LT-220SIR1TAS1C2592A | LINEA DE TRANSMISION EN 220 kV, SIERRA RURAL DE 3001 A 4500 msnm - TORRES DE ACERO - SIMPLE TERNA - 1 CABLE DE GUARDA DE ACERO GALV. 3/8" EHS - ACSR (592 mm2) | 53207.9821 | 96.1462 | 53304.1283 | 0 | 0 | 1788.7856 | 1489.9915 | 1104.8033 | 36128.3081 | 32277.031 | 134.1684 | 784.7782 | 126093.0476 | 6840.5339 | 6840.5339 | 139774.1154 | 18324.3865 | 2735.1041 | 385.0934 | 1884.1551 | 163102.8545 | 192461.3684 | 35377.2113 | 109894.8725 | 17830.7708 | 0
LT-220SIR1TAS1C2726A | LINEA DE TRANSMISION EN 220 kV, SIERRA RURAL DE 3001 A 4500 msnm - TORRES DE ACERO - SIMPLE TERNA - 1 CABLE DE GUARDA DE ACERO GALV. 3/8" EHS - ACSR (726 mm2) | 60555.6836 | 96.1462 | 60651.8298 | 0 | 0 | 1982.7377 | 1705.0055 | 1243.6404 | 40991.7802 | 35262.8959 | 134.1684 | 784.7782 | 141837.8895 | 7625.4676 | 7625.4676 | 157088.8247 | 20594.3449 | 3073.9188 | 385.0934 | 2117.5574 | 183259.7393 | 216246.4924 | 38656.5088 | 122704.0557 | 21899.1748 | 0
LT-220SIR1TAS2C2592A | LINEA DE TRANSMISION EN 220 kV, SIERRA RURAL DE 3001 A 4500 msnm - TORRES DE ACERO - SIMPLE TERNA - 2 CABLE DE GUARDA DE ACERO GALV. 3/8" EHS - ACSR (592 mm2) | 57684.6232 | 165.1999 | 57849.8231 | 0 | 0 | 2057.3447 | 1603.6002 | 1220.9573 | 39627.4417 | 34842.3693 | 134.1684 | 784.7782 | 137201.5363 | 7446.9811 | 7446.9811 | 152095.4985 | 19939.7198 | 2976.2093 | 385.0934 | 2050.2473 | 177446.7683 | 209387.1866 | 39853.8524 | 119762.1452 | 17830.7708 | 0
LT-220SIR1TAS2C2726A | LINEA DE TRANSMISION EN 220 kV, SIERRA RURAL DE 3001 A 4500 msnm - TORRES DE ACERO - SIMPLE TERNA - 2 CABLE DE GUARDA DE ACERO GALV. 3/8" EHS - ACSR (726 mm2) | 65181.0298 | 165.1999 | 65346.2297 | 0 | 0 | 2260.2191 | 1822.3318 | 1363.6933 | 44576.3638 | 38671.7668 | 134.1684 | 784.7782 | 154040.6046 | 8324.8131 | 8324.8131 | 170690.2308 | 22377.4893 | 3340.0716 | 385.0934 | 2300.9043 | 199093.7893 | 234930.6714 | 43281.855 | 133912.7595 | 21899.1748 | 0
LT-220SIR2TAD2C2592A | LINEA DE TRANSMISION EN 220 kV, SIERRA RURAL MÁS DE 4500 msnm - TORRES DE ACERO - DOBLE TERNA - 2 CABLE DE GUARDA DE ACERO GALV. 3/8" EHS - ACSR (592 mm2) | 103406.6224 | 159.038 | 103565.6604 | 0 | 0 | 3462.6115 | 2943.3439 | 2149.5956 | 68658.3998 | 63995.1463 | 134.1684 | 784.7782 | 244774.7575 | 13265.3546 | 13265.3546 | 271305.4668 | 35568.1467 | 5308.9135 | 249.3104 | 3657.1977 | 316089.0351 | 372985.0614 | 67745.0808 | 212682.4127 | 35661.5416 | 0
LT-220SIR2TAD2C2726A | LINEA DE TRANSMISION EN 220 kV, SIERRA RURAL MÁS DE 4500 msnm - TORRES DE ACERO - DOBLE TERNA - 2 CABLE DE GUARDA DE ACERO GALV. 3/8" EHS - ACSR (726 mm2) | 117878.1186 | 159.038 | 118037.1566 | 0 | 0 | 3837.2454 | 3367.7537 | 2421.4614 | 78258.2527 | 69300.2798 | 134.1684 | 784.7782 | 275222.1495 | 14755.8532 | 14755.8532 | 304733.856 | 39950.6085 | 5963.0412 | 249.3104 | 4107.8124 | 355004.6286 | 418905.4617 | 74079.7689 | 237126.51 | 43798.3496 | 0
LT-220SIR2TAS2C2592A | LINEA DE TRANSMISION EN 220 kV, SIERRA RURAL MÁS DE 4500 msnm - TORRES DE ACERO - SIMPLE TERNA - 2 CABLE DE GUARDA DE ACERO GALV. 3/8" EHS - ACSR (592 mm2) | 60547.1154 | 159.038 | 60706.1534 | 0 | 0 | 2217.0273 | 1677.7235 | 1296.7202 | 41172.0986 | 39159.5468 | 134.1684 | 784.7782 | 146229.2697 | 8033.1645 | 8033.1645 | 162295.5988 | 21276.953 | 3175.8051 | 249.3104 | 2187.7447 | 189185.412 | 223238.7862 | 42716.3446 | 128638.2966 | 17830.7708 | 0
LT-220SIR2TAS2C2726A | LINEA DE TRANSMISION EN 220 kV, SIERRA RURAL MÁS DE 4500 msnm - TORRES DE ACERO - SIMPLE TERNA - 2 CABLE DE GUARDA DE ACERO GALV. 3/8" EHS - ACSR (726 mm2) | 68294.874 | 159.038 | 68453.912 | 0 | 0 | 2435.035 | 1902.7324 | 1446.0664 | 46265.9541 | 43330.6078 | 134.1684 | 784.7782 | 163834.3077 | 8959.6562 | 8959.6562 | 181753.6201 | 23827.8996 | 3556.5603 | 249.3104 | 2450.0388 | 211837.4292 | 249968.1665 | 46395.6992 | 143542.5552 | 21899.1748 | 0
LT-138SIR2TAD1C2400A | LINEA DE TRANSMISION EN 138 kV, SIERRA RURAL MÁS DE 4500 msnm - TORRES DE ACERO - DOBLE TERNA - 1 CABLE DE GUARDA DE ACERO GALV. 5/16" EHS - ACSR (400 mm2) | 81090.8581 | 36.7638 | 81127.6219 | 0 | 0 | 2572.868 | 2342.4982 | 1553.667 | 54354.4239 | 27578.6093 | 134.1684 | 784.7782 | 169529.6884 | 8193.3033 | 8193.3033 | 185916.295 | 24373.6263 | 3638.0156 | 204.3104 | 2506.1517 | 216638.3991 | 255633.3109 | 51891.9584 | 135547.5409 | 29198.8998 | 0
LT-138SIR2TAD1C2315A | LINEA DE TRANSMISION EN 138 kV, SIERRA RURAL MÁS DE 4500 msnm - TORRES DE ACERO - DOBLE TERNA - 1 CABLE DE GUARDA DE ACERO GALV. 5/16" EHS - ACSR (315 mm2) | 70014.399 | 36.7638 | 70051.1627 | 0 | 0 | 2291.5753 | 2017.288 | 1356.3457 | 47098.1608 | 27578.6093 | 134.1684 | 784.7782 | 150393.1417 | 7467.677 | 7467.677 | 165328.4958 | 21674.5658 | 3235.153 | 204.3104 | 2228.6281 | 192671.1531 | 227351.9606 | 47026.116 | 122656.7541 | 22988.283 | 0
LT-138SIR1TAD1C1400A | LINEA DE TRANSMISION EN 138 kV, SIERRA RURAL DE 3001 A 4500 msnm - TORRES DE ACERO - DOBLE TERNA - 1 CABLE DE GUARDA DE ACERO GALV. 5/16" EHS - AAAC (400 mm2) | 66797.7594 | 181.1234 | 66978.8827 | 0 | 0 | 2071.8649 | 1936.1588 | 1212.2821 | 44992.6013 | 27578.6093 | 134.1684 | 784.7782 | 144770.3991 | 7257.1211 | 7257.1211 | 159284.6412 | 20882.2165 | 3116.8866 | 315.0934 | 2147.157 | 185745.9947 | 219180.2738 | 42473.7681 | 118948.2354 | 24323.9912 | 0
LT-138SIR1TAD1C1300A | LINEA DE TRANSMISION EN 138 kV, SIERRA RURAL DE 3001 A 4500 msnm - TORRES DE ACERO - DOBLE TERNA - 1 CABLE DE GUARDA DE ACERO GALV. 5/16" EHS - AAAC (300 mm2) | 56198.3919 | 36.7638 | 56235.1557 | 0 | 0 | 1815.586 | 1620.7448 | 1043.8489 | 39158.7362 | 27578.6093 | 134.1684 | 784.7782 | 127452.6809 | 6673.7345 | 6673.7345 | 140800.15 | 18458.8997 | 2755.1816 | 315.0934 | 1897.986 | 164227.3107 | 193788.2266 | 37993.9207 | 108028.9187 | 18204.4713 | 0
LT-138SIR1TAD1C1240A | LINEA DE TRANSMISION EN 138 kV, SIERRA RURAL DE 3001 A 4500 msnm - TORRES DE ACERO - DOBLE TERNA - 1 CABLE DE GUARDA DE ACERO GALV. 5/16" EHS - AAAC (240 mm2) | 49760.6682 | 568.0635 | 50328.7317 | 0 | 0 | 1628.6954 | 1421.4498 | 943.4864 | 33845.3116 | 27578.6093 | 134.1684 | 784.7782 | 115746.2842 | 6142.3921 | 6142.3921 | 128031.0683 | 16784.8731 | 2505.3158 | 315.0934 | 1725.8588 | 149362.2094 | 176247.4071 | 35012.1848 | 99601.5413 | 14748.4834 | 0
LT-138SIR0TAD1C1400A | LINEA DE TRANSMISION EN 138 kV, SIERRA RURAL DE 1000 A 3000 msnm - TORRES DE ACERO - DOBLE TERNA - 1 CABLE DE GUARDA DE ACERO GALV. 5/16" EHS - AAAC (400 mm2) | 67146.6073 | 180.8142 | 67327.4214 | 0 | 0 | 2159.9179 | 1930.939 | 1229.9705 | 45794.5325 | 27578.6093 | 134.1684 | 784.7782 | 146021.3906 | 7337.3142 | 7337.3142 | 160696.0189 | 21067.2481 | 3144.5045 | 564.5343 | 2166.1823 | 187638.4882 | 221413.416 | 42822.616 | 120491.8809 | 24323.9912 | 0
LT-138SIR0TAD1C1300A | LINEA DE TRANSMISION EN 138 kV, SIERRA RURAL DE 1000 A 3000 msnm - TORRES DE ACERO - DOBLE TERNA - 1 CABLE DE GUARDA DE ACERO GALV. 5/16" EHS - AAAC (300 mm2) | 56627.0944 | 36.7638 | 56663.8582 | 0 | 0 | 1906.1653 | 1617.906 | 1063.1496 | 40010.5471 | 27578.6093 | 134.1684 | 784.7782 | 128840.2354 | 6758.9156 | 6758.9156 | 142358.0667 | 18663.1425 | 2785.6669 | 564.5343 | 1918.9867 | 166290.3972 | 196222.6687 | 38422.6231 | 109663.3028 | 18204.4713 | 0
LT-138SIR0TAD1C1240A | LINEA DE TRANSMISION EN 138 kV, SIERRA RURAL DE 1000 A 3000 msnm - TORRES DE ACERO - DOBLE TERNA - 1 CABLE DE GUARDA DE ACERO GALV. 5/16" EHS - AAAC (240 mm2) | 49972.879 | 565.5895 | 50538.4685 | 0 | 0 | 1707.6697 | 1413.0319 | 957.6874 | 34569.998 | 27578.6093 | 134.1684 | 784.7782 | 116765.4648 | 6214.8607 | 6214.8607 | 129195.1862 | 16937.4889 | 2528.0953 | 564.5343 | 1741.5511 | 150966.8558 | 178140.8899 | 35224.3956 | 100993.9768 | 14748.4834 | 0

## Partidas Mod. TA (hidden)
| FECHA DE ULTIMA ACTUALIZACION |  |  | 2018-12-20 14:30
Codigo | Subpartida | Cantidad | tipo | Descripcion | UNIDAD
LT-220SIR2TAD2C2726A | TA220SIR2D2C2726S-6 | 6 | EP
LT-220SIR2TAD2C2726A | TA220SIR2D2C2726S-3 | 12 | EP
LT-220SIR2TAD2C2726A | TA220SIR2D2C2726S±0 | 45 | EP
LT-220SIR2TAD2C2726A | TA220SIR2D2C2726S+3 | 49 | EP
LT-220SIR2TAD2C2726A | TA220SIR2D2C2726S+6 | 6 | EP
LT-220SIR2TAD2C2726A | TA220SIR2D2C2726A-3 | 8 | EP
LT-220SIR2TAD2C2726A | TA220SIR2D2C2726A±0 | 15 | EP
LT-220SIR2TAD2C2726A | TA220SIR2D2C2726A+3 | 3 | EP
LT-220SIR2TAD2C2726A | TA220SIR2D2C2726B-3 | 6 | EP
LT-220SIR2TAD2C2726A | TA220SIR2D2C2726B±0 | 6 | EP
LT-220SIR2TAD2C2726A | TA220SIR2D2C2726B+3 | 4 | EP
LT-220SIR2TAD2C2726A | TA220SIR2D2C2726R-3 | 3 | EP
LT-220SIR2TAD2C2726A | TA220SIR2D2C2726R±0 | 3 | EP
LT-220SIR2TAD2C2726A | TA220SIR2D2C2726R+3 | 2 | EP
LT-220SIR2TAD2C2726A | CA21SU2-220 | 708 | EP
LT-220SIR2TAD2C2726A | CA22AN2-220 | 600 | EP
LT-220SIR2TAD2C2726A | CA22NN2-220 | 48 | EP
LT-220SIR2TAD2C2726A | C2-726 | 630 | EP
LT-220SIR2TAD2C2726A | CGACG02 | 210 | EP | Cable de guarda de AoGo 3/8" EHS | km
LT-220SIR2TAD2C2726A | VA1-726C2 | 756 | EP
LT-220SIR2TAD2C2726A | JE1-726C2 | 171.4286 | EP
LT-220SIR2TAD2C2726A | MA1-726C2 | 85.7143 | EP
LT-220SIR2TAD2C2726A | AM1-726C2 | 2016 | EP
LT-220SIR2TAD2C2726A | ES2-051C5 | 236 | EP
LT-220SIR2TAD2C2726A | EN2-051C5 | 100 | EP
LT-220SIR2TAD2C2726A | AM2-051C5 | 28.5714 | EP
LT-220SIR2TAD2C2726A | JE2-051C5 | 40 | EP
LT-220SIR2TAD2C2726A | MA2-051C5 | 20 | EP
LT-220SIR2TAD2C2726A | PT-MR | 168 | EP
LT-220SIR2TAD2C2726A | PT-CO036N | 10.92 | EP
LT-220SIR2TAD2C2726A | PT-CO036R | 7.56 | EP
LT-220SIR2TAD2C2726A | PT-JC | 168 | EP
LT-220SIR2TAD2C2726A | PT-PT | 17 | EP
LT-220SIR2TAD2C2726A | SSU220 | 188.8 | EP
LT-220SIR2TAD2C2726A | SAN220 | 78.32 | EP
LT-220SIR2TAD2C2726A | OCMD | 1 | CV
LT-220SIR2TAD2C2726A | OCOP1 | 1 | CV
LT-220SIR2TAD2C2726A | OCOP2 | 1 | CV
LT-220SIR2TAD2C2726A | OCTP1 | 100 | CV
LT-220SIR2TAD2C2726A | OCTP2 | 1 | CV
LT-220SIR2TAD2C2726A | OCTP3 | 50 | CV
LT-220SIR2TAD2C2726A | OCCA1 | 5 | CV
LT-220SIR2TAD2C2726A | OCCA2 | 10 | CV
LT-220SIR2TAD2C2726A | OCCA3 | 5 | CV
LT-220SIR2TAD2C2726A | OCCA4 | 5 | CV
LT-220SIR2TAD2C2726A | OCCE1 | 36286.216 | CV
LT-220SIR2TAD2C2726A | OCCE2 | 6403.4499 | CV
LT-220SIR2TAD2C2726A | OCCE3 | 37153.9611 | CV
LT-220SIR2TAD2C2726A | OCCE4 | 6919.6309 | CV
LT-220SIR2TAD2C2726A | OCCE5 | 2365.44 | CV
LT-220SIR2TAD2C2726A | OCCE6 | 5557.2088 | CV
LT-220SIR2TAD2C2726A | OCCE7 | 500148.7877 | CV
LT-220SIR2TAD2C2726A | OCPE3 | 459.984 | CV
LT-220SIR2TAD2C2726A | INSLCOLT_100KM-SI | 1 | GE | Inspección de la Linea Construida | Gbl
LT-220SIR2TAD2C2726A | PPSLTM0001 | 1 | GE | Pruebas y Puestas en Servicios | Gbl
LT-220SIR2TAD2C2726A | INGDETLT_100KM-SI-GS+EIA | 1 | GE | INGENIERIA DE DETALLE + GESTIÓN DE SERVIDUMBRE + ESTUDIO DE IMPACTO AMBIENTAL LÍNEA 100 km SIERRA | Gbl
LT-220SIR2TAD2C2726A | GGC | 0.1 | GE | GASTOS GENERALES DEL CONTRATISTA | Gbl
LT-220SIR2TAD2C2726A | UGC | 0.1 | GE | UTILIDADES GENERALES DEL CONTRATISTA | Gbl
LT-220SIR2TAD2C2726A | SUP | 0.1311 | GE | SUPERVISION | Gbl
LT-220SIR2TAD2C2726A | GFI | 0.0173 | GE | GASTOS FINANCIEROS | Gbl
LT-220SIR2TAD2C2726A | GSE | 44223.6577 | GE | GASTOS SERVIDUMBRE | Gbl
LT-220SIR2TAD2C2726A | GDA | 0.01348 | GE | GASTOS DE ADMINISTACION | Gbl
LT-220SIR2TAD2C2726A | IGV | 0.18 | GE | I.G.V. | Gbl
LT-220SIR1TAD2C2726A | TA220SIR1D2C2726S-6 | 6 | EP
LT-220SIR1TAD2C2726A | TA220SIR1D2C2726S-3 | 13 | EP
LT-220SIR1TAD2C2726A | TA220SIR1D2C2726S±0 | 48 | EP
LT-220SIR1TAD2C2726A | TA220SIR1D2C2726S+3 | 53 | EP
LT-220SIR1TAD2C2726A | TA220SIR1D2C2726S+6 | 6 | EP
LT-220SIR1TAD2C2726A | TA220SIR1D2C2726A-3 | 8 | EP
LT-220SIR1TAD2C2726A | TA220SIR1D2C2726A±0 | 15 | EP
LT-220SIR1TAD2C2726A | TA220SIR1D2C2726A+3 | 3 | EP
LT-220SIR1TAD2C2726A | TA220SIR1D2C2726B-3 | 4 | EP
LT-220SIR1TAD2C2726A | TA220SIR1D2C2726B±0 | 4 | EP
LT-220SIR1TAD2C2726A | TA220SIR1D2C2726B+3 | 3 | EP
LT-220SIR1TAD2C2726A | TA220SIR1D2C2726R-3 | 2 | EP
LT-220SIR1TAD2C2726A | TA220SIR1D2C2726R±0 | 2 | EP
LT-220SIR1TAD2C2726A | TA220SIR1D2C2726R+3 | 1 | EP
LT-220SIR1TAD2C2726A | CA21SU2-220 | 756 | EP
LT-220SIR1TAD2C2726A | CA22AN2-220 | 504 | EP
LT-220SIR1TAD2C2726A | CA22NN2-220 | 33 | EP
LT-220SIR1TAD2C2726A | C2-726 | 630 | EP
LT-220SIR1TAD2C2726A | CGACG02 | 210 | EP | Cable de guarda de AoGo 3/8" EHS | km
LT-220SIR1TAD2C2726A | VA1-726C2 | 789 | EP
LT-220SIR1TAD2C2726A | JE1-726C2 | 171.4286 | EP
LT-220SIR1TAD2C2726A | MA1-726C2 | 85.7143 | EP
LT-220SIR1TAD2C2726A | AM1-726C2 | 2016 | EP
LT-220SIR1TAD2C2726A | ES2-051C5 | 252 | EP
LT-220SIR1TAD2C2726A | EN2-051C5 | 84 | EP
LT-220SIR1TAD2C2726A | AM2-051C5 | 28.5714 | EP
LT-220SIR1TAD2C2726A | JE2-051C5 | 40 | EP
LT-220SIR1TAD2C2726A | MA2-051C5 | 20 | EP
LT-220SIR1TAD2C2726A | PT-MR | 168 | EP
LT-220SIR1TAD2C2726A | PT-CO036N | 10.92 | EP
LT-220SIR1TAD2C2726A | PT-CO036R | 7.56 | EP
LT-220SIR1TAD2C2726A | PT-JC | 168 | EP
LT-220SIR1TAD2C2726A | PT-PT | 17 | EP
LT-220SIR1TAD2C2726A | SSU220 | 201.6 | EP
LT-220SIR1TAD2C2726A | SAN220 | 65.72 | EP
LT-220SIR1TAD2C2726A | OCMD | 1 | CV
LT-220SIR1TAD2C2726A | OCOP1 | 1 | CV
LT-220SIR1TAD2C2726A | OCOP2 | 1 | CV
LT-220SIR1TAD2C2726A | OCTP1 | 100 | CV
LT-220SIR1TAD2C2726A | OCTP2 | 1 | CV
LT-220SIR1TAD2C2726A | OCTP3 | 50 | CV
LT-220SIR1TAD2C2726A | OCCA1 | 5 | CV
LT-220SIR1TAD2C2726A | OCCA2 | 10 | CV
LT-220SIR1TAD2C2726A | OCCA3 | 5 | CV
LT-220SIR1TAD2C2726A | OCCA4 | 5 | CV
LT-220SIR1TAD2C2726A | OCCE1 | 31578.7703 | CV
LT-220SIR1TAD2C2726A | OCCE2 | 5572.7242 | CV
LT-220SIR1TAD2C2726A | OCCE3 | 32172.1235 | CV
LT-220SIR1TAD2C2726A | OCCE4 | 6224.2138 | CV
LT-220SIR1TAD2C2726A | OCCE5 | 2257.92 | CV
LT-220SIR1TAD2C2726A | OCCE6 | 5000.875 | CV
LT-220SIR1TAD2C2726A | OCCE7 | 450078.7515 | CV
LT-220SIR1TAD2C2726A | OCPE3 | 411.6 | CV
LT-220SIR1TAD2C2726A | INSLCOLT_100KM-SI | 1 | GE | Inspección de la Linea Construida | Gbl
LT-220SIR1TAD2C2726A | PPSLTM0001 | 1 | GE | Pruebas y Puestas en Servicios | Gbl
LT-220SIR1TAD2C2726A | INGDETLT_100KM-SI-GS+EIA | 1 | GE | INGENIERIA DE DETALLE + GESTIÓN DE SERVIDUMBRE + ESTUDIO DE IMPACTO AMBIENTAL LÍNEA 100 km SIERRA | Gbl
LT-220SIR1TAD2C2726A | GGC | 0.1 | GE | GASTOS GENERALES DEL CONTRATISTA | Gbl
LT-220SIR1TAD2C2726A | UGC | 0.1 | GE | UTILIDADES GENERALES DEL CONTRATISTA | Gbl
LT-220SIR1TAD2C2726A | SUP | 0.1311 | GE | SUPERVISION | Gbl
LT-220SIR1TAD2C2726A | GFI | 0.0173 | GE | GASTOS FINANCIEROS | Gbl
LT-220SIR1TAD2C2726A | GSE | 64328.6798 | GE | GASTOS SERVIDUMBRE | Gbl
LT-220SIR1TAD2C2726A | GDA | 0.01348 | GE | GASTOS DE ADMINISTACION | Gbl
LT-220SIR1TAD2C2726A | IGV | 0.18 | GE | I.G.V. | Gbl
LT-220SIR0TAD2C1700A | TA220SIR0D2C1700S-6 | 7 | EP
LT-220SIR0TAD2C1700A | TA220SIR0D2C1700S-3 | 13 | EP
LT-220SIR0TAD2C1700A | TA220SIR0D2C1700S±0 | 51 | EP
LT-220SIR0TAD2C1700A | TA220SIR0D2C1700S+3 | 56 | EP
LT-220SIR0TAD2C1700A | TA220SIR0D2C1700S+6 | 7 | EP
LT-220SIR0TAD2C1700A | TA220SIR0D2C1700A-3 | 5 | EP
LT-220SIR0TAD2C1700A | TA220SIR0D2C1700A±0 | 10 | EP
LT-220SIR0TAD2C1700A | TA220SIR0D2C1700A+3 | 2 | EP
LT-220SIR0TAD2C1700A | TA220SIR0D2C1700B-3 | 4 | EP
LT-220SIR0TAD2C1700A | TA220SIR0D2C1700B±0 | 4 | EP
LT-220SIR0TAD2C1700A | TA220SIR0D2C1700B+3 | 3 | EP
LT-220SIR0TAD2C1700A | TA220SIR0D2C1700R-3 | 2 | EP
LT-220SIR0TAD2C1700A | TA220SIR0D2C1700R±0 | 2 | EP
LT-220SIR0TAD2C1700A | TA220SIR0D2C1700R+3 | 2 | EP
LT-220SIR0TAD2C1700A | CA21SU2-220 | 804 | EP
LT-220SIR0TAD2C1700A | CA22AN2-220 | 408 | EP
LT-220SIR0TAD2C1700A | CA22NN2-220 | 33 | EP
LT-220SIR0TAD2C1700A | C1-700 | 630 | EP
LT-220SIR0TAD2C1700A | CGACG02 | 210 | EP | Cable de guarda de AoGo 3/8" EHS | km
LT-220SIR0TAD2C1700A | VA1-700C1 | 837 | EP
LT-220SIR0TAD2C1700A | JE1-700C1 | 171.4286 | EP
LT-220SIR0TAD2C1700A | MA1-700C1 | 85.7143 | EP
LT-220SIR0TAD2C1700A | AM1-700C1 | 2016 | EP
LT-220SIR0TAD2C1700A | ES2-051C5 | 268 | EP
LT-220SIR0TAD2C1700A | EN2-051C5 | 68 | EP
LT-220SIR0TAD2C1700A | AM2-051C5 | 28.5714 | EP
LT-220SIR0TAD2C1700A | JE2-051C5 | 40 | EP
LT-220SIR0TAD2C1700A | MA2-051C5 | 20 | EP
LT-220SIR0TAD2C1700A | PT-MR | 168 | EP
LT-220SIR0TAD2C1700A | PT-CO036N | 10.92 | EP
LT-220SIR0TAD2C1700A | PT-CO036R | 7.56 | EP
LT-220SIR0TAD2C1700A | PT-JC | 168 | EP
LT-220SIR0TAD2C1700A | PT-PT | 17 | EP
LT-220SIR0TAD2C1700A | SSU220 | 214.4 | EP
LT-220SIR0TAD2C1700A | SAN220 | 53.28 | EP
LT-220SIR0TAD2C1700A | OCMD | 1 | CV
LT-220SIR0TAD2C1700A | OCOP1 | 1 | CV
LT-220SIR0TAD2C1700A | OCOP2 | 1 | CV
LT-220SIR0TAD2C1700A | OCTP1 | 100 | CV
LT-220SIR0TAD2C1700A | OCTP2 | 1 | CV
LT-220SIR0TAD2C1700A | OCTP3 | 50 | CV
LT-220SIR0TAD2C1700A | OCCA1 | 5 | CV
LT-220SIR0TAD2C1700A | OCCA2 | 10 | CV
LT-220SIR0TAD2C1700A | OCCA3 | 5 | CV
LT-220SIR0TAD2C1700A | OCCA4 | 5 | CV
LT-220SIR0TAD2C1700A | OCCE1 | 31578.7703 | CV
LT-220SIR0TAD2C1700A | OCCE2 | 5572.7242 | CV
LT-220SIR0TAD2C1700A | OCCE3 | 32172.1235 | CV
LT-220SIR0TAD2C1700A | OCCE4 | 6224.2138 | CV
LT-220SIR0TAD2C1700A | OCCE5 | 2257.92 | CV
LT-220SIR0TAD2C1700A | OCCE6 | 5000.875 | CV
LT-220SIR0TAD2C1700A | OCCE7 | 450078.7515 | CV
LT-220SIR0TAD2C1700A | OCPE3 | 411.6 | CV
LT-220SIR0TAD2C1700A | INSLCOLT_100KM-SI | 1 | GE | Inspección de la Linea Construida | Gbl
LT-220SIR0TAD2C1700A | PPSLTM0001 | 1 | GE | Pruebas y Puestas en Servicios | Gbl
LT-220SIR0TAD2C1700A | INGDETLT_100KM-SI-GS+EIA | 1 | GE | INGENIERIA DE DETALLE + GESTIÓN DE SERVIDUMBRE + ESTUDIO DE IMPACTO AMBIENTAL LÍNEA 100 km SIERRA | Gbl
LT-220SIR0TAD2C1700A | GGC | 0.1 | GE | GASTOS GENERALES DEL CONTRATISTA | Gbl
LT-220SIR0TAD2C1700A | UGC | 0.1 | GE | UTILIDADES GENERALES DEL CONTRATISTA | Gbl
LT-220SIR0TAD2C1700A | SUP | 0.1311 | GE | SUPERVISION | Gbl
LT-220SIR0TAD2C1700A | GFI | 0.0173 | GE | GASTOS FINANCIEROS | Gbl
LT-220SIR0TAD2C1700A | GSE | 116920.6638 | GE | GASTOS SERVIDUMBRE | Gbl
LT-220SIR0TAD2C1700A | GDA | 0.01348 | GE | GASTOS DE ADMINISTACION | Gbl
LT-220SIR0TAD2C1700A | IGV | 0.18 | GE | I.G.V. | Gbl
LT-220SIR2TAD2C2592A | TA220SIR2D2C2592S-6 | 6 | EP
LT-220SIR2TAD2C2592A | TA220SIR2D2C2592S-3 | 12 | EP
LT-220SIR2TAD2C2592A | TA220SIR2D2C2592S±0 | 45 | EP
LT-220SIR2TAD2C2592A | TA220SIR2D2C2592S+3 | 49 | EP
LT-220SIR2TAD2C2592A | TA220SIR2D2C2592S+6 | 6 | EP
LT-220SIR2TAD2C2592A | TA220SIR2D2C2592A-3 | 8 | EP
LT-220SIR2TAD2C2592A | TA220SIR2D2C2592A±0 | 15 | EP
LT-220SIR2TAD2C2592A | TA220SIR2D2C2592A+3 | 3 | EP
LT-220SIR2TAD2C2592A | TA220SIR2D2C2592B-3 | 6 | EP
LT-220SIR2TAD2C2592A | TA220SIR2D2C2592B±0 | 6 | EP
LT-220SIR2TAD2C2592A | TA220SIR2D2C2592B+3 | 4 | EP
LT-220SIR2TAD2C2592A | TA220SIR2D2C2592R-3 | 3 | EP
LT-220SIR2TAD2C2592A | TA220SIR2D2C2592R±0 | 3 | EP
LT-220SIR2TAD2C2592A | TA220SIR2D2C2592R+3 | 2 | EP
LT-220SIR2TAD2C2592A | CA21SU2-220 | 708 | EP
LT-220SIR2TAD2C2592A | CA22AN2-220 | 600 | EP
LT-220SIR2TAD2C2592A | CA22NN2-220 | 48 | EP
LT-220SIR2TAD2C2592A | C2-592 | 630 | EP
LT-220SIR2TAD2C2592A | CGACG02 | 210 | EP | Cable de guarda de AoGo 3/8" EHS | km
LT-220SIR2TAD2C2592A | VA1-592C2 | 756 | EP
LT-220SIR2TAD2C2592A | JE1-592C2 | 171.4286 | EP
LT-220SIR2TAD2C2592A | MA1-592C2 | 85.7143 | EP
LT-220SIR2TAD2C2592A | AM1-592C2 | 2016 | EP
LT-220SIR2TAD2C2592A | ES2-051C5 | 236 | EP
LT-220SIR2TAD2C2592A | EN2-051C5 | 100 | EP
LT-220SIR2TAD2C2592A | AM2-051C5 | 28.5714 | EP
LT-220SIR2TAD2C2592A | JE2-051C5 | 40 | EP
LT-220SIR2TAD2C2592A | MA2-051C5 | 20 | EP
LT-220SIR2TAD2C2592A | PT-MR | 168 | EP
LT-220SIR2TAD2C2592A | PT-CO036N | 10.92 | EP
LT-220SIR2TAD2C2592A | PT-CO036R | 7.56 | EP
LT-220SIR2TAD2C2592A | PT-JC | 168 | EP
LT-220SIR2TAD2C2592A | PT-PT | 17 | EP
LT-220SIR2TAD2C2592A | SSU220 | 188.8 | EP
LT-220SIR2TAD2C2592A | SAN220 | 78.32 | EP
LT-220SIR2TAD2C2592A | OCMD | 1 | CV
LT-220SIR2TAD2C2592A | OCOP1 | 1 | CV
LT-220SIR2TAD2C2592A | OCOP2 | 1 | CV
LT-220SIR2TAD2C2592A | OCTP1 | 100 | CV
LT-220SIR2TAD2C2592A | OCTP2 | 1 | CV
LT-220SIR2TAD2C2592A | OCTP3 | 50 | CV
LT-220SIR2TAD2C2592A | OCCA1 | 5 | CV
LT-220SIR2TAD2C2592A | OCCA2 | 10 | CV
LT-220SIR2TAD2C2592A | OCCA3 | 5 | CV
LT-220SIR2TAD2C2592A | OCCA4 | 5 | CV
LT-220SIR2TAD2C2592A | OCCE1 | 33395.3671 | CV
LT-220SIR2TAD2C2592A | OCCE2 | 5893.3001 | CV
LT-220SIR2TAD2C2592A | OCCE3 | 34298.5441 | CV
LT-220SIR2TAD2C2592A | OCCE4 | 6237.6538 | CV
LT-220SIR2TAD2C2592A | OCCE5 | 2365.44 | CV
LT-220SIR2TAD2C2592A | OCCE6 | 5011.627 | CV
LT-220SIR2TAD2C2592A | OCCE7 | 451046.4315 | CV
LT-220SIR2TAD2C2592A | OCPE3 | 411.6 | CV
LT-220SIR2TAD2C2592A | INSLCOLT_100KM-SI | 1 | GE | Inspección de la Linea Construida | Gbl
LT-220SIR2TAD2C2592A | PPSLTM0001 | 1 | GE | Pruebas y Puestas en Servicios | Gbl
LT-220SIR2TAD2C2592A | INGDETLT_100KM-SI-GS+EIA | 1 | GE | INGENIERIA DE DETALLE + GESTIÓN DE SERVIDUMBRE + ESTUDIO DE IMPACTO AMBIENTAL LÍNEA 100 km SIERRA | Gbl
LT-220SIR2TAD2C2592A | GGC | 0.1 | GE | GASTOS GENERALES DEL CONTRATISTA | Gbl
LT-220SIR2TAD2C2592A | UGC | 0.1 | GE | UTILIDADES GENERALES DEL CONTRATISTA | Gbl
LT-220SIR2TAD2C2592A | SUP | 0.1311 | GE | SUPERVISION | Gbl
LT-220SIR2TAD2C2592A | GFI | 0.0173 | GE | GASTOS FINANCIEROS | Gbl
LT-220SIR2TAD2C2592A | GSE | 44223.6577 | GE | GASTOS SERVIDUMBRE | Gbl
LT-220SIR2TAD2C2592A | GDA | 0.01348 | GE | GASTOS DE ADMINISTACION | Gbl
LT-220SIR2TAD2C2592A | IGV | 0.18 | GE | I.G.V. | Gbl
LT-220SIR1TAD2C2592A | TA220SIR1D2C2592S-6 | 6 | EP
LT-220SIR1TAD2C2592A | TA220SIR1D2C2592S-3 | 13 | EP
LT-220SIR1TAD2C2592A | TA220SIR1D2C2592S±0 | 48 | EP
LT-220SIR1TAD2C2592A | TA220SIR1D2C2592S+3 | 53 | EP
LT-220SIR1TAD2C2592A | TA220SIR1D2C2592S+6 | 6 | EP
LT-220SIR1TAD2C2592A | TA220SIR1D2C2592A-3 | 8 | EP
LT-220SIR1TAD2C2592A | TA220SIR1D2C2592A±0 | 15 | EP
LT-220SIR1TAD2C2592A | TA220SIR1D2C2592A+3 | 3 | EP
LT-220SIR1TAD2C2592A | TA220SIR1D2C2592B-3 | 4 | EP
LT-220SIR1TAD2C2592A | TA220SIR1D2C2592B±0 | 4 | EP
LT-220SIR1TAD2C2592A | TA220SIR1D2C2592B+3 | 3 | EP
LT-220SIR1TAD2C2592A | TA220SIR1D2C2592R-3 | 2 | EP
LT-220SIR1TAD2C2592A | TA220SIR1D2C2592R±0 | 2 | EP
LT-220SIR1TAD2C2592A | TA220SIR1D2C2592R+3 | 1 | EP
LT-220SIR1TAD2C2592A | CA21SU2-220 | 756 | EP
LT-220SIR1TAD2C2592A | CA22AN2-220 | 504 | EP
LT-220SIR1TAD2C2592A | CA22NN2-220 | 33 | EP
LT-220SIR1TAD2C2592A | C2-592 | 630 | EP
LT-220SIR1TAD2C2592A | CGACG02 | 210 | EP | Cable de guarda de AoGo 3/8" EHS | km
LT-220SIR1TAD2C2592A | VA1-592C2 | 789 | EP
LT-220SIR1TAD2C2592A | JE1-592C2 | 171.4286 | EP
LT-220SIR1TAD2C2592A | MA1-592C2 | 85.7143 | EP
LT-220SIR1TAD2C2592A | AM1-592C2 | 2016 | EP
LT-220SIR1TAD2C2592A | ES2-051C5 | 252 | EP
LT-220SIR1TAD2C2592A | EN2-051C5 | 84 | EP
LT-220SIR1TAD2C2592A | AM2-051C5 | 28.5714 | EP
LT-220SIR1TAD2C2592A | JE2-051C5 | 40 | EP
LT-220SIR1TAD2C2592A | MA2-051C5 | 20 | EP
LT-220SIR1TAD2C2592A | PT-MR | 168 | EP
LT-220SIR1TAD2C2592A | PT-CO036N | 10.92 | EP
LT-220SIR1TAD2C2592A | PT-CO036R | 7.56 | EP
LT-220SIR1TAD2C2592A | PT-JC | 168 | EP
LT-220SIR1TAD2C2592A | PT-PT | 17 | EP
LT-220SIR1TAD2C2592A | SSU220 | 201.6 | EP
LT-220SIR1TAD2C2592A | SAN220 | 65.72 | EP
LT-220SIR1TAD2C2592A | OCMD | 1 | CV
LT-220SIR1TAD2C2592A | OCOP1 | 1 | CV
LT-220SIR1TAD2C2592A | OCOP2 | 1 | CV
LT-220SIR1TAD2C2592A | OCTP1 | 100 | CV
LT-220SIR1TAD2C2592A | OCTP2 | 1 | CV
LT-220SIR1TAD2C2592A | OCTP3 | 50 | CV
LT-220SIR1TAD2C2592A | OCCA1 | 5 | CV
LT-220SIR1TAD2C2592A | OCCA2 | 10 | CV
LT-220SIR1TAD2C2592A | OCCA3 | 5 | CV
LT-220SIR1TAD2C2592A | OCCA4 | 5 | CV
LT-220SIR1TAD2C2592A | OCCE1 | 28539.9423 | CV
LT-220SIR1TAD2C2592A | OCCE2 | 5036.4604 | CV
LT-220SIR1TAD2C2592A | OCCE3 | 28869.483 | CV
LT-220SIR1TAD2C2592A | OCCE4 | 5883.6497 | CV
LT-220SIR1TAD2C2592A | OCCE5 | 2150.4 | CV
LT-220SIR1TAD2C2592A | OCCE6 | 4728.4237 | CV
LT-220SIR1TAD2C2592A | OCCE7 | 425558.1369 | CV
LT-220SIR1TAD2C2592A | OCPE3 | 388.416 | CV
LT-220SIR1TAD2C2592A | INSLCOLT_100KM-SI | 1 | GE | Inspección de la Linea Construida | Gbl
LT-220SIR1TAD2C2592A | PPSLTM0001 | 1 | GE | Pruebas y Puestas en Servicios | Gbl
LT-220SIR1TAD2C2592A | INGDETLT_100KM-SI-GS+EIA | 1 | GE | INGENIERIA DE DETALLE + GESTIÓN DE SERVIDUMBRE + ESTUDIO DE IMPACTO AMBIENTAL LÍNEA 100 km SIERRA | Gbl
LT-220SIR1TAD2C2592A | GGC | 0.1 | GE | GASTOS GENERALES DEL CONTRATISTA | Gbl
LT-220SIR1TAD2C2592A | UGC | 0.1 | GE | UTILIDADES GENERALES DEL CONTRATISTA | Gbl
LT-220SIR1TAD2C2592A | SUP | 0.1311 | GE | SUPERVISION | Gbl
LT-220SIR1TAD2C2592A | GFI | 0.0173 | GE | GASTOS FINANCIEROS | Gbl
LT-220SIR1TAD2C2592A | GSE | 64328.6798 | GE | GASTOS SERVIDUMBRE | Gbl
LT-220SIR1TAD2C2592A | GDA | 0.01348 | GE | GASTOS DE ADMINISTACION | Gbl
LT-220SIR1TAD2C2592A | IGV | 0.18 | GE | I.G.V. | Gbl
LT-220SIR0TAD2C1600A | TA220SIR0D2C1600S-6 | 7 | EP
LT-220SIR0TAD2C1600A | TA220SIR0D2C1600S-3 | 13 | EP
LT-220SIR0TAD2C1600A | TA220SIR0D2C1600S±0 | 51 | EP
LT-220SIR0TAD2C1600A | TA220SIR0D2C1600S+3 | 56 | EP
LT-220SIR0TAD2C1600A | TA220SIR0D2C1600S+6 | 7 | EP
LT-220SIR0TAD2C1600A | TA220SIR0D2C1600A-3 | 5 | EP
LT-220SIR0TAD2C1600A | TA220SIR0D2C1600A±0 | 10 | EP
LT-220SIR0TAD2C1600A | TA220SIR0D2C1600A+3 | 2 | EP
LT-220SIR0TAD2C1600A | TA220SIR0D2C1600B-3 | 4 | EP
LT-220SIR0TAD2C1600A | TA220SIR0D2C1600B±0 | 4 | EP
LT-220SIR0TAD2C1600A | TA220SIR0D2C1600B+3 | 3 | EP
LT-220SIR0TAD2C1600A | TA220SIR0D2C1600R-3 | 2 | EP
LT-220SIR0TAD2C1600A | TA220SIR0D2C1600R±0 | 2 | EP
LT-220SIR0TAD2C1600A | TA220SIR0D2C1600R+3 | 2 | EP
LT-220SIR0TAD2C1600A | CA21SU2-220 | 804 | EP
LT-220SIR0TAD2C1600A | CA22AN2-220 | 408 | EP
LT-220SIR0TAD2C1600A | CA22NN2-220 | 33 | EP
LT-220SIR0TAD2C1600A | C1-600 | 630 | EP | Conductor AAAC 600 mm2 Línea de Transmisión
LT-220SIR0TAD2C1600A | CGACG02 | 210 | EP | Cable de guarda de AoGo 3/8" EHS | km
LT-220SIR0TAD2C1600A | VA1-600C1 | 837 | EP
LT-220SIR0TAD2C1600A | JE1-600C1 | 171.4286 | EP
LT-220SIR0TAD2C1600A | MA1-600C1 | 85.7143 | EP
LT-220SIR0TAD2C1600A | AM1-600C1 | 2016 | EP
LT-220SIR0TAD2C1600A | ES2-051C5 | 268 | EP
LT-220SIR0TAD2C1600A | EN2-051C5 | 68 | EP
LT-220SIR0TAD2C1600A | AM2-051C5 | 28.5714 | EP
LT-220SIR0TAD2C1600A | JE2-051C5 | 40 | EP
LT-220SIR0TAD2C1600A | MA2-051C5 | 20 | EP
LT-220SIR0TAD2C1600A | PT-MR | 168 | EP
LT-220SIR0TAD2C1600A | PT-CO036N | 10.92 | EP
LT-220SIR0TAD2C1600A | PT-CO036R | 7.56 | EP
LT-220SIR0TAD2C1600A | PT-JC | 168 | EP
LT-220SIR0TAD2C1600A | PT-PT | 17 | EP
LT-220SIR0TAD2C1600A | SSU220 | 214.4 | EP
LT-220SIR0TAD2C1600A | SAN220 | 53.28 | EP
LT-220SIR0TAD2C1600A | OCMD | 1 | CV
LT-220SIR0TAD2C1600A | OCOP1 | 1 | CV
LT-220SIR0TAD2C1600A | OCOP2 | 1 | CV
LT-220SIR0TAD2C1600A | OCTP1 | 100 | CV
LT-220SIR0TAD2C1600A | OCTP2 | 1 | CV
LT-220SIR0TAD2C1600A | OCTP3 | 50 | CV
LT-220SIR0TAD2C1600A | OCCA1 | 5 | CV
LT-220SIR0TAD2C1600A | OCCA2 | 10 | CV
LT-220SIR0TAD2C1600A | OCCA3 | 5 | CV
LT-220SIR0TAD2C1600A | OCCA4 | 5 | CV
LT-220SIR0TAD2C1600A | OCCE1 | 28539.9423 | CV
LT-220SIR0TAD2C1600A | OCCE2 | 5036.4604 | CV
LT-220SIR0TAD2C1600A | OCCE3 | 28869.483 | CV
LT-220SIR0TAD2C1600A | OCCE4 | 5883.6497 | CV
LT-220SIR0TAD2C1600A | OCCE5 | 2150.4 | CV
LT-220SIR0TAD2C1600A | OCCE6 | 4728.4237 | CV
LT-220SIR0TAD2C1600A | OCCE7 | 425558.1369 | CV
LT-220SIR0TAD2C1600A | OCPE3 | 388.416 | CV
LT-220SIR0TAD2C1600A | INSLCOLT_100KM-SI | 1 | GE | Inspección de la Linea Construida | Gbl
LT-220SIR0TAD2C1600A | PPSLTM0001 | 1 | GE | Pruebas y Puestas en Servicios | Gbl
LT-220SIR0TAD2C1600A | INGDETLT_100KM-SI-GS+EIA | 1 | GE | INGENIERIA DE DETALLE + GESTIÓN DE SERVIDUMBRE + ESTUDIO DE IMPACTO AMBIENTAL LÍNEA 100 km SIERRA | Gbl
LT-220SIR0TAD2C1600A | GGC | 0.1 | GE | GASTOS GENERALES DEL CONTRATISTA | Gbl
LT-220SIR0TAD2C1600A | UGC | 0.1 | GE | UTILIDADES GENERALES DEL CONTRATISTA | Gbl
LT-220SIR0TAD2C1600A | SUP | 0.1311 | GE | SUPERVISION | Gbl
LT-220SIR0TAD2C1600A | GFI | 0.0173 | GE | GASTOS FINANCIEROS | Gbl
LT-220SIR0TAD2C1600A | GSE | 116920.6638 | GE | GASTOS SERVIDUMBRE | Gbl
LT-220SIR0TAD2C1600A | GDA | 0.01348 | GE | GASTOS DE ADMINISTACION | Gbl
LT-220SIR0TAD2C1600A | IGV | 0.18 | GE | I.G.V. | Gbl
LT-220SER0TAD2C4600A | TA220SER0D2C4600S-6 | 7 | EP
LT-220SER0TAD2C4600A | TA220SER0D2C4600S-3 | 13 | EP
LT-220SER0TAD2C4600A | TA220SER0D2C4600S±0 | 51 | EP
LT-220SER0TAD2C4600A | TA220SER0D2C4600S+3 | 56 | EP
LT-220SER0TAD2C4600A | TA220SER0D2C4600S+6 | 7 | EP
LT-220SER0TAD2C4600A | TA220SER0D2C4600A-3 | 5 | EP
LT-220SER0TAD2C4600A | TA220SER0D2C4600A±0 | 10 | EP
LT-220SER0TAD2C4600A | TA220SER0D2C4600A+3 | 2 | EP
LT-220SER0TAD2C4600A | TA220SER0D2C4600B-3 | 4 | EP
LT-220SER0TAD2C4600A | TA220SER0D2C4600B±0 | 4 | EP
LT-220SER0TAD2C4600A | TA220SER0D2C4600B+3 | 3 | EP
LT-220SER0TAD2C4600A | TA220SER0D2C4600R-3 | 2 | EP
LT-220SER0TAD2C4600A | TA220SER0D2C4600R±0 | 2 | EP
LT-220SER0TAD2C4600A | TA220SER0D2C4600R+3 | 2 | EP
LT-220SER0TAD2C4600A | CA20SU2-220 | 804 | EP
LT-220SER0TAD2C4600A | CA21AN2-220 | 408 | EP
LT-220SER0TAD2C4600A | CA21NN2-220 | 33 | EP
LT-220SER0TAD2C4600A | C4-600 | 630 | EP
LT-220SER0TAD2C4600A | CGACG02 | 210 | EP | Cable de guarda de AoGo 3/8" EHS | km
LT-220SER0TAD2C4600A | VA1-600C4 | 837 | EP
LT-220SER0TAD2C4600A | JE1-600C4 | 171.4286 | EP
LT-220SER0TAD2C4600A | MA1-600C4 | 85.7143 | EP
LT-220SER0TAD2C4600A | AM1-600C4 | 2016 | EP
LT-220SER0TAD2C4600A | ES2-051C5 | 268 | EP
LT-220SER0TAD2C4600A | EN2-051C5 | 68 | EP
LT-220SER0TAD2C4600A | AM2-051C5 | 28.5714 | EP
LT-220SER0TAD2C4600A | JE2-051C5 | 40 | EP
LT-220SER0TAD2C4600A | MA2-051C5 | 20 | EP
LT-220SER0TAD2C4600A | PT-MR | 168 | EP
LT-220SER0TAD2C4600A | PT-CO036N | 10.92 | EP
LT-220SER0TAD2C4600A | PT-CO036R | 7.56 | EP
LT-220SER0TAD2C4600A | PT-JC | 168 | EP
LT-220SER0TAD2C4600A | PT-PT | 17 | EP
LT-220SER0TAD2C4600A | SSU220 | 214.4 | EP
LT-220SER0TAD2C4600A | SAN220 | 53.28 | EP
LT-220SER0TAD2C4600A | OCMD | 1 | CV
LT-220SER0TAD2C4600A | OCOP1 | 1 | CV
LT-220SER0TAD2C4600A | OCOP2 | 1 | CV
LT-220SER0TAD2C4600A | OCTP1 | 100 | CV
LT-220SER0TAD2C4600A | OCTP2 | 1 | CV
LT-220SER0TAD2C4600A | OCTP3 | 200 | CV
LT-220SER0TAD2C4600A | OCCA1 | 12 | CV
LT-220SER0TAD2C4600A | OCCA2 | 14 | CV
LT-220SER0TAD2C4600A | OCCA3 | 14 | CV
LT-220SER0TAD2C4600A | OCCA4 | 0 | CV
LT-220SER0TAD2C4600A | OCCE1 | 22308.0767 | CV
LT-220SER0TAD2C4600A | OCCE2 | 3936.7194 | CV
LT-220SER0TAD2C4600A | OCCE3 | 22949.6134 | CV
LT-220SER0TAD2C4600A | OCCE4 | 4118.9784 | CV
LT-220SER0TAD2C4600A | OCCE5 | 2150.4 | CV
LT-220SER0TAD2C4600A | OCCE6 | 3316.6868 | CV
LT-220SER0TAD2C4600A | OCCE7 | 298501.8079 | CV
LT-220SER0TAD2C4600A | OCPE3 | 302.4 | CV
LT-220SER0TAD2C4600A | INSLCOLT_100KM-SE | 1 | GE | Inspección de la Linea Construida | Gbl
LT-220SER0TAD2C4600A | PPSLTM0001 | 1 | GE | Pruebas y Puestas en Servicios | Gbl
LT-220SER0TAD2C4600A | INGDETLT_100KM-SE-GS+EIA | 1 | GE | INGENIERIA DE DETALLE + GESTIÓN DE SERVIDUMBRE + ESTUDIO DE IMPACTO AMBIENTAL LÍNEA 100 km SELVA | Gbl
LT-220SER0TAD2C4600A | GGC | 0.1 | GE | GASTOS GENERALES DEL CONTRATISTA | Gbl
LT-220SER0TAD2C4600A | UGC | 0.1 | GE | UTILIDADES GENERALES DEL CONTRATISTA | Gbl
LT-220SER0TAD2C4600A | SUP | 0.1311 | GE | SUPERVISION | Gbl
LT-220SER0TAD2C4600A | GFI | 0.0173 | GE | GASTOS FINANCIEROS | Gbl
LT-220SER0TAD2C4600A | GSE | 19708.0927 | GE | GASTOS SERVIDUMBRE | Gbl
LT-220SER0TAD2C4600A | GDA | 0.01348 | GE | GASTOS DE ADMINISTACION | Gbl
LT-220SER0TAD2C4600A | IGV | 0.18 | GE | I.G.V. | Gbl
LT-220COR0TAD0C1600A | TA220COR0D0C1600S-6 | 7 | EP
LT-220COR0TAD0C1600A | TA220COR0D0C1600S-3 | 13 | EP
LT-220COR0TAD0C1600A | TA220COR0D0C1600S±0 | 51 | EP
LT-220COR0TAD0C1600A | TA220COR0D0C1600S+3 | 56 | EP
LT-220COR0TAD0C1600A | TA220COR0D0C1600S+6 | 7 | EP
LT-220COR0TAD0C1600A | TA220COR0D0C1600A-3 | 5 | EP
LT-220COR0TAD0C1600A | TA220COR0D0C1600A±0 | 10 | EP
LT-220COR0TAD0C1600A | TA220COR0D0C1600A+3 | 2 | EP
LT-220COR0TAD0C1600A | TA220COR0D0C1600B-3 | 4 | EP
LT-220COR0TAD0C1600A | TA220COR0D0C1600B±0 | 4 | EP
LT-220COR0TAD0C1600A | TA220COR0D0C1600B+3 | 3 | EP
LT-220COR0TAD0C1600A | TA220COR0D0C1600R-3 | 2 | EP
LT-220COR0TAD0C1600A | TA220COR0D0C1600R±0 | 2 | EP
LT-220COR0TAD0C1600A | TA220COR0D0C1600R+3 | 2 | EP
LT-220COR0TAD0C1600A | CA20SU2-220 | 804 | EP
LT-220COR0TAD0C1600A | CA21AN2-220 | 408 | EP
LT-220COR0TAD0C1600A | CA21NN2-220 | 33 | EP
LT-220COR0TAD0C1600A | C1-600 | 630 | EP | Conductor AAAC 600 mm2 Línea de Transmisión
LT-220COR0TAD0C1600A | VA1-600C1 | 837 | EP
LT-220COR0TAD0C1600A | JE1-600C1 | 171.4286 | EP
LT-220COR0TAD0C1600A | MA1-600C1 | 85.7143 | EP
LT-220COR0TAD0C1600A | AM1-600C1 | 2016 | EP
LT-220COR0TAD0C1600A | PT-MR | 168 | EP
LT-220COR0TAD0C1600A | PT-CO036N | 10.92 | EP
LT-220COR0TAD0C1600A | PT-CO036R | 7.56 | EP
LT-220COR0TAD0C1600A | PT-JC | 168 | EP
LT-220COR0TAD0C1600A | PT-PT | 17 | EP
LT-220COR0TAD0C1600A | SSU220 | 214.4 | EP
LT-220COR0TAD0C1600A | SAN220 | 53.28 | EP
LT-220COR0TAD0C1600A | OCMD | 1 | CV
LT-220COR0TAD0C1600A | OCOP1 | 1 | CV
LT-220COR0TAD0C1600A | OCOP2 | 1 | CV
LT-220COR0TAD0C1600A | OCTP1 | 100 | CV
LT-220COR0TAD0C1600A | OCTP2 | 1 | CV
LT-220COR0TAD0C1600A | OCTP3 | 37.5 | CV
LT-220COR0TAD0C1600A | OCCA1 | 15 | CV
LT-220COR0TAD0C1600A | OCCA2 | 7 | CV
LT-220COR0TAD0C1600A | OCCA3 | 5 | CV
LT-220COR0TAD0C1600A | OCCA4 | 3 | CV
LT-220COR0TAD0C1600A | OCCE1 | 17211.6982 | CV
LT-220COR0TAD0C1600A | OCCE2 | 3037.3585 | CV
LT-220COR0TAD0C1600A | OCCE3 | 17874.78 | CV
LT-220COR0TAD0C1600A | OCCE4 | 2967.8458 | CV
LT-220COR0TAD0C1600A | OCCE5 | 2150.4 | CV
LT-220COR0TAD0C1600A | OCCE6 | 2395.7807 | CV
LT-220COR0TAD0C1600A | OCCE7 | 215620.2608 | CV
LT-220COR0TAD0C1600A | OCPE3 | 210 | CV
LT-220COR0TAD0C1600A | INSLCOLT_100KM-CO | 1 | GE | Inspección de la Linea Construida | Gbl
LT-220COR0TAD0C1600A | PPSLTM0001 | 1 | GE | Pruebas y Puestas en Servicios | Gbl
LT-220COR0TAD0C1600A | INGDETLT_100KM-CO-GS+EIA | 1 | GE | INGENIERIA DE DETALLE + GESTIÓN DE SERVIDUMBRE + ESTUDIO DE IMPACTO AMBIENTAL LÍNEA 100 km COSTA | Gbl
LT-220COR0TAD0C1600A | GGC | 0.1 | GE | GASTOS GENERALES DEL CONTRATISTA | Gbl
LT-220COR0TAD0C1600A | UGC | 0.1 | GE | UTILIDADES GENERALES DEL CONTRATISTA | Gbl
LT-220COR0TAD0C1600A | SUP | 0.1311 | GE | SUPERVISION | Gbl
LT-220COR0TAD0C1600A | GFI | 0.0173 | GE | GASTOS FINANCIEROS | Gbl
LT-220COR0TAD0C1600A | GSE | 163201.9838 | GE | GASTOS SERVIDUMBRE | Gbl
LT-220COR0TAD0C1600A | GDA | 0.01348 | GE | GASTOS DE ADMINISTACION | Gbl
LT-220COR0TAD0C1600A | IGV | 0.18 | GE | I.G.V. | Gbl
LT-220SIR2TAS2C2726A | TA220SIR2S2C2726S-6 | 6 | EP
LT-220SIR2TAS2C2726A | TA220SIR2S2C2726S-3 | 12 | EP
LT-220SIR2TAS2C2726A | TA220SIR2S2C2726S±0 | 45 | EP
LT-220SIR2TAS2C2726A | TA220SIR2S2C2726S+3 | 49 | EP
LT-220SIR2TAS2C2726A | TA220SIR2S2C2726S+6 | 6 | EP
LT-220SIR2TAS2C2726A | TA220SIR2S2C2726A-3 | 8 | EP
LT-220SIR2TAS2C2726A | TA220SIR2S2C2726A±0 | 15 | EP
LT-220SIR2TAS2C2726A | TA220SIR2S2C2726A+3 | 3 | EP
LT-220SIR2TAS2C2726A | TA220SIR2S2C2726B-3 | 6 | EP
LT-220SIR2TAS2C2726A | TA220SIR2S2C2726B±0 | 6 | EP
LT-220SIR2TAS2C2726A | TA220SIR2S2C2726B+3 | 4 | EP
LT-220SIR2TAS2C2726A | TA220SIR2S2C2726R-3 | 3 | EP
LT-220SIR2TAS2C2726A | TA220SIR2S2C2726R±0 | 3 | EP
LT-220SIR2TAS2C2726A | TA220SIR2S2C2726R+3 | 2 | EP
LT-220SIR2TAS2C2726A | CA21SU2-220 | 354 | EP
LT-220SIR2TAS2C2726A | CA22AN2-220 | 300 | EP
LT-220SIR2TAS2C2726A | CA22NN2-220 | 32 | EP
LT-220SIR2TAS2C2726A | C2-726 | 315 | EP
LT-220SIR2TAS2C2726A | CGACG02 | 210 | EP | Cable de guarda de AoGo 3/8" EHS | km
LT-220SIR2TAS2C2726A | VA1-726C2 | 386 | EP
LT-220SIR2TAS2C2726A | JE1-726C2 | 85.7143 | EP
LT-220SIR2TAS2C2726A | MA1-726C2 | 42.8571 | EP
LT-220SIR2TAS2C2726A | AM1-726C2 | 1008 | EP
LT-220SIR2TAS2C2726A | ES2-051C5 | 236 | EP
LT-220SIR2TAS2C2726A | EN2-051C5 | 100 | EP
LT-220SIR2TAS2C2726A | AM2-051C5 | 28.5714 | EP
LT-220SIR2TAS2C2726A | JE2-051C5 | 40 | EP
LT-220SIR2TAS2C2726A | MA2-051C5 | 20 | EP
LT-220SIR2TAS2C2726A | PT-MR | 168 | EP
LT-220SIR2TAS2C2726A | PT-CO036N | 10.92 | EP
LT-220SIR2TAS2C2726A | PT-CO036R | 7.56 | EP
LT-220SIR2TAS2C2726A | PT-JC | 168 | EP
LT-220SIR2TAS2C2726A | PT-PT | 17 | EP
LT-220SIR2TAS2C2726A | SSU220 | 188.8 | EP
LT-220SIR2TAS2C2726A | SAN220 | 78.32 | EP
LT-220SIR2TAS2C2726A | OCMD | 1 | CV
LT-220SIR2TAS2C2726A | OCOP1 | 1 | CV
LT-220SIR2TAS2C2726A | OCOP2 | 1 | CV
LT-220SIR2TAS2C2726A | OCTP1 | 100 | CV
LT-220SIR2TAS2C2726A | OCTP2 | 1 | CV
LT-220SIR2TAS2C2726A | OCTP3 | 50 | CV
LT-220SIR2TAS2C2726A | OCCA1 | 5 | CV
LT-220SIR2TAS2C2726A | OCCA2 | 10 | CV
LT-220SIR2TAS2C2726A | OCCA3 | 5 | CV
LT-220SIR2TAS2C2726A | OCCA4 | 5 | CV
LT-220SIR2TAS2C2726A | OCCE1 | 21232.8234 | CV
LT-220SIR2TAS2C2726A | OCCE2 | 3746.9688 | CV
LT-220SIR2TAS2C2726A | OCCE3 | 21881.7907 | CV
LT-220SIR2TAS2C2726A | OCCE4 | 3872.5019 | CV
LT-220SIR2TAS2C2726A | OCCE5 | 2150.4 | CV
LT-220SIR2TAS2C2726A | OCCE6 | 3119.5055 | CV
LT-220SIR2TAS2C2726A | OCCE7 | 280755.4994 | CV
LT-220SIR2TAS2C2726A | OCPE3 | 282.576 | CV
LT-220SIR2TAS2C2726A | INSLCOLT_100KM-SI | 1 | GE | Inspección de la Linea Construida | Gbl
LT-220SIR2TAS2C2726A | PPSLTM0001 | 1 | GE | Pruebas y Puestas en Servicios | Gbl
LT-220SIR2TAS2C2726A | INGDETLT_100KM-SI-GS+EIA | 1 | GE | INGENIERIA DE DETALLE + GESTIÓN DE SERVIDUMBRE + ESTUDIO DE IMPACTO AMBIENTAL LÍNEA 100 km SIERRA | Gbl
LT-220SIR2TAS2C2726A | GGC | 0.1 | GE | GASTOS GENERALES DEL CONTRATISTA | Gbl
LT-220SIR2TAS2C2726A | UGC | 0.1 | GE | UTILIDADES GENERALES DEL CONTRATISTA | Gbl
LT-220SIR2TAS2C2726A | SUP | 0.1311 | GE | SUPERVISION | Gbl
LT-220SIR2TAS2C2726A | GFI | 0.0173 | GE | GASTOS FINANCIEROS | Gbl
LT-220SIR2TAS2C2726A | GSE | 44223.6577 | GE | GASTOS SERVIDUMBRE | Gbl
LT-220SIR2TAS2C2726A | GDA | 0.01348 | GE | GASTOS DE ADMINISTACION | Gbl
LT-220SIR2TAS2C2726A | IGV | 0.18 | GE | I.G.V. | Gbl
LT-220SIR1TAS2C2726A | TA220SIR1S2C2726S-6 | 6 | EP
LT-220SIR1TAS2C2726A | TA220SIR1S2C2726S-3 | 13 | EP
LT-220SIR1TAS2C2726A | TA220SIR1S2C2726S±0 | 48 | EP
LT-220SIR1TAS2C2726A | TA220SIR1S2C2726S+3 | 53 | EP
LT-220SIR1TAS2C2726A | TA220SIR1S2C2726S+6 | 6 | EP
LT-220SIR1TAS2C2726A | TA220SIR1S2C2726A-3 | 8 | EP
LT-220SIR1TAS2C2726A | TA220SIR1S2C2726A±0 | 15 | EP
LT-220SIR1TAS2C2726A | TA220SIR1S2C2726A+3 | 3 | EP
LT-220SIR1TAS2C2726A | TA220SIR1S2C2726B-3 | 4 | EP
LT-220SIR1TAS2C2726A | TA220SIR1S2C2726B±0 | 4 | EP
LT-220SIR1TAS2C2726A | TA220SIR1S2C2726B+3 | 3 | EP
LT-220SIR1TAS2C2726A | TA220SIR1S2C2726R-3 | 2 | EP
LT-220SIR1TAS2C2726A | TA220SIR1S2C2726R±0 | 2 | EP
LT-220SIR1TAS2C2726A | TA220SIR1S2C2726R+3 | 1 | EP
LT-220SIR1TAS2C2726A | CA21SU2-220 | 378 | EP
LT-220SIR1TAS2C2726A | CA22AN2-220 | 252 | EP
LT-220SIR1TAS2C2726A | CA22NN2-220 | 22 | EP
LT-220SIR1TAS2C2726A | C2-726 | 315 | EP
LT-220SIR1TAS2C2726A | CGACG02 | 210 | EP | Cable de guarda de AoGo 3/8" EHS | km
LT-220SIR1TAS2C2726A | VA1-726C2 | 400 | EP
LT-220SIR1TAS2C2726A | JE1-726C2 | 85.7143 | EP
LT-220SIR1TAS2C2726A | MA1-726C2 | 42.8571 | EP
LT-220SIR1TAS2C2726A | AM1-726C2 | 1008 | EP
LT-220SIR1TAS2C2726A | ES2-051C5 | 252 | EP
LT-220SIR1TAS2C2726A | EN2-051C5 | 84 | EP
LT-220SIR1TAS2C2726A | AM2-051C5 | 28.5714 | EP
LT-220SIR1TAS2C2726A | JE2-051C5 | 40 | EP
LT-220SIR1TAS2C2726A | MA2-051C5 | 20 | EP
LT-220SIR1TAS2C2726A | PT-MR | 168 | EP
LT-220SIR1TAS2C2726A | PT-CO036N | 10.92 | EP
LT-220SIR1TAS2C2726A | PT-CO036R | 7.56 | EP
LT-220SIR1TAS2C2726A | PT-JC | 168 | EP
LT-220SIR1TAS2C2726A | PT-PT | 17 | EP
LT-220SIR1TAS2C2726A | SSU220 | 201.6 | EP
LT-220SIR1TAS2C2726A | SAN220 | 65.72 | EP
LT-220SIR1TAS2C2726A | OCMD | 1 | CV
LT-220SIR1TAS2C2726A | OCOP1 | 1 | CV
LT-220SIR1TAS2C2726A | OCOP2 | 1 | CV
LT-220SIR1TAS2C2726A | OCTP1 | 100 | CV
LT-220SIR1TAS2C2726A | OCTP2 | 1 | CV
LT-220SIR1TAS2C2726A | OCTP3 | 50 | CV
LT-220SIR1TAS2C2726A | OCCA1 | 5 | CV
LT-220SIR1TAS2C2726A | OCCA2 | 10 | CV
LT-220SIR1TAS2C2726A | OCCA3 | 5 | CV
LT-220SIR1TAS2C2726A | OCCA4 | 5 | CV
LT-220SIR1TAS2C2726A | OCCE1 | 17693.7694 | CV
LT-220SIR1TAS2C2726A | OCCE2 | 3122.4299 | CV
LT-220SIR1TAS2C2726A | OCCE3 | 17930.3833 | CV
LT-220SIR1TAS2C2726A | OCCE4 | 3607.2699 | CV
LT-220SIR1TAS2C2726A | OCCE5 | 1935.36 | CV
LT-220SIR1TAS2C2726A | OCCE6 | 2907.3199 | CV
LT-220SIR1TAS2C2726A | OCCE7 | 261658.7927 | CV
LT-220SIR1TAS2C2726A | OCPE3 | 263.424 | CV
LT-220SIR1TAS2C2726A | INSLCOLT_100KM-SI | 1 | GE | Inspección de la Linea Construida | Gbl
LT-220SIR1TAS2C2726A | PPSLTM0001 | 1 | GE | Pruebas y Puestas en Servicios | Gbl
LT-220SIR1TAS2C2726A | INGDETLT_100KM-SI-GS+EIA | 1 | GE | INGENIERIA DE DETALLE + GESTIÓN DE SERVIDUMBRE + ESTUDIO DE IMPACTO AMBIENTAL LÍNEA 100 km SIERRA | Gbl
LT-220SIR1TAS2C2726A | GGC | 0.1 | GE | GASTOS GENERALES DEL CONTRATISTA | Gbl
LT-220SIR1TAS2C2726A | UGC | 0.1 | GE | UTILIDADES GENERALES DEL CONTRATISTA | Gbl
LT-220SIR1TAS2C2726A | SUP | 0.1311 | GE | SUPERVISION | Gbl
LT-220SIR1TAS2C2726A | GFI | 0.0173 | GE | GASTOS FINANCIEROS | Gbl
LT-220SIR1TAS2C2726A | GSE | 64328.6798 | GE | GASTOS SERVIDUMBRE | Gbl
LT-220SIR1TAS2C2726A | GDA | 0.01348 | GE | GASTOS DE ADMINISTACION | Gbl
LT-220SIR1TAS2C2726A | IGV | 0.18 | GE | I.G.V. | Gbl
LT-220SIR2TAS2C2592A | TA220SIR2S2C2592S-6 | 6 | EP
LT-220SIR2TAS2C2592A | TA220SIR2S2C2592S-3 | 12 | EP
LT-220SIR2TAS2C2592A | TA220SIR2S2C2592S±0 | 45 | EP
LT-220SIR2TAS2C2592A | TA220SIR2S2C2592S+3 | 49 | EP
LT-220SIR2TAS2C2592A | TA220SIR2S2C2592S+6 | 6 | EP
LT-220SIR2TAS2C2592A | TA220SIR2S2C2592A-3 | 8 | EP
LT-220SIR2TAS2C2592A | TA220SIR2S2C2592A±0 | 15 | EP
LT-220SIR2TAS2C2592A | TA220SIR2S2C2592A+3 | 3 | EP
LT-220SIR2TAS2C2592A | TA220SIR2S2C2592B-3 | 6 | EP
LT-220SIR2TAS2C2592A | TA220SIR2S2C2592B±0 | 6 | EP
LT-220SIR2TAS2C2592A | TA220SIR2S2C2592B+3 | 4 | EP
LT-220SIR2TAS2C2592A | TA220SIR2S2C2592R-3 | 3 | EP
LT-220SIR2TAS2C2592A | TA220SIR2S2C2592R±0 | 3 | EP
LT-220SIR2TAS2C2592A | TA220SIR2S2C2592R+3 | 2 | EP
LT-220SIR2TAS2C2592A | CA21SU2-220 | 354 | EP
LT-220SIR2TAS2C2592A | CA22AN2-220 | 300 | EP
LT-220SIR2TAS2C2592A | CA22NN2-220 | 32 | EP
LT-220SIR2TAS2C2592A | C2-592 | 315 | EP
LT-220SIR2TAS2C2592A | CGACG02 | 210 | EP | Cable de guarda de AoGo 3/8" EHS | km
LT-220SIR2TAS2C2592A | VA1-592C2 | 386 | EP
LT-220SIR2TAS2C2592A | JE1-592C2 | 85.7143 | EP
LT-220SIR2TAS2C2592A | MA1-592C2 | 42.8571 | EP
LT-220SIR2TAS2C2592A | AM1-592C2 | 1008 | EP
LT-220SIR2TAS2C2592A | ES2-051C5 | 236 | EP
LT-220SIR2TAS2C2592A | EN2-051C5 | 100 | EP
LT-220SIR2TAS2C2592A | AM2-051C5 | 28.5714 | EP
LT-220SIR2TAS2C2592A | JE2-051C5 | 40 | EP
LT-220SIR2TAS2C2592A | MA2-051C5 | 20 | EP
LT-220SIR2TAS2C2592A | PT-MR | 168 | EP
LT-220SIR2TAS2C2592A | PT-CO036N | 10.92 | EP
LT-220SIR2TAS2C2592A | PT-CO036R | 7.56 | EP
LT-220SIR2TAS2C2592A | PT-JC | 168 | EP
LT-220SIR2TAS2C2592A | PT-PT | 17 | EP
LT-220SIR2TAS2C2592A | SSU220 | 188.8 | EP
LT-220SIR2TAS2C2592A | SAN220 | 78.32 | EP
LT-220SIR2TAS2C2592A | OCMD | 1 | CV
LT-220SIR2TAS2C2592A | OCOP1 | 1 | CV
LT-220SIR2TAS2C2592A | OCOP2 | 1 | CV
LT-220SIR2TAS2C2592A | OCTP1 | 100 | CV
LT-220SIR2TAS2C2592A | OCTP2 | 1 | CV
LT-220SIR2TAS2C2592A | OCTP3 | 50 | CV
LT-220SIR2TAS2C2592A | OCCA1 | 5 | CV
LT-220SIR2TAS2C2592A | OCCA2 | 10 | CV
LT-220SIR2TAS2C2592A | OCCA3 | 5 | CV
LT-220SIR2TAS2C2592A | OCCA4 | 5 | CV
LT-220SIR2TAS2C2592A | OCCE1 | 19385.4648 | CV
LT-220SIR2TAS2C2592A | OCCE2 | 3420.9644 | CV
LT-220SIR2TAS2C2592A | OCCE3 | 20250.2202 | CV
LT-220SIR2TAS2C2592A | OCCE4 | 3195.2613 | CV
LT-220SIR2TAS2C2592A | OCCE5 | 2257.92 | CV
LT-220SIR2TAS2C2592A | OCCE6 | 2577.713 | CV
LT-220SIR2TAS2C2592A | OCCE7 | 231994.17 | CV
LT-220SIR2TAS2C2592A | OCPE3 | 227.136 | CV
LT-220SIR2TAS2C2592A | INSLCOLT_100KM-SI | 1 | GE | Inspección de la Linea Construida | Gbl
LT-220SIR2TAS2C2592A | PPSLTM0001 | 1 | GE | Pruebas y Puestas en Servicios | Gbl
LT-220SIR2TAS2C2592A | INGDETLT_100KM-SI-GS+EIA | 1 | GE | INGENIERIA DE DETALLE + GESTIÓN DE SERVIDUMBRE + ESTUDIO DE IMPACTO AMBIENTAL LÍNEA 100 km SIERRA | Gbl
LT-220SIR2TAS2C2592A | GGC | 0.1 | GE | GASTOS GENERALES DEL CONTRATISTA | Gbl
LT-220SIR2TAS2C2592A | UGC | 0.1 | GE | UTILIDADES GENERALES DEL CONTRATISTA | Gbl
LT-220SIR2TAS2C2592A | SUP | 0.1311 | GE | SUPERVISION | Gbl
LT-220SIR2TAS2C2592A | GFI | 0.0173 | GE | GASTOS FINANCIEROS | Gbl
LT-220SIR2TAS2C2592A | GSE | 44223.6577 | GE | GASTOS SERVIDUMBRE | Gbl
LT-220SIR2TAS2C2592A | GDA | 0.01348 | GE | GASTOS DE ADMINISTACION | Gbl
LT-220SIR2TAS2C2592A | IGV | 0.18 | GE | I.G.V. | Gbl
LT-220SIR1TAS1C2726A | TA220SIR1S1C2726S-6 | 6 | EP
LT-220SIR1TAS1C2726A | TA220SIR1S1C2726S-3 | 13 | EP
LT-220SIR1TAS1C2726A | TA220SIR1S1C2726S±0 | 48 | EP
LT-220SIR1TAS1C2726A | TA220SIR1S1C2726S+3 | 53 | EP
LT-220SIR1TAS1C2726A | TA220SIR1S1C2726S+6 | 6 | EP
LT-220SIR1TAS1C2726A | TA220SIR1S1C2726A-3 | 8 | EP
LT-220SIR1TAS1C2726A | TA220SIR1S1C2726A±0 | 15 | EP
LT-220SIR1TAS1C2726A | TA220SIR1S1C2726A+3 | 3 | EP
LT-220SIR1TAS1C2726A | TA220SIR1S1C2726B-3 | 4 | EP
LT-220SIR1TAS1C2726A | TA220SIR1S1C2726B±0 | 4 | EP
LT-220SIR1TAS1C2726A | TA220SIR1S1C2726B+3 | 3 | EP
LT-220SIR1TAS1C2726A | TA220SIR1S1C2726R-3 | 2 | EP
LT-220SIR1TAS1C2726A | TA220SIR1S1C2726R±0 | 2 | EP
LT-220SIR1TAS1C2726A | TA220SIR1S1C2726R+3 | 1 | EP
LT-220SIR1TAS1C2726A | CA21SU2-220 | 378 | EP
LT-220SIR1TAS1C2726A | CA22AN2-220 | 252 | EP
LT-220SIR1TAS1C2726A | CA22NN2-220 | 22 | EP
LT-220SIR1TAS1C2726A | C2-726 | 315 | EP
LT-220SIR1TAS1C2726A | CGACG02 | 105 | EP | Cable de guarda de AoGo 3/8" EHS | km
LT-220SIR1TAS1C2726A | VA1-726C2 | 400 | EP
LT-220SIR1TAS1C2726A | JE1-726C2 | 85.7143 | EP
LT-220SIR1TAS1C2726A | MA1-726C2 | 42.8571 | EP
LT-220SIR1TAS1C2726A | AM1-726C2 | 1008 | EP
LT-220SIR1TAS1C2726A | ES2-051C5 | 126 | EP
LT-220SIR1TAS1C2726A | EN2-051C5 | 42 | EP
LT-220SIR1TAS1C2726A | AM2-051C5 | 14.2857 | EP
LT-220SIR1TAS1C2726A | JE2-051C5 | 20 | EP
LT-220SIR1TAS1C2726A | MA2-051C5 | 10 | EP
LT-220SIR1TAS1C2726A | PT-MR | 168 | EP
LT-220SIR1TAS1C2726A | PT-CO036N | 10.92 | EP
LT-220SIR1TAS1C2726A | PT-CO036R | 7.56 | EP
LT-220SIR1TAS1C2726A | PT-JC | 168 | EP
LT-220SIR1TAS1C2726A | PT-PT | 17 | EP
LT-220SIR1TAS1C2726A | SSU220 | 201.6 | EP
LT-220SIR1TAS1C2726A | SAN220 | 65.72 | EP
LT-220SIR1TAS1C2726A | OCMD | 1 | CV
LT-220SIR1TAS1C2726A | OCOP1 | 1 | CV
LT-220SIR1TAS1C2726A | OCOP2 | 1 | CV
LT-220SIR1TAS1C2726A | OCTP1 | 100 | CV
LT-220SIR1TAS1C2726A | OCTP2 | 1 | CV
LT-220SIR1TAS1C2726A | OCTP3 | 50 | CV
LT-220SIR1TAS1C2726A | OCCA1 | 5 | CV
LT-220SIR1TAS1C2726A | OCCA2 | 10 | CV
LT-220SIR1TAS1C2726A | OCCA3 | 5 | CV
LT-220SIR1TAS1C2726A | OCCA4 | 5 | CV
LT-220SIR1TAS1C2726A | OCCE1 | 15884.7563 | CV
LT-220SIR1TAS1C2726A | OCCE2 | 2803.1923 | CV
LT-220SIR1TAS1C2726A | OCCE3 | 16163.9956 | CV
LT-220SIR1TAS1C2726A | OCCE4 | 3154.9413 | CV
LT-220SIR1TAS1C2726A | OCCE5 | 1935.36 | CV
LT-220SIR1TAS1C2726A | OCCE6 | 2545.457 | CV
LT-220SIR1TAS1C2726A | OCCE7 | 229091.13 | CV
LT-220SIR1TAS1C2726A | OCPE3 | 227.136 | CV
LT-220SIR1TAS1C2726A | INSLCOLT_100KM-SI | 1 | GE | Inspección de la Linea Construida | Gbl
LT-220SIR1TAS1C2726A | PPSLTM0001 | 1 | GE | Pruebas y Puestas en Servicios | Gbl
LT-220SIR1TAS1C2726A | INGDETLT_100KM-SI-GS+EIA | 1 | GE | INGENIERIA DE DETALLE + GESTIÓN DE SERVIDUMBRE + ESTUDIO DE IMPACTO AMBIENTAL LÍNEA 100 km SIERRA | Gbl
LT-220SIR1TAS1C2726A | GGC | 0.1 | GE | GASTOS GENERALES DEL CONTRATISTA | Gbl
LT-220SIR1TAS1C2726A | UGC | 0.1 | GE | UTILIDADES GENERALES DEL CONTRATISTA | Gbl
LT-220SIR1TAS1C2726A | SUP | 0.1311 | GE | SUPERVISION | Gbl
LT-220SIR1TAS1C2726A | GFI | 0.0173 | GE | GASTOS FINANCIEROS | Gbl
LT-220SIR1TAS1C2726A | GSE | 64328.6798 | GE | GASTOS SERVIDUMBRE | Gbl
LT-220SIR1TAS1C2726A | GDA | 0.01348 | GE | GASTOS DE ADMINISTACION | Gbl
LT-220SIR1TAS1C2726A | IGV | 0.18 | GE | I.G.V. | Gbl
LT-220SIR1TAS2C2592A | TA220SIR1S2C2592S-6 | 6 | EP
LT-220SIR1TAS2C2592A | TA220SIR1S2C2592S-3 | 13 | EP
LT-220SIR1TAS2C2592A | TA220SIR1S2C2592S±0 | 48 | EP
LT-220SIR1TAS2C2592A | TA220SIR1S2C2592S+3 | 53 | EP
LT-220SIR1TAS2C2592A | TA220SIR1S2C2592S+6 | 6 | EP
LT-220SIR1TAS2C2592A | TA220SIR1S2C2592A-3 | 8 | EP
LT-220SIR1TAS2C2592A | TA220SIR1S2C2592A±0 | 15 | EP
LT-220SIR1TAS2C2592A | TA220SIR1S2C2592A+3 | 3 | EP
LT-220SIR1TAS2C2592A | TA220SIR1S2C2592B-3 | 4 | EP
LT-220SIR1TAS2C2592A | TA220SIR1S2C2592B±0 | 4 | EP
LT-220SIR1TAS2C2592A | TA220SIR1S2C2592B+3 | 3 | EP
LT-220SIR1TAS2C2592A | TA220SIR1S2C2592R-3 | 2 | EP
LT-220SIR1TAS2C2592A | TA220SIR1S2C2592R±0 | 2 | EP
LT-220SIR1TAS2C2592A | TA220SIR1S2C2592R+3 | 1 | EP
LT-220SIR1TAS2C2592A | CA21SU2-220 | 378 | EP
LT-220SIR1TAS2C2592A | CA22AN2-220 | 252 | EP
LT-220SIR1TAS2C2592A | CA22NN2-220 | 22 | EP
LT-220SIR1TAS2C2592A | C2-592 | 315 | EP
LT-220SIR1TAS2C2592A | CGACG02 | 210 | EP | Cable de guarda de AoGo 3/8" EHS | km
LT-220SIR1TAS2C2592A | VA1-592C2 | 400 | EP
LT-220SIR1TAS2C2592A | JE1-592C2 | 85.7143 | EP
LT-220SIR1TAS2C2592A | MA1-592C2 | 42.8571 | EP
LT-220SIR1TAS2C2592A | AM1-592C2 | 1008 | EP
LT-220SIR1TAS2C2592A | ES2-051C5 | 252 | EP
LT-220SIR1TAS2C2592A | EN2-051C5 | 84 | EP
LT-220SIR1TAS2C2592A | AM2-051C5 | 28.5714 | EP
LT-220SIR1TAS2C2592A | JE2-051C5 | 40 | EP
LT-220SIR1TAS2C2592A | MA2-051C5 | 20 | EP
LT-220SIR1TAS2C2592A | PT-MR | 168 | EP
LT-220SIR1TAS2C2592A | PT-CO036N | 10.92 | EP
LT-220SIR1TAS2C2592A | PT-CO036R | 7.56 | EP
LT-220SIR1TAS2C2592A | PT-JC | 168 | EP
LT-220SIR1TAS2C2592A | PT-PT | 17 | EP
LT-220SIR1TAS2C2592A | SSU220 | 201.6 | EP
LT-220SIR1TAS2C2592A | SAN220 | 65.72 | EP
LT-220SIR1TAS2C2592A | OCMD | 1 | CV
LT-220SIR1TAS2C2592A | OCOP1 | 1 | CV
LT-220SIR1TAS2C2592A | OCOP2 | 1 | CV
LT-220SIR1TAS2C2592A | OCTP1 | 100 | CV
LT-220SIR1TAS2C2592A | OCTP2 | 1 | CV
LT-220SIR1TAS2C2592A | OCTP3 | 50 | CV
LT-220SIR1TAS2C2592A | OCCA1 | 5 | CV
LT-220SIR1TAS2C2592A | OCCA2 | 10 | CV
LT-220SIR1TAS2C2592A | OCCA3 | 5 | CV
LT-220SIR1TAS2C2592A | OCCA4 | 5 | CV
LT-220SIR1TAS2C2592A | OCCE1 | 16094.1876 | CV
LT-220SIR1TAS2C2592A | OCCE2 | 2840.1508 | CV
LT-220SIR1TAS2C2592A | OCCE3 | 16570.8137 | CV
LT-220SIR1TAS2C2592A | OCCE4 | 2954.4058 | CV
LT-220SIR1TAS2C2592A | OCCE5 | 2042.88 | CV
LT-220SIR1TAS2C2592A | OCCE6 | 2385.0287 | CV
LT-220SIR1TAS2C2592A | OCCE7 | 214652.5808 | CV
LT-220SIR1TAS2C2592A | OCPE3 | 210 | CV
LT-220SIR1TAS2C2592A | INSLCOLT_100KM-SI | 1 | GE | Inspección de la Linea Construida | Gbl
LT-220SIR1TAS2C2592A | PPSLTM0001 | 1 | GE | Pruebas y Puestas en Servicios | Gbl
LT-220SIR1TAS2C2592A | INGDETLT_100KM-SI-GS+EIA | 1 | GE | INGENIERIA DE DETALLE + GESTIÓN DE SERVIDUMBRE + ESTUDIO DE IMPACTO AMBIENTAL LÍNEA 100 km SIERRA | Gbl
LT-220SIR1TAS2C2592A | GGC | 0.1 | GE | GASTOS GENERALES DEL CONTRATISTA | Gbl
LT-220SIR1TAS2C2592A | UGC | 0.1 | GE | UTILIDADES GENERALES DEL CONTRATISTA | Gbl
LT-220SIR1TAS2C2592A | SUP | 0.1311 | GE | SUPERVISION | Gbl
LT-220SIR1TAS2C2592A | GFI | 0.0173 | GE | GASTOS FINANCIEROS | Gbl
LT-220SIR1TAS2C2592A | GSE | 64328.6798 | GE | GASTOS SERVIDUMBRE | Gbl
LT-220SIR1TAS2C2592A | GDA | 0.01348 | GE | GASTOS DE ADMINISTACION | Gbl
LT-220SIR1TAS2C2592A | IGV | 0.18 | GE | I.G.V. | Gbl
LT-220SER0TAS2C4600A | TA220SER0S2C4600S-6 | 7 | EP
LT-220SER0TAS2C4600A | TA220SER0S2C4600S-3 | 13 | EP
LT-220SER0TAS2C4600A | TA220SER0S2C4600S±0 | 51 | EP
LT-220SER0TAS2C4600A | TA220SER0S2C4600S+3 | 56 | EP
LT-220SER0TAS2C4600A | TA220SER0S2C4600S+6 | 7 | EP
LT-220SER0TAS2C4600A | TA220SER0S2C4600A-3 | 5 | EP
LT-220SER0TAS2C4600A | TA220SER0S2C4600A±0 | 10 | EP
LT-220SER0TAS2C4600A | TA220SER0S2C4600A+3 | 2 | EP
LT-220SER0TAS2C4600A | TA220SER0S2C4600B-3 | 4 | EP
LT-220SER0TAS2C4600A | TA220SER0S2C4600B±0 | 4 | EP
LT-220SER0TAS2C4600A | TA220SER0S2C4600B+3 | 3 | EP
LT-220SER0TAS2C4600A | TA220SER0S2C4600R-3 | 2 | EP
LT-220SER0TAS2C4600A | TA220SER0S2C4600R±0 | 2 | EP
LT-220SER0TAS2C4600A | TA220SER0S2C4600R+3 | 2 | EP
LT-220SER0TAS2C4600A | CA20SU2-220 | 402 | EP
LT-220SER0TAS2C4600A | CA21AN2-220 | 204 | EP
LT-220SER0TAS2C4600A | CA21NN2-220 | 22 | EP
LT-220SER0TAS2C4600A | C4-600 | 315 | EP
LT-220SER0TAS2C4600A | CGACG02 | 210 | EP | Cable de guarda de AoGo 3/8" EHS | km
LT-220SER0TAS2C4600A | VA1-600C4 | 424 | EP
LT-220SER0TAS2C4600A | JE1-600C4 | 85.7143 | EP
LT-220SER0TAS2C4600A | MA1-600C4 | 42.8571 | EP
LT-220SER0TAS2C4600A | AM1-600C4 | 1008 | EP
LT-220SER0TAS2C4600A | ES2-051C5 | 268 | EP
LT-220SER0TAS2C4600A | EN2-051C5 | 68 | EP
LT-220SER0TAS2C4600A | AM2-051C5 | 28.5714 | EP
LT-220SER0TAS2C4600A | JE2-051C5 | 40 | EP
LT-220SER0TAS2C4600A | MA2-051C5 | 20 | EP
LT-220SER0TAS2C4600A | PT-MR | 168 | EP
LT-220SER0TAS2C4600A | PT-CO036N | 10.92 | EP
LT-220SER0TAS2C4600A | PT-CO036R | 7.56 | EP
LT-220SER0TAS2C4600A | PT-JC | 168 | EP
LT-220SER0TAS2C4600A | PT-PT | 17 | EP
LT-220SER0TAS2C4600A | SSU220 | 214.4 | EP
LT-220SER0TAS2C4600A | SAN220 | 53.28 | EP
LT-220SER0TAS2C4600A | OCMD | 1 | CV
LT-220SER0TAS2C4600A | OCOP1 | 1 | CV
LT-220SER0TAS2C4600A | OCOP2 | 1 | CV
LT-220SER0TAS2C4600A | OCTP1 | 100 | CV
LT-220SER0TAS2C4600A | OCTP2 | 1 | CV
LT-220SER0TAS2C4600A | OCTP3 | 200 | CV
LT-220SER0TAS2C4600A | OCCA1 | 12 | CV
LT-220SER0TAS2C4600A | OCCA2 | 14 | CV
LT-220SER0TAS2C4600A | OCCA3 | 14 | CV
LT-220SER0TAS2C4600A | OCCA4 | 0 | CV
LT-220SER0TAS2C4600A | OCCE1 | 12421.2811 | CV
LT-220SER0TAS2C4600A | OCCE2 | 2191.9908 | CV
LT-220SER0TAS2C4600A | OCCE3 | 12938.8425 | CV
LT-220SER0TAS2C4600A | OCCE4 | 2093.0366 | CV
LT-220SER0TAS2C4600A | OCCE5 | 1935.36 | CV
LT-220SER0TAS2C4600A | OCCE6 | 1695.9333 | CV
LT-220SER0TAS2C4600A | OCCE7 | 152633.9985 | CV
LT-220SER0TAS2C4600A | OCPE3 | 177.744 | CV
LT-220SER0TAS2C4600A | INSLCOLT_100KM-SE | 1 | GE | Inspección de la Linea Construida | Gbl
LT-220SER0TAS2C4600A | PPSLTM0001 | 1 | GE | Pruebas y Puestas en Servicios | Gbl
LT-220SER0TAS2C4600A | INGDETLT_100KM-SE-GS+EIA | 1 | GE | INGENIERIA DE DETALLE + GESTIÓN DE SERVIDUMBRE + ESTUDIO DE IMPACTO AMBIENTAL LÍNEA 100 km SELVA | Gbl
LT-220SER0TAS2C4600A | GGC | 0.1 | GE | GASTOS GENERALES DEL CONTRATISTA | Gbl
LT-220SER0TAS2C4600A | UGC | 0.1 | GE | UTILIDADES GENERALES DEL CONTRATISTA | Gbl
LT-220SER0TAS2C4600A | SUP | 0.1311 | GE | SUPERVISION | Gbl
LT-220SER0TAS2C4600A | GFI | 0.0173 | GE | GASTOS FINANCIEROS | Gbl
LT-220SER0TAS2C4600A | GSE | 19708.0927 | GE | GASTOS SERVIDUMBRE | Gbl
LT-220SER0TAS2C4600A | GDA | 0.01348 | GE | GASTOS DE ADMINISTACION | Gbl
LT-220SER0TAS2C4600A | IGV | 0.18 | GE | I.G.V. | Gbl
LT-220SIR0TAS2C1600A | TA220SIR0S2C1600S-6 | 7 | EP
LT-220SIR0TAS2C1600A | TA220SIR0S2C1600S-3 | 13 | EP
LT-220SIR0TAS2C1600A | TA220SIR0S2C1600S±0 | 51 | EP
LT-220SIR0TAS2C1600A | TA220SIR0S2C1600S+3 | 56 | EP
LT-220SIR0TAS2C1600A | TA220SIR0S2C1600S+6 | 7 | EP
LT-220SIR0TAS2C1600A | TA220SIR0S2C1600A-3 | 5 | EP
LT-220SIR0TAS2C1600A | TA220SIR0S2C1600A±0 | 10 | EP
LT-220SIR0TAS2C1600A | TA220SIR0S2C1600A+3 | 2 | EP
LT-220SIR0TAS2C1600A | TA220SIR0S2C1600B-3 | 4 | EP
LT-220SIR0TAS2C1600A | TA220SIR0S2C1600B±0 | 4 | EP
LT-220SIR0TAS2C1600A | TA220SIR0S2C1600B+3 | 3 | EP
LT-220SIR0TAS2C1600A | TA220SIR0S2C1600R-3 | 2 | EP
LT-220SIR0TAS2C1600A | TA220SIR0S2C1600R±0 | 2 | EP
LT-220SIR0TAS2C1600A | TA220SIR0S2C1600R+3 | 2 | EP
LT-220SIR0TAS2C1600A | CA21SU2-220 | 402 | EP
LT-220SIR0TAS2C1600A | CA22AN2-220 | 204 | EP
LT-220SIR0TAS2C1600A | CA22NN2-220 | 22 | EP
LT-220SIR0TAS2C1600A | C1-600 | 315 | EP | Conductor AAAC 600 mm2 Línea de Transmisión
LT-220SIR0TAS2C1600A | CGACG02 | 210 | EP | Cable de guarda de AoGo 3/8" EHS | km
LT-220SIR0TAS2C1600A | VA1-600C1 | 424 | EP
LT-220SIR0TAS2C1600A | JE1-600C1 | 85.7143 | EP
LT-220SIR0TAS2C1600A | MA1-600C1 | 42.8571 | EP
LT-220SIR0TAS2C1600A | AM1-600C1 | 1008 | EP
LT-220SIR0TAS2C1600A | ES2-051C5 | 268 | EP
LT-220SIR0TAS2C1600A | EN2-051C5 | 68 | EP
LT-220SIR0TAS2C1600A | AM2-051C5 | 28.5714 | EP
LT-220SIR0TAS2C1600A | JE2-051C5 | 40 | EP
LT-220SIR0TAS2C1600A | MA2-051C5 | 20 | EP
LT-220SIR0TAS2C1600A | PT-MR | 168 | EP
LT-220SIR0TAS2C1600A | PT-CO036N | 10.92 | EP
LT-220SIR0TAS2C1600A | PT-CO036R | 7.56 | EP
LT-220SIR0TAS2C1600A | PT-JC | 168 | EP
LT-220SIR0TAS2C1600A | PT-PT | 17 | EP
LT-220SIR0TAS2C1600A | SSU220 | 214.4 | EP
LT-220SIR0TAS2C1600A | SAN220 | 53.28 | EP
LT-220SIR0TAS2C1600A | OCMD | 1 | CV
LT-220SIR0TAS2C1600A | OCOP1 | 1 | CV
LT-220SIR0TAS2C1600A | OCOP2 | 1 | CV
LT-220SIR0TAS2C1600A | OCTP1 | 100 | CV
LT-220SIR0TAS2C1600A | OCTP2 | 1 | CV
LT-220SIR0TAS2C1600A | OCTP3 | 50 | CV
LT-220SIR0TAS2C1600A | OCCA1 | 5 | CV
LT-220SIR0TAS2C1600A | OCCA2 | 10 | CV
LT-220SIR0TAS2C1600A | OCCA3 | 5 | CV
LT-220SIR0TAS2C1600A | OCCA4 | 5 | CV
LT-220SIR0TAS2C1600A | OCCE1 | 16094.1876 | CV
LT-220SIR0TAS2C1600A | OCCE2 | 2840.1508 | CV
LT-220SIR0TAS2C1600A | OCCE3 | 16980.0617 | CV
LT-220SIR0TAS2C1600A | OCCE4 | 2442.8458 | CV
LT-220SIR0TAS2C1600A | OCCE5 | 2150.4 | CV
LT-220SIR0TAS2C1600A | OCCE6 | 1975.7807 | CV
LT-220SIR0TAS2C1600A | OCCE7 | 177820.2608 | CV
LT-220SIR0TAS2C1600A | OCPE3 | 210 | CV
LT-220SIR0TAS2C1600A | INSLCOLT_100KM-SI | 1 | GE | Inspección de la Linea Construida | Gbl
LT-220SIR0TAS2C1600A | PPSLTM0001 | 1 | GE | Pruebas y Puestas en Servicios | Gbl
LT-220SIR0TAS2C1600A | INGDETLT_100KM-SI-GS+EIA | 1 | GE | INGENIERIA DE DETALLE + GESTIÓN DE SERVIDUMBRE + ESTUDIO DE IMPACTO AMBIENTAL LÍNEA 100 km SIERRA | Gbl
LT-220SIR0TAS2C1600A | GGC | 0.1 | GE | GASTOS GENERALES DEL CONTRATISTA | Gbl
LT-220SIR0TAS2C1600A | UGC | 0.1 | GE | UTILIDADES GENERALES DEL CONTRATISTA | Gbl
LT-220SIR0TAS2C1600A | SUP | 0.1311 | GE | SUPERVISION | Gbl
LT-220SIR0TAS2C1600A | GFI | 0.0173 | GE | GASTOS FINANCIEROS | Gbl
LT-220SIR0TAS2C1600A | GSE | 116920.6638 | GE | GASTOS SERVIDUMBRE | Gbl
LT-220SIR0TAS2C1600A | GDA | 0.01348 | GE | GASTOS DE ADMINISTACION | Gbl
LT-220SIR0TAS2C1600A | IGV | 0.18 | GE | I.G.V. | Gbl
LT-220SIR0TAS2C1500A | TA220SIR0S2C1500S-6 | 7 | EP
LT-220SIR0TAS2C1500A | TA220SIR0S2C1500S-3 | 13 | EP
LT-220SIR0TAS2C1500A | TA220SIR0S2C1500S±0 | 51 | EP
LT-220SIR0TAS2C1500A | TA220SIR0S2C1500S+3 | 56 | EP
LT-220SIR0TAS2C1500A | TA220SIR0S2C1500S+6 | 7 | EP
LT-220SIR0TAS2C1500A | TA220SIR0S2C1500A-3 | 5 | EP
LT-220SIR0TAS2C1500A | TA220SIR0S2C1500A±0 | 10 | EP
LT-220SIR0TAS2C1500A | TA220SIR0S2C1500A+3 | 2 | EP
LT-220SIR0TAS2C1500A | TA220SIR0S2C1500B-3 | 4 | EP
LT-220SIR0TAS2C1500A | TA220SIR0S2C1500B±0 | 4 | EP
LT-220SIR0TAS2C1500A | TA220SIR0S2C1500B+3 | 3 | EP
LT-220SIR0TAS2C1500A | TA220SIR0S2C1500R-3 | 2 | EP
LT-220SIR0TAS2C1500A | TA220SIR0S2C1500R±0 | 2 | EP
LT-220SIR0TAS2C1500A | TA220SIR0S2C1500R+3 | 2 | EP
LT-220SIR0TAS2C1500A | CA21SU2-220 | 402 | EP
LT-220SIR0TAS2C1500A | CA22AN2-220 | 204 | EP
LT-220SIR0TAS2C1500A | CA22NN2-220 | 22 | EP
LT-220SIR0TAS2C1500A | C1-500 | 315 | EP
LT-220SIR0TAS2C1500A | CGACG02 | 210 | EP | Cable de guarda de AoGo 3/8" EHS | km
LT-220SIR0TAS2C1500A | VA1-500C1 | 424 | EP
LT-220SIR0TAS2C1500A | JE1-500C1 | 85.7143 | EP
LT-220SIR0TAS2C1500A | MA1-500C1 | 42.8571 | EP
LT-220SIR0TAS2C1500A | AM1-500C1 | 1008 | EP
LT-220SIR0TAS2C1500A | ES2-051C5 | 268 | EP
LT-220SIR0TAS2C1500A | EN2-051C5 | 68 | EP
LT-220SIR0TAS2C1500A | AM2-051C5 | 28.5714 | EP
LT-220SIR0TAS2C1500A | JE2-051C5 | 40 | EP
LT-220SIR0TAS2C1500A | MA2-051C5 | 20 | EP
LT-220SIR0TAS2C1500A | PT-MR | 168 | EP
LT-220SIR0TAS2C1500A | PT-CO036N | 10.92 | EP
LT-220SIR0TAS2C1500A | PT-CO036R | 7.56 | EP
LT-220SIR0TAS2C1500A | PT-JC | 168 | EP
LT-220SIR0TAS2C1500A | PT-PT | 17 | EP
LT-220SIR0TAS2C1500A | SSU220 | 214.4 | EP
LT-220SIR0TAS2C1500A | SAN220 | 53.28 | EP
LT-220SIR0TAS2C1500A | OCMD | 1 | CV
LT-220SIR0TAS2C1500A | OCOP1 | 1 | CV
LT-220SIR0TAS2C1500A | OCOP2 | 1 | CV
LT-220SIR0TAS2C1500A | OCTP1 | 100 | CV
LT-220SIR0TAS2C1500A | OCTP2 | 1 | CV
LT-220SIR0TAS2C1500A | OCTP3 | 50 | CV
LT-220SIR0TAS2C1500A | OCCA1 | 5 | CV
LT-220SIR0TAS2C1500A | OCCA2 | 10 | CV
LT-220SIR0TAS2C1500A | OCCA3 | 5 | CV
LT-220SIR0TAS2C1500A | OCCA4 | 5 | CV
LT-220SIR0TAS2C1500A | OCCE1 | 15018.8057 | CV
LT-220SIR0TAS2C1500A | OCCE2 | 2650.3775 | CV
LT-220SIR0TAS2C1500A | OCCE3 | 15316.4105 | CV
LT-220SIR0TAS2C1500A | OCCE4 | 2940.9658 | CV
LT-220SIR0TAS2C1500A | OCCE5 | 1935.36 | CV
LT-220SIR0TAS2C1500A | OCCE6 | 2374.2767 | CV
LT-220SIR0TAS2C1500A | OCCE7 | 213684.9008 | CV
LT-220SIR0TAS2C1500A | OCPE3 | 210 | CV
LT-220SIR0TAS2C1500A | INSLCOLT_100KM-SI | 1 | GE | Inspección de la Linea Construida | Gbl
LT-220SIR0TAS2C1500A | PPSLTM0001 | 1 | GE | Pruebas y Puestas en Servicios | Gbl
LT-220SIR0TAS2C1500A | INGDETLT_100KM-SI-GS+EIA | 1 | GE | INGENIERIA DE DETALLE + GESTIÓN DE SERVIDUMBRE + ESTUDIO DE IMPACTO AMBIENTAL LÍNEA 100 km SIERRA | Gbl
LT-220SIR0TAS2C1500A | GGC | 0.1 | GE | GASTOS GENERALES DEL CONTRATISTA | Gbl
LT-220SIR0TAS2C1500A | UGC | 0.1 | GE | UTILIDADES GENERALES DEL CONTRATISTA | Gbl
LT-220SIR0TAS2C1500A | SUP | 0.1311 | GE | SUPERVISION | Gbl
LT-220SIR0TAS2C1500A | GFI | 0.0173 | GE | GASTOS FINANCIEROS | Gbl
LT-220SIR0TAS2C1500A | GSE | 116920.6638 | GE | GASTOS SERVIDUMBRE | Gbl
LT-220SIR0TAS2C1500A | GDA | 0.01348 | GE | GASTOS DE ADMINISTACION | Gbl
LT-220SIR0TAS2C1500A | IGV | 0.18 | GE | I.G.V. | Gbl
LT-220SER0TAS2C4500A | TA220SER0S2C4500S-6 | 7 | EP
LT-220SER0TAS2C4500A | TA220SER0S2C4500S-3 | 13 | EP
LT-220SER0TAS2C4500A | TA220SER0S2C4500S±0 | 51 | EP
LT-220SER0TAS2C4500A | TA220SER0S2C4500S+3 | 56 | EP
LT-220SER0TAS2C4500A | TA220SER0S2C4500S+6 | 7 | EP
LT-220SER0TAS2C4500A | TA220SER0S2C4500A-3 | 5 | EP
LT-220SER0TAS2C4500A | TA220SER0S2C4500A±0 | 10 | EP
LT-220SER0TAS2C4500A | TA220SER0S2C4500A+3 | 2 | EP
LT-220SER0TAS2C4500A | TA220SER0S2C4500B-3 | 4 | EP
LT-220SER0TAS2C4500A | TA220SER0S2C4500B±0 | 4 | EP
LT-220SER0TAS2C4500A | TA220SER0S2C4500B+3 | 3 | EP
LT-220SER0TAS2C4500A | TA220SER0S2C4500R-3 | 2 | EP
LT-220SER0TAS2C4500A | TA220SER0S2C4500R±0 | 2 | EP
LT-220SER0TAS2C4500A | TA220SER0S2C4500R+3 | 2 | EP
LT-220SER0TAS2C4500A | CA20SU2-220 | 402 | EP
LT-220SER0TAS2C4500A | CA21AN2-220 | 204 | EP
LT-220SER0TAS2C4500A | CA21NN2-220 | 22 | EP
LT-220SER0TAS2C4500A | C4-500 | 315 | EP
LT-220SER0TAS2C4500A | CGACG02 | 210 | EP | Cable de guarda de AoGo 3/8" EHS | km
LT-220SER0TAS2C4500A | VA1-500C4 | 424 | EP
LT-220SER0TAS2C4500A | JE1-500C4 | 85.7143 | EP
LT-220SER0TAS2C4500A | MA1-500C4 | 42.8571 | EP
LT-220SER0TAS2C4500A | AM1-500C4 | 1008 | EP
LT-220SER0TAS2C4500A | ES2-051C5 | 268 | EP
LT-220SER0TAS2C4500A | EN2-051C5 | 68 | EP
LT-220SER0TAS2C4500A | AM2-051C5 | 28.5714 | EP
LT-220SER0TAS2C4500A | JE2-051C5 | 40 | EP
LT-220SER0TAS2C4500A | MA2-051C5 | 20 | EP
LT-220SER0TAS2C4500A | PT-MR | 168 | EP
LT-220SER0TAS2C4500A | PT-CO036N | 10.92 | EP
LT-220SER0TAS2C4500A | PT-CO036R | 7.56 | EP
LT-220SER0TAS2C4500A | PT-JC | 168 | EP
LT-220SER0TAS2C4500A | PT-PT | 17 | EP
LT-220SER0TAS2C4500A | SSU220 | 214.4 | EP
LT-220SER0TAS2C4500A | SAN220 | 53.28 | EP
LT-220SER0TAS2C4500A | OCMD | 1 | CV
LT-220SER0TAS2C4500A | OCOP1 | 1 | CV
LT-220SER0TAS2C4500A | OCOP2 | 1 | CV
LT-220SER0TAS2C4500A | OCTP1 | 100 | CV
LT-220SER0TAS2C4500A | OCTP2 | 1 | CV
LT-220SER0TAS2C4500A | OCTP3 | 200 | CV
LT-220SER0TAS2C4500A | OCCA1 | 12 | CV
LT-220SER0TAS2C4500A | OCCA2 | 14 | CV
LT-220SER0TAS2C4500A | OCCA3 | 14 | CV
LT-220SER0TAS2C4500A | OCCA4 | 0 | CV
LT-220SER0TAS2C4500A | OCCE1 | 11517.195 | CV
LT-220SER0TAS2C4500A | OCCE2 | 2032.4462 | CV
LT-220SER0TAS2C4500A | OCCE3 | 11885.9638 | CV
LT-220SER0TAS2C4500A | OCCE4 | 2079.5966 | CV
LT-220SER0TAS2C4500A | OCCE5 | 1827.84 | CV
LT-220SER0TAS2C4500A | OCCE6 | 1685.1813 | CV
LT-220SER0TAS2C4500A | OCCE7 | 151666.3185 | CV
LT-220SER0TAS2C4500A | OCPE3 | 177.744 | CV
LT-220SER0TAS2C4500A | INSLCOLT_100KM-SE | 1 | GE | Inspección de la Linea Construida | Gbl
LT-220SER0TAS2C4500A | PPSLTM0001 | 1 | GE | Pruebas y Puestas en Servicios | Gbl
LT-220SER0TAS2C4500A | INGDETLT_100KM-SE-GS+EIA | 1 | GE | INGENIERIA DE DETALLE + GESTIÓN DE SERVIDUMBRE + ESTUDIO DE IMPACTO AMBIENTAL LÍNEA 100 km SELVA | Gbl
LT-220SER0TAS2C4500A | GGC | 0.1 | GE | GASTOS GENERALES DEL CONTRATISTA | Gbl
LT-220SER0TAS2C4500A | UGC | 0.1 | GE | UTILIDADES GENERALES DEL CONTRATISTA | Gbl
LT-220SER0TAS2C4500A | SUP | 0.1311 | GE | SUPERVISION | Gbl
LT-220SER0TAS2C4500A | GFI | 0.0173 | GE | GASTOS FINANCIEROS | Gbl
LT-220SER0TAS2C4500A | GSE | 19708.0927 | GE | GASTOS SERVIDUMBRE | Gbl
LT-220SER0TAS2C4500A | GDA | 0.01348 | GE | GASTOS DE ADMINISTACION | Gbl
LT-220SER0TAS2C4500A | IGV | 0.18 | GE | I.G.V. | Gbl
LT-220SER0TAS1C4600A | TA220SER0S1C4600S-6 | 7 | EP
LT-220SER0TAS1C4600A | TA220SER0S1C4600S-3 | 13 | EP
LT-220SER0TAS1C4600A | TA220SER0S1C4600S±0 | 51 | EP
LT-220SER0TAS1C4600A | TA220SER0S1C4600S+3 | 56 | EP
LT-220SER0TAS1C4600A | TA220SER0S1C4600S+6 | 7 | EP
LT-220SER0TAS1C4600A | TA220SER0S1C4600A-3 | 5 | EP
LT-220SER0TAS1C4600A | TA220SER0S1C4600A±0 | 10 | EP
LT-220SER0TAS1C4600A | TA220SER0S1C4600A+3 | 2 | EP
LT-220SER0TAS1C4600A | TA220SER0S1C4600B-3 | 4 | EP
LT-220SER0TAS1C4600A | TA220SER0S1C4600B±0 | 4 | EP
LT-220SER0TAS1C4600A | TA220SER0S1C4600B+3 | 3 | EP
LT-220SER0TAS1C4600A | TA220SER0S1C4600R-3 | 2 | EP
LT-220SER0TAS1C4600A | TA220SER0S1C4600R±0 | 2 | EP
LT-220SER0TAS1C4600A | TA220SER0S1C4600R+3 | 2 | EP
LT-220SER0TAS1C4600A | CA20SU2-220 | 402 | EP
LT-220SER0TAS1C4600A | CA21AN2-220 | 204 | EP
LT-220SER0TAS1C4600A | CA21NN2-220 | 22 | EP
LT-220SER0TAS1C4600A | C4-600 | 315 | EP
LT-220SER0TAS1C4600A | CGACG02 | 105 | EP | Cable de guarda de AoGo 3/8" EHS | km
LT-220SER0TAS1C4600A | VA1-600C4 | 424 | EP
LT-220SER0TAS1C4600A | JE1-600C4 | 85.7143 | EP
LT-220SER0TAS1C4600A | MA1-600C4 | 42.8571 | EP
LT-220SER0TAS1C4600A | AM1-600C4 | 1008 | EP
LT-220SER0TAS1C4600A | ES2-051C5 | 134 | EP
LT-220SER0TAS1C4600A | EN2-051C5 | 34 | EP
LT-220SER0TAS1C4600A | AM2-051C5 | 14.2857 | EP
LT-220SER0TAS1C4600A | JE2-051C5 | 20 | EP
LT-220SER0TAS1C4600A | MA2-051C5 | 10 | EP
LT-220SER0TAS1C4600A | PT-MR | 168 | EP
LT-220SER0TAS1C4600A | PT-CO036N | 10.92 | EP
LT-220SER0TAS1C4600A | PT-CO036R | 7.56 | EP
LT-220SER0TAS1C4600A | PT-JC | 168 | EP
LT-220SER0TAS1C4600A | PT-PT | 17 | EP
LT-220SER0TAS1C4600A | SSU220 | 214.4 | EP
LT-220SER0TAS1C4600A | SAN220 | 53.28 | EP
LT-220SER0TAS1C4600A | OCMD | 1 | CV
LT-220SER0TAS1C4600A | OCOP1 | 1 | CV
LT-220SER0TAS1C4600A | OCOP2 | 1 | CV
LT-220SER0TAS1C4600A | OCTP1 | 100 | CV
LT-220SER0TAS1C4600A | OCTP2 | 1 | CV
LT-220SER0TAS1C4600A | OCTP3 | 200 | CV
LT-220SER0TAS1C4600A | OCCA1 | 12 | CV
LT-220SER0TAS1C4600A | OCCA2 | 14 | CV
LT-220SER0TAS1C4600A | OCCA3 | 14 | CV
LT-220SER0TAS1C4600A | OCCA4 | 0 | CV
LT-220SER0TAS1C4600A | OCCE1 | 11676.4417 | CV
LT-220SER0TAS1C4600A | OCCE2 | 2060.5485 | CV
LT-220SER0TAS1C4600A | OCCE3 | 12183.9944 | CV
LT-220SER0TAS1C4600A | OCCE4 | 1941.2448 | CV
LT-220SER0TAS1C4600A | OCCE5 | 1935.36 | CV
LT-220SER0TAS1C4600A | OCCE6 | 1574.4998 | CV
LT-220SER0TAS1C4600A | OCCE7 | 141704.9826 | CV
LT-220SER0TAS1C4600A | OCPE3 | 162.624 | CV
LT-220SER0TAS1C4600A | INSLCOLT_100KM-SE | 1 | GE | Inspección de la Linea Construida | Gbl
LT-220SER0TAS1C4600A | PPSLTM0001 | 1 | GE | Pruebas y Puestas en Servicios | Gbl
LT-220SER0TAS1C4600A | INGDETLT_100KM-SE-GS+EIA | 1 | GE | INGENIERIA DE DETALLE + GESTIÓN DE SERVIDUMBRE + ESTUDIO DE IMPACTO AMBIENTAL LÍNEA 100 km SELVA | Gbl
LT-220SER0TAS1C4600A | GGC | 0.1 | GE | GASTOS GENERALES DEL CONTRATISTA | Gbl
LT-220SER0TAS1C4600A | UGC | 0.1 | GE | UTILIDADES GENERALES DEL CONTRATISTA | Gbl
LT-220SER0TAS1C4600A | SUP | 0.1311 | GE | SUPERVISION | Gbl
LT-220SER0TAS1C4600A | GFI | 0.0173 | GE | GASTOS FINANCIEROS | Gbl
LT-220SER0TAS1C4600A | GSE | 19708.0927 | GE | GASTOS SERVIDUMBRE | Gbl
LT-220SER0TAS1C4600A | GDA | 0.01348 | GE | GASTOS DE ADMINISTACION | Gbl
LT-220SER0TAS1C4600A | IGV | 0.18 | GE | I.G.V. | Gbl
LT-060SIR0TAD1C1240A | TA060SIR0D1C1240S-6 | 3 | EP
LT-060SIR0TAD1C1240A | TA060SIR0D1C1240S-3 | 7 | EP
LT-060SIR0TAD1C1240A | TA060SIR0D1C1240S±0 | 26 | EP
LT-060SIR0TAD1C1240A | TA060SIR0D1C1240S+3 | 29 | EP
LT-060SIR0TAD1C1240A | TA060SIR0D1C1240S+6 | 3 | EP
LT-060SIR0TAD1C1240A | TA060SIR0D1C1240A-3 | 3 | EP
LT-060SIR0TAD1C1240A | TA060SIR0D1C1240A±0 | 5 | EP
LT-060SIR0TAD1C1240A | TA060SIR0D1C1240A+3 | 1 | EP
LT-060SIR0TAD1C1240A | TA060SIR0D1C1240B-3 | 2 | EP
LT-060SIR0TAD1C1240A | TA060SIR0D1C1240B±0 | 2 | EP
LT-060SIR0TAD1C1240A | TA060SIR0D1C1240B+3 | 1 | EP
LT-060SIR0TAD1C1240A | TA060SIR0D1C1240R-3 | 1 | EP
LT-060SIR0TAD1C1240A | TA060SIR0D1C1240R±0 | 1 | EP
LT-060SIR0TAD1C1240A | TA060SIR0D1C1240R+3 | 1 | EP
LT-060SIR0TAD1C1240A | CA05SU2-060 | 408 | EP
LT-060SIR0TAD1C1240A | CA06AN2-060 | 204 | EP
LT-060SIR0TAD1C1240A | CA06NN2-060 | 15 | EP
LT-060SIR0TAD1C1240A | C1-240 | 315 | EP | Conductor AAAC 240 mm2 Línea de Transmisión
LT-060SIR0TAD1C1240A | CGACG01 | 52.5 | EP | Cable de guarda de AoGo 5/16" EHS | km
LT-060SIR0TAD1C1240A | VA1-240C1 | 423 | EP
LT-060SIR0TAD1C1240A | JE1-240C1 | 85.7143 | EP
LT-060SIR0TAD1C1240A | MA1-240C1 | 42.8571 | EP
LT-060SIR0TAD1C1240A | AM1-240C1 | 1020 | EP
LT-060SIR0TAD1C1240A | ES2-038C5 | 68 | EP
LT-060SIR0TAD1C1240A | EN2-038C5 | 17 | EP
LT-060SIR0TAD1C1240A | AM2-038C5 | 7.1429 | EP
LT-060SIR0TAD1C1240A | JE2-038C5 | 10 | EP
LT-060SIR0TAD1C1240A | MA2-038C5 | 5 | EP
LT-060SIR0TAD1C1240A | PT-MR | 85 | EP
LT-060SIR0TAD1C1240A | PT-CO035N | 5.525 | EP
LT-060SIR0TAD1C1240A | PT-CO035R | 3.825 | EP
LT-060SIR0TAD1C1240A | PT-JC | 85 | EP
LT-060SIR0TAD1C1240A | PT-PT | 8 | EP
LT-060SIR0TAD1C1240A | SSU060 | 108.8 | EP
LT-060SIR0TAD1C1240A | SAN060 | 26.64 | EP
LT-060SIR0TAD1C1240A | OCMD | 1 | CV
LT-060SIR0TAD1C1240A | OCOP1 | 1 | CV
LT-060SIR0TAD1C1240A | OCOP2 | 1 | CV
LT-060SIR0TAD1C1240A | OCTP1 | 50 | CV
LT-060SIR0TAD1C1240A | OCTP2 | 1 | CV
LT-060SIR0TAD1C1240A | OCTP3 | 16 | CV
LT-060SIR0TAD1C1240A | OCCA1 | 3 | CV
LT-060SIR0TAD1C1240A | OCCA2 | 6 | CV
LT-060SIR0TAD1C1240A | OCCA3 | 3 | CV
LT-060SIR0TAD1C1240A | OCCA4 | 3 | CV
LT-060SIR0TAD1C1240A | OCCE1 | 12215.6455 | CV
LT-060SIR0TAD1C1240A | OCCE2 | 2155.7021 | CV
LT-060SIR0TAD1C1240A | OCCE3 | 12437.7194 | CV
LT-060SIR0TAD1C1240A | OCCE4 | 2417.0352 | CV
LT-060SIR0TAD1C1240A | OCCE5 | 1088 | CV
LT-060SIR0TAD1C1240A | OCCE6 | 1944.5082 | CV
LT-060SIR0TAD1C1240A | OCCE7 | 175005.7348 | CV
LT-060SIR0TAD1C1240A | OCPE3 | 163.37 | CV
LT-060SIR0TAD1C1240A | INSLCOLT_50KM-SI | 1 | GE | Inspección de la Linea Construida | Gbl
LT-060SIR0TAD1C1240A | PPSLTM0001 | 1 | GE | Pruebas y Puestas en Servicios | Gbl
LT-060SIR0TAD1C1240A | INGDETLT_50KM-CO-GS+EIA | 1 | GE | INGENIERIA DE DETALLE + GESTIÓN DE SERVIDUMBRE + ESTUDIO DE IMPACTO AMBIENTAL LÍNEA 50 km SIERRA | Gbl
LT-060SIR0TAD1C1240A | GGC | 0.1 | GE | GASTOS GENERALES DEL CONTRATISTA | Gbl
LT-060SIR0TAD1C1240A | UGC | 0.1 | GE | UTILIDADES GENERALES DEL CONTRATISTA | Gbl
LT-060SIR0TAD1C1240A | SUP | 0.1311 | GE | SUPERVISION | Gbl
LT-060SIR0TAD1C1240A | GFI | 0.0108 | GE | GASTOS FINANCIEROS | Gbl
LT-060SIR0TAD1C1240A | GSE | 40597.4527 | GE | GASTOS SERVIDUMBRE | Gbl
LT-060SIR0TAD1C1240A | GDA | 0.01348 | GE | GASTOS DE ADMINISTACION | Gbl
LT-060SIR0TAD1C1240A | IGV | 0.18 | GE | I.G.V. | Gbl
LT-220SIR1TAS1C2592A | TA220SIR1S1C2592S-6 | 6 | EP
LT-220SIR1TAS1C2592A | TA220SIR1S1C2592S-3 | 13 | EP
LT-220SIR1TAS1C2592A | TA220SIR1S1C2592S±0 | 48 | EP
LT-220SIR1TAS1C2592A | TA220SIR1S1C2592S+3 | 53 | EP
LT-220SIR1TAS1C2592A | TA220SIR1S1C2592S+6 | 6 | EP
LT-220SIR1TAS1C2592A | TA220SIR1S1C2592A-3 | 8 | EP
LT-220SIR1TAS1C2592A | TA220SIR1S1C2592A±0 | 15 | EP
LT-220SIR1TAS1C2592A | TA220SIR1S1C2592A+3 | 3 | EP
LT-220SIR1TAS1C2592A | TA220SIR1S1C2592B-3 | 4 | EP
LT-220SIR1TAS1C2592A | TA220SIR1S1C2592B±0 | 4 | EP
LT-220SIR1TAS1C2592A | TA220SIR1S1C2592B+3 | 3 | EP
LT-220SIR1TAS1C2592A | TA220SIR1S1C2592R-3 | 2 | EP
LT-220SIR1TAS1C2592A | TA220SIR1S1C2592R±0 | 2 | EP
LT-220SIR1TAS1C2592A | TA220SIR1S1C2592R+3 | 1 | EP
LT-220SIR1TAS1C2592A | CA21SU2-220 | 378 | EP
LT-220SIR1TAS1C2592A | CA22AN2-220 | 252 | EP
LT-220SIR1TAS1C2592A | CA22NN2-220 | 22 | EP
LT-220SIR1TAS1C2592A | C2-592 | 315 | EP
LT-220SIR1TAS1C2592A | CGACG02 | 105 | EP | Cable de guarda de AoGo 3/8" EHS | km
LT-220SIR1TAS1C2592A | VA1-592C2 | 400 | EP
LT-220SIR1TAS1C2592A | JE1-592C2 | 85.7143 | EP
LT-220SIR1TAS1C2592A | MA1-592C2 | 42.8571 | EP
LT-220SIR1TAS1C2592A | AM1-592C2 | 1008 | EP
LT-220SIR1TAS1C2592A | ES2-051C5 | 126 | EP
LT-220SIR1TAS1C2592A | EN2-051C5 | 42 | EP
LT-220SIR1TAS1C2592A | AM2-051C5 | 14.2857 | EP
LT-220SIR1TAS1C2592A | JE2-051C5 | 20 | EP
LT-220SIR1TAS1C2592A | MA2-051C5 | 10 | EP
LT-220SIR1TAS1C2592A | PT-MR | 168 | EP
LT-220SIR1TAS1C2592A | PT-CO036N | 10.92 | EP
LT-220SIR1TAS1C2592A | PT-CO036R | 7.56 | EP
LT-220SIR1TAS1C2592A | PT-JC | 168 | EP
LT-220SIR1TAS1C2592A | PT-PT | 17 | EP
LT-220SIR1TAS1C2592A | SSU220 | 201.6 | EP
LT-220SIR1TAS1C2592A | SAN220 | 65.72 | EP
LT-220SIR1TAS1C2592A | OCMD | 1 | CV
LT-220SIR1TAS1C2592A | OCOP1 | 1 | CV
LT-220SIR1TAS1C2592A | OCOP2 | 1 | CV
LT-220SIR1TAS1C2592A | OCTP1 | 100 | CV
LT-220SIR1TAS1C2592A | OCTP2 | 1 | CV
LT-220SIR1TAS1C2592A | OCTP3 | 50 | CV
LT-220SIR1TAS1C2592A | OCCA1 | 5 | CV
LT-220SIR1TAS1C2592A | OCCA2 | 10 | CV
LT-220SIR1TAS1C2592A | OCCA3 | 5 | CV
LT-220SIR1TAS1C2592A | OCCA4 | 5 | CV
LT-220SIR1TAS1C2592A | OCCE1 | 14803.1688 | CV
LT-220SIR1TAS1C2592A | OCCE2 | 2612.3239 | CV
LT-220SIR1TAS1C2592A | OCCE3 | 15345.8117 | CV
LT-220SIR1TAS1C2592A | OCCE4 | 2587.1013 | CV
LT-220SIR1TAS1C2592A | OCCE5 | 1935.36 | CV
LT-220SIR1TAS1C2592A | OCCE6 | 2091.185 | CV
LT-220SIR1TAS1C2592A | OCCE7 | 188206.65 | CV
LT-220SIR1TAS1C2592A | OCPE3 | 227.136 | CV
LT-220SIR1TAS1C2592A | INSLCOLT_100KM-SI | 1 | GE | Inspección de la Linea Construida | Gbl
LT-220SIR1TAS1C2592A | PPSLTM0001 | 1 | GE | Pruebas y Puestas en Servicios | Gbl
LT-220SIR1TAS1C2592A | INGDETLT_100KM-SI-GS+EIA | 1 | GE | INGENIERIA DE DETALLE + GESTIÓN DE SERVIDUMBRE + ESTUDIO DE IMPACTO AMBIENTAL LÍNEA 100 km SIERRA | Gbl
LT-220SIR1TAS1C2592A | GGC | 0.1 | GE | GASTOS GENERALES DEL CONTRATISTA | Gbl
LT-220SIR1TAS1C2592A | UGC | 0.1 | GE | UTILIDADES GENERALES DEL CONTRATISTA | Gbl
LT-220SIR1TAS1C2592A | SUP | 0.1311 | GE | SUPERVISION | Gbl
LT-220SIR1TAS1C2592A | GFI | 0.0173 | GE | GASTOS FINANCIEROS | Gbl
LT-220SIR1TAS1C2592A | GSE | 64328.6798 | GE | GASTOS SERVIDUMBRE | Gbl
LT-220SIR1TAS1C2592A | GDA | 0.01348 | GE | GASTOS DE ADMINISTACION | Gbl
LT-220SIR1TAS1C2592A | IGV | 0.18 | GE | I.G.V. | Gbl
LT-220SIR0TAS1C1600A | TA220SIR0S1C1600S-6 | 7 | EP
LT-220SIR0TAS1C1600A | TA220SIR0S1C1600S-3 | 13 | EP
LT-220SIR0TAS1C1600A | TA220SIR0S1C1600S±0 | 51 | EP
LT-220SIR0TAS1C1600A | TA220SIR0S1C1600S+3 | 56 | EP
LT-220SIR0TAS1C1600A | TA220SIR0S1C1600S+6 | 7 | EP
LT-220SIR0TAS1C1600A | TA220SIR0S1C1600A-3 | 5 | EP
LT-220SIR0TAS1C1600A | TA220SIR0S1C1600A±0 | 10 | EP
LT-220SIR0TAS1C1600A | TA220SIR0S1C1600A+3 | 2 | EP
LT-220SIR0TAS1C1600A | TA220SIR0S1C1600B-3 | 4 | EP
LT-220SIR0TAS1C1600A | TA220SIR0S1C1600B±0 | 4 | EP
LT-220SIR0TAS1C1600A | TA220SIR0S1C1600B+3 | 3 | EP
LT-220SIR0TAS1C1600A | TA220SIR0S1C1600R-3 | 2 | EP
LT-220SIR0TAS1C1600A | TA220SIR0S1C1600R±0 | 2 | EP
LT-220SIR0TAS1C1600A | TA220SIR0S1C1600R+3 | 2 | EP
LT-220SIR0TAS1C1600A | CA21SU2-220 | 402 | EP
LT-220SIR0TAS1C1600A | CA22AN2-220 | 204 | EP
LT-220SIR0TAS1C1600A | CA22NN2-220 | 22 | EP
LT-220SIR0TAS1C1600A | C1-600 | 315 | EP | Conductor AAAC 600 mm2 Línea de Transmisión
LT-220SIR0TAS1C1600A | CGACG02 | 105 | EP | Cable de guarda de AoGo 3/8" EHS | km
LT-220SIR0TAS1C1600A | VA1-600C1 | 424 | EP
LT-220SIR0TAS1C1600A | JE1-600C1 | 85.7143 | EP
LT-220SIR0TAS1C1600A | MA1-600C1 | 42.8571 | EP
LT-220SIR0TAS1C1600A | AM1-600C1 | 1008 | EP
LT-220SIR0TAS1C1600A | ES2-051C5 | 134 | EP
LT-220SIR0TAS1C1600A | EN2-051C5 | 34 | EP
LT-220SIR0TAS1C1600A | AM2-051C5 | 14.2857 | EP
LT-220SIR0TAS1C1600A | JE2-051C5 | 20 | EP
LT-220SIR0TAS1C1600A | MA2-051C5 | 10 | EP
LT-220SIR0TAS1C1600A | PT-MR | 168 | EP
LT-220SIR0TAS1C1600A | PT-CO036N | 10.92 | EP
LT-220SIR0TAS1C1600A | PT-CO036R | 7.56 | EP
LT-220SIR0TAS1C1600A | PT-JC | 168 | EP
LT-220SIR0TAS1C1600A | PT-PT | 17 | EP
LT-220SIR0TAS1C1600A | SSU220 | 214.4 | EP
LT-220SIR0TAS1C1600A | SAN220 | 53.28 | EP
LT-220SIR0TAS1C1600A | OCMD | 1 | CV
LT-220SIR0TAS1C1600A | OCOP1 | 1 | CV
LT-220SIR0TAS1C1600A | OCOP2 | 1 | CV
LT-220SIR0TAS1C1600A | OCTP1 | 100 | CV
LT-220SIR0TAS1C1600A | OCTP2 | 1 | CV
LT-220SIR0TAS1C1600A | OCTP3 | 50 | CV
LT-220SIR0TAS1C1600A | OCCA1 | 5 | CV
LT-220SIR0TAS1C1600A | OCCA2 | 10 | CV
LT-220SIR0TAS1C1600A | OCCA3 | 5 | CV
LT-220SIR0TAS1C1600A | OCCA4 | 5 | CV
LT-220SIR0TAS1C1600A | OCCE1 | 15018.8057 | CV
LT-220SIR0TAS1C1600A | OCCE2 | 2650.3775 | CV
LT-220SIR0TAS1C1600A | OCCE3 | 15725.6585 | CV
LT-220SIR0TAS1C1600A | OCCE4 | 2429.4058 | CV
LT-220SIR0TAS1C1600A | OCCE5 | 2042.88 | CV
LT-220SIR0TAS1C1600A | OCCE6 | 1965.0287 | CV
LT-220SIR0TAS1C1600A | OCCE7 | 176852.5808 | CV
LT-220SIR0TAS1C1600A | OCPE3 | 210 | CV
LT-220SIR0TAS1C1600A | INSLCOLT_100KM-SI | 1 | GE | Inspección de la Linea Construida | Gbl
LT-220SIR0TAS1C1600A | PPSLTM0001 | 1 | GE | Pruebas y Puestas en Servicios | Gbl
LT-220SIR0TAS1C1600A | INGDETLT_100KM-SI-GS+EIA | 1 | GE | INGENIERIA DE DETALLE + GESTIÓN DE SERVIDUMBRE + ESTUDIO DE IMPACTO AMBIENTAL LÍNEA 100 km SIERRA | Gbl
LT-220SIR0TAS1C1600A | GGC | 0.1 | GE | GASTOS GENERALES DEL CONTRATISTA | Gbl
LT-220SIR0TAS1C1600A | UGC | 0.1 | GE | UTILIDADES GENERALES DEL CONTRATISTA | Gbl
LT-220SIR0TAS1C1600A | SUP | 0.1311 | GE | SUPERVISION | Gbl
LT-220SIR0TAS1C1600A | GFI | 0.0173 | GE | GASTOS FINANCIEROS | Gbl
LT-220SIR0TAS1C1600A | GSE | 116920.6638 | GE | GASTOS SERVIDUMBRE | Gbl
LT-220SIR0TAS1C1600A | GDA | 0.01348 | GE | GASTOS DE ADMINISTACION | Gbl
LT-220SIR0TAS1C1600A | IGV | 0.18 | GE | I.G.V. | Gbl
LT-060SIR1TAD1C1240A | TA060SIR1D1C1240S-6 | 3 | EP
LT-060SIR1TAD1C1240A | TA060SIR1D1C1240S-3 | 6 | EP
LT-060SIR1TAD1C1240A | TA060SIR1D1C1240S±0 | 24 | EP
LT-060SIR1TAD1C1240A | TA060SIR1D1C1240S+3 | 27 | EP
LT-060SIR1TAD1C1240A | TA060SIR1D1C1240S+6 | 3 | EP
LT-060SIR1TAD1C1240A | TA060SIR1D1C1240A-3 | 4 | EP
LT-060SIR1TAD1C1240A | TA060SIR1D1C1240A±0 | 8 | EP
LT-060SIR1TAD1C1240A | TA060SIR1D1C1240A+3 | 1 | EP
LT-060SIR1TAD1C1240A | TA060SIR1D1C1240B-3 | 2 | EP
LT-060SIR1TAD1C1240A | TA060SIR1D1C1240B±0 | 2 | EP
LT-060SIR1TAD1C1240A | TA060SIR1D1C1240B+3 | 1 | EP
LT-060SIR1TAD1C1240A | TA060SIR1D1C1240R-3 | 1 | EP
LT-060SIR1TAD1C1240A | TA060SIR1D1C1240R±0 | 1 | EP
LT-060SIR1TAD1C1240A | TA060SIR1D1C1240R+3 | 2 | EP
LT-060SIR1TAD1C1240A | CA06SU2-060 | 378 | EP
LT-060SIR1TAD1C1240A | CA07AN2-060 | 264 | EP
LT-060SIR1TAD1C1240A | CA07NN2-060 | 15 | EP
LT-060SIR1TAD1C1240A | C1-240 | 315 | EP | Conductor AAAC 240 mm2 Línea de Transmisión
LT-060SIR1TAD1C1240A | CGACG01 | 52.5 | EP | Cable de guarda de AoGo 5/16" EHS | km
LT-060SIR1TAD1C1240A | VA1-240C1 | 393 | EP
LT-060SIR1TAD1C1240A | JE1-240C1 | 85.7143 | EP
LT-060SIR1TAD1C1240A | MA1-240C1 | 42.8571 | EP
LT-060SIR1TAD1C1240A | AM1-240C1 | 1020 | EP
LT-060SIR1TAD1C1240A | ES2-038C5 | 63 | EP
LT-060SIR1TAD1C1240A | EN2-038C5 | 22 | EP
LT-060SIR1TAD1C1240A | AM2-038C5 | 7.1429 | EP
LT-060SIR1TAD1C1240A | JE2-038C5 | 10 | EP
LT-060SIR1TAD1C1240A | MA2-038C5 | 5 | EP
LT-060SIR1TAD1C1240A | PT-MR | 85 | EP
LT-060SIR1TAD1C1240A | PT-CO035N | 5.525 | EP
LT-060SIR1TAD1C1240A | PT-CO035R | 3.825 | EP
LT-060SIR1TAD1C1240A | PT-JC | 85 | EP
LT-060SIR1TAD1C1240A | PT-PT | 8 | EP
LT-060SIR1TAD1C1240A | SSU060 | 100.8 | EP
LT-060SIR1TAD1C1240A | SAN060 | 34.48 | EP
LT-060SIR1TAD1C1240A | OCMD | 1 | CV
LT-060SIR1TAD1C1240A | OCOP1 | 1 | CV
LT-060SIR1TAD1C1240A | OCOP2 | 1 | CV
LT-060SIR1TAD1C1240A | OCTP1 | 50 | CV
LT-060SIR1TAD1C1240A | OCTP2 | 1 | CV
LT-060SIR1TAD1C1240A | OCTP3 | 16 | CV
LT-060SIR1TAD1C1240A | OCCA1 | 3 | CV
LT-060SIR1TAD1C1240A | OCCA2 | 6 | CV
LT-060SIR1TAD1C1240A | OCCA3 | 3 | CV
LT-060SIR1TAD1C1240A | OCCA4 | 3 | CV
LT-060SIR1TAD1C1240A | OCCE1 | 11286.8245 | CV
LT-060SIR1TAD1C1240A | OCCE2 | 1991.7926 | CV
LT-060SIR1TAD1C1240A | OCCE3 | 11611.4115 | CV
LT-060SIR1TAD1C1240A | OCCE4 | 2084.007 | CV
LT-060SIR1TAD1C1240A | OCCE5 | 1088 | CV
LT-060SIR1TAD1C1240A | OCCE6 | 1678.0856 | CV
LT-060SIR1TAD1C1240A | OCCE7 | 151027.7004 | CV
LT-060SIR1TAD1C1240A | OCPE3 | 153 | CV
LT-060SIR1TAD1C1240A | INSLCOLT_50KM-SI | 1 | GE | Inspección de la Linea Construida | Gbl
LT-060SIR1TAD1C1240A | PPSLTM0001 | 1 | GE | Pruebas y Puestas en Servicios | Gbl
LT-060SIR1TAD1C1240A | INGDETLT_50KM-CO-GS+EIA | 1 | GE | INGENIERIA DE DETALLE + GESTIÓN DE SERVIDUMBRE + ESTUDIO DE IMPACTO AMBIENTAL LÍNEA 50 km SIERRA | Gbl
LT-060SIR1TAD1C1240A | GGC | 0.1 | GE | GASTOS GENERALES DEL CONTRATISTA | Gbl
LT-060SIR1TAD1C1240A | UGC | 0.1 | GE | UTILIDADES GENERALES DEL CONTRATISTA | Gbl
LT-060SIR1TAD1C1240A | SUP | 0.1311 | GE | SUPERVISION | Gbl
LT-060SIR1TAD1C1240A | GFI | 0.0108 | GE | GASTOS FINANCIEROS | Gbl
LT-060SIR1TAD1C1240A | GSE | 22336.3472 | GE | GASTOS SERVIDUMBRE | Gbl
LT-060SIR1TAD1C1240A | GDA | 0.01348 | GE | GASTOS DE ADMINISTACION | Gbl
LT-060SIR1TAD1C1240A | IGV | 0.18 | GE | I.G.V. | Gbl
LT-220SER0TAS1C1600A | TA220SER0S1C1600S-6 | 7 | EP
LT-220SER0TAS1C1600A | TA220SER0S1C1600S-3 | 13 | EP
LT-220SER0TAS1C1600A | TA220SER0S1C1600S±0 | 51 | EP
LT-220SER0TAS1C1600A | TA220SER0S1C1600S+3 | 56 | EP
LT-220SER0TAS1C1600A | TA220SER0S1C1600S+6 | 7 | EP
LT-220SER0TAS1C1600A | TA220SER0S1C1600A-3 | 5 | EP
LT-220SER0TAS1C1600A | TA220SER0S1C1600A±0 | 10 | EP
LT-220SER0TAS1C1600A | TA220SER0S1C1600A+3 | 2 | EP
LT-220SER0TAS1C1600A | TA220SER0S1C1600B-3 | 4 | EP
LT-220SER0TAS1C1600A | TA220SER0S1C1600B±0 | 4 | EP
LT-220SER0TAS1C1600A | TA220SER0S1C1600B+3 | 3 | EP
LT-220SER0TAS1C1600A | TA220SER0S1C1600R-3 | 2 | EP
LT-220SER0TAS1C1600A | TA220SER0S1C1600R±0 | 2 | EP
LT-220SER0TAS1C1600A | TA220SER0S1C1600R+3 | 2 | EP
LT-220SER0TAS1C1600A | CA20SU2-220 | 402 | EP
LT-220SER0TAS1C1600A | CA21AN2-220 | 204 | EP
LT-220SER0TAS1C1600A | CA21NN2-220 | 22 | EP
LT-220SER0TAS1C1600A | C1-600 | 315 | EP | Conductor AAAC 600 mm2 Línea de Transmisión
LT-220SER0TAS1C1600A | CGACG02 | 105 | EP | Cable de guarda de AoGo 3/8" EHS | km
LT-220SER0TAS1C1600A | VA1-600C1 | 424 | EP
LT-220SER0TAS1C1600A | JE1-600C1 | 85.7143 | EP
LT-220SER0TAS1C1600A | MA1-600C1 | 42.8571 | EP
LT-220SER0TAS1C1600A | AM1-600C1 | 1008 | EP
LT-220SER0TAS1C1600A | ES2-051C5 | 134 | EP
LT-220SER0TAS1C1600A | EN2-051C5 | 34 | EP
LT-220SER0TAS1C1600A | AM2-051C5 | 14.2857 | EP
LT-220SER0TAS1C1600A | JE2-051C5 | 20 | EP
LT-220SER0TAS1C1600A | MA2-051C5 | 10 | EP
LT-220SER0TAS1C1600A | PT-MR | 168 | EP
LT-220SER0TAS1C1600A | PT-CO036N | 10.92 | EP
LT-220SER0TAS1C1600A | PT-CO036R | 7.56 | EP
LT-220SER0TAS1C1600A | PT-JC | 168 | EP
LT-220SER0TAS1C1600A | PT-PT | 17 | EP
LT-220SER0TAS1C1600A | SSU220 | 214.4 | EP
LT-220SER0TAS1C1600A | SAN220 | 53.28 | EP
LT-220SER0TAS1C1600A | OCMD | 1 | CV
LT-220SER0TAS1C1600A | OCOP1 | 1 | CV
LT-220SER0TAS1C1600A | OCOP2 | 1 | CV
LT-220SER0TAS1C1600A | OCTP1 | 100 | CV
LT-220SER0TAS1C1600A | OCTP2 | 1 | CV
LT-220SER0TAS1C1600A | OCTP3 | 200 | CV
LT-220SER0TAS1C1600A | OCCA1 | 12 | CV
LT-220SER0TAS1C1600A | OCCA2 | 14 | CV
LT-220SER0TAS1C1600A | OCCA3 | 14 | CV
LT-220SER0TAS1C1600A | OCCA4 | 0 | CV
LT-220SER0TAS1C1600A | OCCE1 | 9991.5145 | CV
LT-220SER0TAS1C1600A | OCCE2 | 1763.2084 | CV
LT-220SER0TAS1C1600A | OCCE3 | 10223.2311 | CV
LT-220SER0TAS1C1600A | OCCE4 | 1914.3648 | CV
LT-220SER0TAS1C1600A | OCCE5 | 1720.32 | CV
LT-220SER0TAS1C1600A | OCCE6 | 1552.9958 | CV
LT-220SER0TAS1C1600A | OCCE7 | 139769.6226 | CV
LT-220SER0TAS1C1600A | OCPE3 | 162.624 | CV
LT-220SER0TAS1C1600A | INSLCOLT_100KM-SE | 1 | GE | Inspección de la Linea Construida | Gbl
LT-220SER0TAS1C1600A | PPSLTM0001 | 1 | GE | Pruebas y Puestas en Servicios | Gbl
LT-220SER0TAS1C1600A | INGDETLT_100KM-SE-GS+EIA | 1 | GE | INGENIERIA DE DETALLE + GESTIÓN DE SERVIDUMBRE + ESTUDIO DE IMPACTO AMBIENTAL LÍNEA 100 km SELVA | Gbl
LT-220SER0TAS1C1600A | GGC | 0.1 | GE | GASTOS GENERALES DEL CONTRATISTA | Gbl
LT-220SER0TAS1C1600A | UGC | 0.1 | GE | UTILIDADES GENERALES DEL CONTRATISTA | Gbl
LT-220SER0TAS1C1600A | SUP | 0.1311 | GE | SUPERVISION | Gbl
LT-220SER0TAS1C1600A | GFI | 0.0173 | GE | GASTOS FINANCIEROS | Gbl
LT-220SER0TAS1C1600A | GSE | 19708.0927 | GE | GASTOS SERVIDUMBRE | Gbl
LT-220SER0TAS1C1600A | GDA | 0.01348 | GE | GASTOS DE ADMINISTACION | Gbl
LT-220SER0TAS1C1600A | IGV | 0.18 | GE | I.G.V. | Gbl
LT-220SER0TAS1C4500A | TA220SER0S1C4500S-6 | 7 | EP
LT-220SER0TAS1C4500A | TA220SER0S1C4500S-3 | 13 | EP
LT-220SER0TAS1C4500A | TA220SER0S1C4500S±0 | 51 | EP
LT-220SER0TAS1C4500A | TA220SER0S1C4500S+3 | 56 | EP
LT-220SER0TAS1C4500A | TA220SER0S1C4500S+6 | 7 | EP
LT-220SER0TAS1C4500A | TA220SER0S1C4500A-3 | 5 | EP
LT-220SER0TAS1C4500A | TA220SER0S1C4500A±0 | 10 | EP
LT-220SER0TAS1C4500A | TA220SER0S1C4500A+3 | 2 | EP
LT-220SER0TAS1C4500A | TA220SER0S1C4500B-3 | 4 | EP
LT-220SER0TAS1C4500A | TA220SER0S1C4500B±0 | 4 | EP
LT-220SER0TAS1C4500A | TA220SER0S1C4500B+3 | 3 | EP
LT-220SER0TAS1C4500A | TA220SER0S1C4500R-3 | 2 | EP
LT-220SER0TAS1C4500A | TA220SER0S1C4500R±0 | 2 | EP
LT-220SER0TAS1C4500A | TA220SER0S1C4500R+3 | 2 | EP
LT-220SER0TAS1C4500A | CA20SU2-220 | 402 | EP
LT-220SER0TAS1C4500A | CA21AN2-220 | 204 | EP
LT-220SER0TAS1C4500A | CA21NN2-220 | 22 | EP
LT-220SER0TAS1C4500A | C4-500 | 315 | EP
LT-220SER0TAS1C4500A | CGACG02 | 105 | EP | Cable de guarda de AoGo 3/8" EHS | km
LT-220SER0TAS1C4500A | VA1-500C4 | 424 | EP
LT-220SER0TAS1C4500A | JE1-500C4 | 85.7143 | EP
LT-220SER0TAS1C4500A | MA1-500C4 | 42.8571 | EP
LT-220SER0TAS1C4500A | AM1-500C4 | 1008 | EP
LT-220SER0TAS1C4500A | ES2-051C5 | 134 | EP
LT-220SER0TAS1C4500A | EN2-051C5 | 34 | EP
LT-220SER0TAS1C4500A | AM2-051C5 | 14.2857 | EP
LT-220SER0TAS1C4500A | JE2-051C5 | 20 | EP
LT-220SER0TAS1C4500A | MA2-051C5 | 10 | EP
LT-220SER0TAS1C4500A | PT-MR | 168 | EP
LT-220SER0TAS1C4500A | PT-CO036N | 10.92 | EP
LT-220SER0TAS1C4500A | PT-CO036R | 7.56 | EP
LT-220SER0TAS1C4500A | PT-JC | 168 | EP
LT-220SER0TAS1C4500A | PT-PT | 17 | EP
LT-220SER0TAS1C4500A | SSU220 | 214.4 | EP
LT-220SER0TAS1C4500A | SAN220 | 53.28 | EP
LT-220SER0TAS1C4500A | OCMD | 1 | CV
LT-220SER0TAS1C4500A | OCOP1 | 1 | CV
LT-220SER0TAS1C4500A | OCOP2 | 1 | CV
LT-220SER0TAS1C4500A | OCTP1 | 100 | CV
LT-220SER0TAS1C4500A | OCTP2 | 1 | CV
LT-220SER0TAS1C4500A | OCTP3 | 200 | CV
LT-220SER0TAS1C4500A | OCCA1 | 12 | CV
LT-220SER0TAS1C4500A | OCCA2 | 14 | CV
LT-220SER0TAS1C4500A | OCCA3 | 14 | CV
LT-220SER0TAS1C4500A | OCCA4 | 0 | CV
LT-220SER0TAS1C4500A | OCCE1 | 10815.5232 | CV
LT-220SER0TAS1C4500A | OCCE2 | 1908.6217 | CV
LT-220SER0TAS1C4500A | OCCE3 | 11181.9011 | CV
LT-220SER0TAS1C4500A | OCCE4 | 1927.8048 | CV
LT-220SER0TAS1C4500A | OCCE5 | 1827.84 | CV
LT-220SER0TAS1C4500A | OCCE6 | 1563.7478 | CV
LT-220SER0TAS1C4500A | OCCE7 | 140737.3026 | CV
LT-220SER0TAS1C4500A | OCPE3 | 162.624 | CV
LT-220SER0TAS1C4500A | INSLCOLT_100KM-SE | 1 | GE | Inspección de la Linea Construida | Gbl
LT-220SER0TAS1C4500A | PPSLTM0001 | 1 | GE | Pruebas y Puestas en Servicios | Gbl
LT-220SER0TAS1C4500A | INGDETLT_100KM-SE-GS+EIA | 1 | GE | INGENIERIA DE DETALLE + GESTIÓN DE SERVIDUMBRE + ESTUDIO DE IMPACTO AMBIENTAL LÍNEA 100 km SELVA | Gbl
LT-220SER0TAS1C4500A | GGC | 0.1 | GE | GASTOS GENERALES DEL CONTRATISTA | Gbl
LT-220SER0TAS1C4500A | UGC | 0.1 | GE | UTILIDADES GENERALES DEL CONTRATISTA | Gbl
LT-220SER0TAS1C4500A | SUP | 0.1311 | GE | SUPERVISION | Gbl
LT-220SER0TAS1C4500A | GFI | 0.0173 | GE | GASTOS FINANCIEROS | Gbl
LT-220SER0TAS1C4500A | GSE | 19708.0927 | GE | GASTOS SERVIDUMBRE | Gbl
LT-220SER0TAS1C4500A | GDA | 0.01348 | GE | GASTOS DE ADMINISTACION | Gbl
LT-220SER0TAS1C4500A | IGV | 0.18 | GE | I.G.V. | Gbl
LT-220SER0TAS2C4400A | TA220SER0S2C4400S-6 | 7 | EP
LT-220SER0TAS2C4400A | TA220SER0S2C4400S-3 | 13 | EP
LT-220SER0TAS2C4400A | TA220SER0S2C4400S±0 | 51 | EP
LT-220SER0TAS2C4400A | TA220SER0S2C4400S+3 | 56 | EP
LT-220SER0TAS2C4400A | TA220SER0S2C4400S+6 | 7 | EP
LT-220SER0TAS2C4400A | TA220SER0S2C4400A-3 | 5 | EP
LT-220SER0TAS2C4400A | TA220SER0S2C4400A±0 | 10 | EP
LT-220SER0TAS2C4400A | TA220SER0S2C4400A+3 | 2 | EP
LT-220SER0TAS2C4400A | TA220SER0S2C4400B-3 | 4 | EP
LT-220SER0TAS2C4400A | TA220SER0S2C4400B±0 | 4 | EP
LT-220SER0TAS2C4400A | TA220SER0S2C4400B+3 | 3 | EP
LT-220SER0TAS2C4400A | TA220SER0S2C4400R-3 | 2 | EP
LT-220SER0TAS2C4400A | TA220SER0S2C4400R±0 | 2 | EP
LT-220SER0TAS2C4400A | TA220SER0S2C4400R+3 | 2 | EP
LT-220SER0TAS2C4400A | CA20SU2-220 | 402 | EP
LT-220SER0TAS2C4400A | CA21AN2-220 | 204 | EP
LT-220SER0TAS2C4400A | CA21NN2-220 | 22 | EP
LT-220SER0TAS2C4400A | C4-400 | 315 | EP
LT-220SER0TAS2C4400A | CGACG02 | 210 | EP | Cable de guarda de AoGo 3/8" EHS | km
LT-220SER0TAS2C4400A | VA1-400C4 | 424 | EP
LT-220SER0TAS2C4400A | JE1-400C4 | 85.7143 | EP
LT-220SER0TAS2C4400A | MA1-400C4 | 42.8571 | EP
LT-220SER0TAS2C4400A | AM1-400C4 | 1008 | EP
LT-220SER0TAS2C4400A | ES2-051C5 | 268 | EP
LT-220SER0TAS2C4400A | EN2-051C5 | 68 | EP
LT-220SER0TAS2C4400A | AM2-051C5 | 28.5714 | EP
LT-220SER0TAS2C4400A | JE2-051C5 | 40 | EP
LT-220SER0TAS2C4400A | MA2-051C5 | 20 | EP
LT-220SER0TAS2C4400A | PT-MR | 168 | EP
LT-220SER0TAS2C4400A | PT-CO036N | 10.92 | EP
LT-220SER0TAS2C4400A | PT-CO036R | 7.56 | EP
LT-220SER0TAS2C4400A | PT-JC | 168 | EP
LT-220SER0TAS2C4400A | PT-PT | 17 | EP
LT-220SER0TAS2C4400A | SSU220 | 214.4 | EP
LT-220SER0TAS2C4400A | SAN220 | 53.28 | EP
LT-220SER0TAS2C4400A | OCMD | 1 | CV
LT-220SER0TAS2C4400A | OCOP1 | 1 | CV
LT-220SER0TAS2C4400A | OCOP2 | 1 | CV
LT-220SER0TAS2C4400A | OCTP1 | 100 | CV
LT-220SER0TAS2C4400A | OCTP2 | 1 | CV
LT-220SER0TAS2C4400A | OCTP3 | 200 | CV
LT-220SER0TAS2C4400A | OCCA1 | 12 | CV
LT-220SER0TAS2C4400A | OCCA2 | 14 | CV
LT-220SER0TAS2C4400A | OCCA3 | 14 | CV
LT-220SER0TAS2C4400A | OCCA4 | 0 | CV
LT-220SER0TAS2C4400A | OCCE1 | 11676.4417 | CV
LT-220SER0TAS2C4400A | OCCE2 | 2060.5485 | CV
LT-220SER0TAS2C4400A | OCCE3 | 12183.9944 | CV
LT-220SER0TAS2C4400A | OCCE4 | 1941.2448 | CV
LT-220SER0TAS2C4400A | OCCE5 | 1935.36 | CV
LT-220SER0TAS2C4400A | OCCE6 | 1574.4998 | CV
LT-220SER0TAS2C4400A | OCCE7 | 141704.9826 | CV
LT-220SER0TAS2C4400A | OCPE3 | 162.624 | CV
LT-220SER0TAS2C4400A | INSLCOLT_100KM-SE | 1 | GE | Inspección de la Linea Construida | Gbl
LT-220SER0TAS2C4400A | PPSLTM0001 | 1 | GE | Pruebas y Puestas en Servicios | Gbl
LT-220SER0TAS2C4400A | INGDETLT_100KM-SE-GS+EIA | 1 | GE | INGENIERIA DE DETALLE + GESTIÓN DE SERVIDUMBRE + ESTUDIO DE IMPACTO AMBIENTAL LÍNEA 100 km SELVA | Gbl
LT-220SER0TAS2C4400A | GGC | 0.1 | GE | GASTOS GENERALES DEL CONTRATISTA | Gbl
LT-220SER0TAS2C4400A | UGC | 0.1 | GE | UTILIDADES GENERALES DEL CONTRATISTA | Gbl
LT-220SER0TAS2C4400A | SUP | 0.1311 | GE | SUPERVISION | Gbl
LT-220SER0TAS2C4400A | GFI | 0.0173 | GE | GASTOS FINANCIEROS | Gbl
LT-220SER0TAS2C4400A | GSE | 19708.0927 | GE | GASTOS SERVIDUMBRE | Gbl
LT-220SER0TAS2C4400A | GDA | 0.01348 | GE | GASTOS DE ADMINISTACION | Gbl
LT-220SER0TAS2C4400A | IGV | 0.18 | GE | I.G.V. | Gbl
LT-220SIR0TAS1C1500A | TA220SIR0S1C1500S-6 | 7 | EP
LT-220SIR0TAS1C1500A | TA220SIR0S1C1500S-3 | 13 | EP
LT-220SIR0TAS1C1500A | TA220SIR0S1C1500S±0 | 51 | EP
LT-220SIR0TAS1C1500A | TA220SIR0S1C1500S+3 | 56 | EP
LT-220SIR0TAS1C1500A | TA220SIR0S1C1500S+6 | 7 | EP
LT-220SIR0TAS1C1500A | TA220SIR0S1C1500A-3 | 5 | EP
LT-220SIR0TAS1C1500A | TA220SIR0S1C1500A±0 | 10 | EP
LT-220SIR0TAS1C1500A | TA220SIR0S1C1500A+3 | 2 | EP
LT-220SIR0TAS1C1500A | TA220SIR0S1C1500B-3 | 4 | EP
LT-220SIR0TAS1C1500A | TA220SIR0S1C1500B±0 | 4 | EP
LT-220SIR0TAS1C1500A | TA220SIR0S1C1500B+3 | 3 | EP
LT-220SIR0TAS1C1500A | TA220SIR0S1C1500R-3 | 2 | EP
LT-220SIR0TAS1C1500A | TA220SIR0S1C1500R±0 | 2 | EP
LT-220SIR0TAS1C1500A | TA220SIR0S1C1500R+3 | 2 | EP
LT-220SIR0TAS1C1500A | CA21SU2-220 | 402 | EP
LT-220SIR0TAS1C1500A | CA22AN2-220 | 204 | EP
LT-220SIR0TAS1C1500A | CA22NN2-220 | 22 | EP
LT-220SIR0TAS1C1500A | C1-500 | 315 | EP
LT-220SIR0TAS1C1500A | CGACG02 | 105 | EP | Cable de guarda de AoGo 3/8" EHS | km
LT-220SIR0TAS1C1500A | VA1-500C1 | 424 | EP
LT-220SIR0TAS1C1500A | JE1-500C1 | 85.7143 | EP
LT-220SIR0TAS1C1500A | MA1-500C1 | 42.8571 | EP
LT-220SIR0TAS1C1500A | AM1-500C1 | 1008 | EP
LT-220SIR0TAS1C1500A | ES2-051C5 | 134 | EP
LT-220SIR0TAS1C1500A | EN2-051C5 | 34 | EP
LT-220SIR0TAS1C1500A | AM2-051C5 | 14.2857 | EP
LT-220SIR0TAS1C1500A | JE2-051C5 | 20 | EP
LT-220SIR0TAS1C1500A | MA2-051C5 | 10 | EP
LT-220SIR0TAS1C1500A | PT-MR | 168 | EP
LT-220SIR0TAS1C1500A | PT-CO036N | 10.92 | EP
LT-220SIR0TAS1C1500A | PT-CO036R | 7.56 | EP
LT-220SIR0TAS1C1500A | PT-JC | 168 | EP
LT-220SIR0TAS1C1500A | PT-PT | 17 | EP
LT-220SIR0TAS1C1500A | SSU220 | 214.4 | EP
LT-220SIR0TAS1C1500A | SAN220 | 53.28 | EP
LT-220SIR0TAS1C1500A | OCMD | 1 | CV
LT-220SIR0TAS1C1500A | OCOP1 | 1 | CV
LT-220SIR0TAS1C1500A | OCOP2 | 1 | CV
LT-220SIR0TAS1C1500A | OCTP1 | 100 | CV
LT-220SIR0TAS1C1500A | OCTP2 | 1 | CV
LT-220SIR0TAS1C1500A | OCTP3 | 50 | CV
LT-220SIR0TAS1C1500A | OCCA1 | 5 | CV
LT-220SIR0TAS1C1500A | OCCA2 | 10 | CV
LT-220SIR0TAS1C1500A | OCCA3 | 5 | CV
LT-220SIR0TAS1C1500A | OCCA4 | 5 | CV
LT-220SIR0TAS1C1500A | OCCE1 | 13984.6446 | CV
LT-220SIR0TAS1C1500A | OCCE2 | 2467.8785 | CV
LT-220SIR0TAS1C1500A | OCCE3 | 14519.7504 | CV
LT-220SIR0TAS1C1500A | OCCE4 | 2415.9658 | CV
LT-220SIR0TAS1C1500A | OCCE5 | 1935.36 | CV
LT-220SIR0TAS1C1500A | OCCE6 | 1954.2767 | CV
LT-220SIR0TAS1C1500A | OCCE7 | 175884.9008 | CV
LT-220SIR0TAS1C1500A | OCPE3 | 210 | CV
LT-220SIR0TAS1C1500A | INSLCOLT_100KM-SI | 1 | GE | Inspección de la Linea Construida | Gbl
LT-220SIR0TAS1C1500A | PPSLTM0001 | 1 | GE | Pruebas y Puestas en Servicios | Gbl
LT-220SIR0TAS1C1500A | INGDETLT_100KM-SI-GS+EIA | 1 | GE | INGENIERIA DE DETALLE + GESTIÓN DE SERVIDUMBRE + ESTUDIO DE IMPACTO AMBIENTAL LÍNEA 100 km SIERRA | Gbl
LT-220SIR0TAS1C1500A | GGC | 0.1 | GE | GASTOS GENERALES DEL CONTRATISTA | Gbl
LT-220SIR0TAS1C1500A | UGC | 0.1 | GE | UTILIDADES GENERALES DEL CONTRATISTA | Gbl
LT-220SIR0TAS1C1500A | SUP | 0.1311 | GE | SUPERVISION | Gbl
LT-220SIR0TAS1C1500A | GFI | 0.0173 | GE | GASTOS FINANCIEROS | Gbl
LT-220SIR0TAS1C1500A | GSE | 116920.6638 | GE | GASTOS SERVIDUMBRE | Gbl
LT-220SIR0TAS1C1500A | GDA | 0.01348 | GE | GASTOS DE ADMINISTACION | Gbl
LT-220SIR0TAS1C1500A | IGV | 0.18 | GE | I.G.V. | Gbl
LT-060SER0TAD1C1240A | TA060SER0D1C1240S-6 | 3 | EP
LT-060SER0TAD1C1240A | TA060SER0D1C1240S-3 | 7 | EP
LT-060SER0TAD1C1240A | TA060SER0D1C1240S±0 | 26 | EP
LT-060SER0TAD1C1240A | TA060SER0D1C1240S+3 | 29 | EP
LT-060SER0TAD1C1240A | TA060SER0D1C1240S+6 | 3 | EP
LT-060SER0TAD1C1240A | TA060SER0D1C1240A-3 | 3 | EP
LT-060SER0TAD1C1240A | TA060SER0D1C1240A±0 | 5 | EP
LT-060SER0TAD1C1240A | TA060SER0D1C1240A+3 | 1 | EP
LT-060SER0TAD1C1240A | TA060SER0D1C1240B-3 | 2 | EP
LT-060SER0TAD1C1240A | TA060SER0D1C1240B±0 | 2 | EP
LT-060SER0TAD1C1240A | TA060SER0D1C1240B+3 | 1 | EP
LT-060SER0TAD1C1240A | TA060SER0D1C1240R-3 | 1 | EP
LT-060SER0TAD1C1240A | TA060SER0D1C1240R±0 | 1 | EP
LT-060SER0TAD1C1240A | TA060SER0D1C1240R+3 | 1 | EP
LT-060SER0TAD1C1240A | CA05SU2-060 | 408 | EP
LT-060SER0TAD1C1240A | CA06AN2-060 | 204 | EP
LT-060SER0TAD1C1240A | CA06NN2-060 | 15 | EP
LT-060SER0TAD1C1240A | C1-240 | 315 | EP | Conductor AAAC 240 mm2 Línea de Transmisión
LT-060SER0TAD1C1240A | CGACG01 | 52.5 | EP | Cable de guarda de AoGo 5/16" EHS | km
LT-060SER0TAD1C1240A | VA1-240C1 | 423 | EP
LT-060SER0TAD1C1240A | JE1-240C1 | 85.7143 | EP
LT-060SER0TAD1C1240A | MA1-240C1 | 42.8571 | EP
LT-060SER0TAD1C1240A | AM1-240C1 | 1020 | EP
LT-060SER0TAD1C1240A | ES2-038C5 | 68 | EP
LT-060SER0TAD1C1240A | EN2-038C5 | 17 | EP
LT-060SER0TAD1C1240A | AM2-038C5 | 7.1429 | EP
LT-060SER0TAD1C1240A | JE2-038C5 | 10 | EP
LT-060SER0TAD1C1240A | MA2-038C5 | 5 | EP
LT-060SER0TAD1C1240A | PT-MR | 85 | EP
LT-060SER0TAD1C1240A | PT-CO035N | 5.525 | EP
LT-060SER0TAD1C1240A | PT-CO035R | 3.825 | EP
LT-060SER0TAD1C1240A | PT-JC | 85 | EP
LT-060SER0TAD1C1240A | PT-PT | 8 | EP
LT-060SER0TAD1C1240A | SSU060 | 108.8 | EP
LT-060SER0TAD1C1240A | SAN060 | 26.64 | EP
LT-060SER0TAD1C1240A | OCMD | 1 | CV
LT-060SER0TAD1C1240A | OCOP1 | 1 | CV
LT-060SER0TAD1C1240A | OCOP2 | 1 | CV
LT-060SER0TAD1C1240A | OCTP1 | 50 | CV
LT-060SER0TAD1C1240A | OCTP2 | 1 | CV
LT-060SER0TAD1C1240A | OCTP3 | 64 | CV
LT-060SER0TAD1C1240A | OCCA1 | 7.2 | CV
LT-060SER0TAD1C1240A | OCCA2 | 8.4 | CV
LT-060SER0TAD1C1240A | OCCA3 | 8.4 | CV
LT-060SER0TAD1C1240A | OCCA4 | 0 | CV
LT-060SER0TAD1C1240A | OCCE1 | 8142.8925 | CV
LT-060SER0TAD1C1240A | OCCE2 | 1436.981 | CV
LT-060SER0TAD1C1240A | OCCE3 | 8591.1026 | CV
LT-060SER0TAD1C1240A | OCCE4 | 1235.9637 | CV
LT-060SER0TAD1C1240A | OCCE5 | 1088 | CV
LT-060SER0TAD1C1240A | OCCE6 | 999.6509 | CV
LT-060SER0TAD1C1240A | OCCE7 | 89968.5843 | CV
LT-060SER0TAD1C1240A | OCPE3 | 106.25 | CV
LT-060SER0TAD1C1240A | INSLCOLT_50KM-SE | 1 | GE | Inspección de la Linea Construida | Gbl
LT-060SER0TAD1C1240A | PPSLTM0001 | 1 | GE | Pruebas y Puestas en Servicios | Gbl
LT-060SER0TAD1C1240A | INGDETLT_50KM-CO-GS+EIA | 1 | GE | INGENIERIA DE DETALLE + GESTIÓN DE SERVIDUMBRE + ESTUDIO DE IMPACTO AMBIENTAL LÍNEA 50 km SELVA | Gbl
LT-060SER0TAD1C1240A | GGC | 0.1 | GE | GASTOS GENERALES DEL CONTRATISTA | Gbl
LT-060SER0TAD1C1240A | UGC | 0.1 | GE | UTILIDADES GENERALES DEL CONTRATISTA | Gbl
LT-060SER0TAD1C1240A | SUP | 0.1311 | GE | SUPERVISION | Gbl
LT-060SER0TAD1C1240A | GFI | 0.0108 | GE | GASTOS FINANCIEROS | Gbl
LT-060SER0TAD1C1240A | GSE | 6843.0877 | GE | GASTOS SERVIDUMBRE | Gbl
LT-060SER0TAD1C1240A | GDA | 0.01348 | GE | GASTOS DE ADMINISTACION | Gbl
LT-060SER0TAD1C1240A | IGV | 0.18 | GE | I.G.V. | Gbl
LT-220SER0TAS1C1500A | TA220SER0S1C1500S-6 | 7 | EP
LT-220SER0TAS1C1500A | TA220SER0S1C1500S-3 | 13 | EP
LT-220SER0TAS1C1500A | TA220SER0S1C1500S±0 | 51 | EP
LT-220SER0TAS1C1500A | TA220SER0S1C1500S+3 | 56 | EP
LT-220SER0TAS1C1500A | TA220SER0S1C1500S+6 | 7 | EP
LT-220SER0TAS1C1500A | TA220SER0S1C1500A-3 | 5 | EP
LT-220SER0TAS1C1500A | TA220SER0S1C1500A±0 | 10 | EP
LT-220SER0TAS1C1500A | TA220SER0S1C1500A+3 | 2 | EP
LT-220SER0TAS1C1500A | TA220SER0S1C1500B-3 | 4 | EP
LT-220SER0TAS1C1500A | TA220SER0S1C1500B±0 | 4 | EP
LT-220SER0TAS1C1500A | TA220SER0S1C1500B+3 | 3 | EP
LT-220SER0TAS1C1500A | TA220SER0S1C1500R-3 | 2 | EP
LT-220SER0TAS1C1500A | TA220SER0S1C1500R±0 | 2 | EP
LT-220SER0TAS1C1500A | TA220SER0S1C1500R+3 | 2 | EP
LT-220SER0TAS1C1500A | CA20SU2-220 | 402 | EP
LT-220SER0TAS1C1500A | CA21AN2-220 | 204 | EP
LT-220SER0TAS1C1500A | CA21NN2-220 | 22 | EP
LT-220SER0TAS1C1500A | C1-500 | 315 | EP
LT-220SER0TAS1C1500A | CGACG02 | 105 | EP | Cable de guarda de AoGo 3/8" EHS | km
LT-220SER0TAS1C1500A | VA1-500C1 | 424 | EP
LT-220SER0TAS1C1500A | JE1-500C1 | 85.7143 | EP
LT-220SER0TAS1C1500A | MA1-500C1 | 42.8571 | EP
LT-220SER0TAS1C1500A | AM1-500C1 | 1008 | EP
LT-220SER0TAS1C1500A | ES2-051C5 | 134 | EP
LT-220SER0TAS1C1500A | EN2-051C5 | 34 | EP
LT-220SER0TAS1C1500A | AM2-051C5 | 14.2857 | EP
LT-220SER0TAS1C1500A | JE2-051C5 | 20 | EP
LT-220SER0TAS1C1500A | MA2-051C5 | 10 | EP
LT-220SER0TAS1C1500A | PT-MR | 168 | EP
LT-220SER0TAS1C1500A | PT-CO036N | 10.92 | EP
LT-220SER0TAS1C1500A | PT-CO036R | 7.56 | EP
LT-220SER0TAS1C1500A | PT-JC | 168 | EP
LT-220SER0TAS1C1500A | PT-PT | 17 | EP
LT-220SER0TAS1C1500A | SSU220 | 214.4 | EP
LT-220SER0TAS1C1500A | SAN220 | 53.28 | EP
LT-220SER0TAS1C1500A | OCMD | 1 | CV
LT-220SER0TAS1C1500A | OCOP1 | 1 | CV
LT-220SER0TAS1C1500A | OCOP2 | 1 | CV
LT-220SER0TAS1C1500A | OCTP1 | 100 | CV
LT-220SER0TAS1C1500A | OCTP2 | 1 | CV
LT-220SER0TAS1C1500A | OCTP3 | 200 | CV
LT-220SER0TAS1C1500A | OCCA1 | 12 | CV
LT-220SER0TAS1C1500A | OCCA2 | 14 | CV
LT-220SER0TAS1C1500A | OCCA3 | 14 | CV
LT-220SER0TAS1C1500A | OCCA4 | 0 | CV
LT-220SER0TAS1C1500A | OCCE1 | 9354.4555 | CV
LT-220SER0TAS1C1500A | OCCE2 | 1650.7863 | CV
LT-220SER0TAS1C1500A | OCCE3 | 9590.0234 | CV
LT-220SER0TAS1C1500A | OCCE4 | 1769.0229 | CV
LT-220SER0TAS1C1500A | OCCE5 | 1720.32 | CV
LT-220SER0TAS1C1500A | OCCE6 | 1436.7223 | CV
LT-220SER0TAS1C1500A | OCCE7 | 129305.0094 | CV
LT-220SER0TAS1C1500A | OCPE3 | 148.176 | CV
LT-220SER0TAS1C1500A | INSLCOLT_100KM-SE | 1 | GE | Inspección de la Linea Construida | Gbl
LT-220SER0TAS1C1500A | PPSLTM0001 | 1 | GE | Pruebas y Puestas en Servicios | Gbl
LT-220SER0TAS1C1500A | INGDETLT_100KM-SE-GS+EIA | 1 | GE | INGENIERIA DE DETALLE + GESTIÓN DE SERVIDUMBRE + ESTUDIO DE IMPACTO AMBIENTAL LÍNEA 100 km SELVA | Gbl
LT-220SER0TAS1C1500A | GGC | 0.1 | GE | GASTOS GENERALES DEL CONTRATISTA | Gbl
LT-220SER0TAS1C1500A | UGC | 0.1 | GE | UTILIDADES GENERALES DEL CONTRATISTA | Gbl
LT-220SER0TAS1C1500A | SUP | 0.1311 | GE | SUPERVISION | Gbl
LT-220SER0TAS1C1500A | GFI | 0.0173 | GE | GASTOS FINANCIEROS | Gbl
LT-220SER0TAS1C1500A | GSE | 19708.0927 | GE | GASTOS SERVIDUMBRE | Gbl
LT-220SER0TAS1C1500A | GDA | 0.01348 | GE | GASTOS DE ADMINISTACION | Gbl
LT-220SER0TAS1C1500A | IGV | 0.18 | GE | I.G.V. | Gbl
LT-138SIR2TAS1C2400A | TA138SIR2S1C2400S-6 | 6 | EP
LT-138SIR2TAS1C2400A | TA138SIR2S1C2400S-3 | 12 | EP
LT-138SIR2TAS1C2400A | TA138SIR2S1C2400S±0 | 45 | EP
LT-138SIR2TAS1C2400A | TA138SIR2S1C2400S+3 | 49 | EP
LT-138SIR2TAS1C2400A | TA138SIR2S1C2400S+6 | 6 | EP
LT-138SIR2TAS1C2400A | TA138SIR2S1C2400A-3 | 8 | EP
LT-138SIR2TAS1C2400A | TA138SIR2S1C2400A±0 | 15 | EP
LT-138SIR2TAS1C2400A | TA138SIR2S1C2400A+3 | 3 | EP
LT-138SIR2TAS1C2400A | TA138SIR2S1C2400B-3 | 6 | EP
LT-138SIR2TAS1C2400A | TA138SIR2S1C2400B±0 | 6 | EP
LT-138SIR2TAS1C2400A | TA138SIR2S1C2400B+3 | 4 | EP
LT-138SIR2TAS1C2400A | TA138SIR2S1C2400R-3 | 3 | EP
LT-138SIR2TAS1C2400A | TA138SIR2S1C2400R±0 | 3 | EP
LT-138SIR2TAS1C2400A | TA138SIR2S1C2400R+3 | 2 | EP
LT-138SIR2TAS1C2400A | CA14SU2-138 | 354 | EP
LT-138SIR2TAS1C2400A | CA15AN2-138 | 300 | EP
LT-138SIR2TAS1C2400A | CA15NN2-138 | 32 | EP
LT-138SIR2TAS1C2400A | C2-400 | 315 | EP
LT-138SIR2TAS1C2400A | CGACG01 | 105 | EP | Cable de guarda de AoGo 5/16" EHS | km
LT-138SIR2TAS1C2400A | VA1-400C2 | 386 | EP
LT-138SIR2TAS1C2400A | JE1-400C2 | 85.7143 | EP
LT-138SIR2TAS1C2400A | MA1-400C2 | 42.8571 | EP
LT-138SIR2TAS1C2400A | AM1-400C2 | 1008 | EP
LT-138SIR2TAS1C2400A | ES2-038C5 | 118 | EP
LT-138SIR2TAS1C2400A | EN2-038C5 | 50 | EP
LT-138SIR2TAS1C2400A | AM2-038C5 | 14.2857 | EP
LT-138SIR2TAS1C2400A | JE2-038C5 | 20 | EP
LT-138SIR2TAS1C2400A | MA2-038C5 | 10 | EP
LT-138SIR2TAS1C2400A | PT-MR | 168 | EP
LT-138SIR2TAS1C2400A | PT-CO035N | 10.92 | EP
LT-138SIR2TAS1C2400A | PT-CO035R | 7.56 | EP
LT-138SIR2TAS1C2400A | PT-JC | 168 | EP
LT-138SIR2TAS1C2400A | PT-PT | 17 | EP
LT-138SIR2TAS1C2400A | SSU138 | 188.8 | EP
LT-138SIR2TAS1C2400A | SAN138 | 78.32 | EP
LT-138SIR2TAS1C2400A | OCMD | 1 | CV
LT-138SIR2TAS1C2400A | OCOP1 | 1 | CV
LT-138SIR2TAS1C2400A | OCOP2 | 1 | CV
LT-138SIR2TAS1C2400A | OCTP1 | 100 | CV
LT-138SIR2TAS1C2400A | OCTP2 | 1 | CV
LT-138SIR2TAS1C2400A | OCTP3 | 40 | CV
LT-138SIR2TAS1C2400A | OCCA1 | 5 | CV
LT-138SIR2TAS1C2400A | OCCA2 | 10 | CV
LT-138SIR2TAS1C2400A | OCCA3 | 5 | CV
LT-138SIR2TAS1C2400A | OCCA4 | 5 | CV
LT-138SIR2TAS1C2400A | OCCE1 | 16094.1876 | CV
LT-138SIR2TAS1C2400A | OCCE2 | 2840.1508 | CV
LT-138SIR2TAS1C2400A | OCCE3 | 16980.0617 | CV
LT-138SIR2TAS1C2400A | OCCE4 | 2442.8458 | CV
LT-138SIR2TAS1C2400A | OCCE5 | 2150.4 | CV
LT-138SIR2TAS1C2400A | OCCE6 | 1975.7807 | CV
LT-138SIR2TAS1C2400A | OCCE7 | 177820.2608 | CV
LT-138SIR2TAS1C2400A | OCPE3 | 210 | CV
LT-138SIR2TAS1C2400A | INSLCOLT_100KM-SI | 1 | GE | Inspección de la Linea Construida | Gbl
LT-138SIR2TAS1C2400A | PPSLTM0001 | 1 | GE | Pruebas y Puestas en Servicios | Gbl
LT-138SIR2TAS1C2400A | INGDETLT_100KM-SI-GS+EIA | 1 | GE | INGENIERIA DE DETALLE + GESTIÓN DE SERVIDUMBRE + ESTUDIO DE IMPACTO AMBIENTAL LÍNEA 100 km SIERRA | Gbl
LT-138SIR2TAS1C2400A | GGC | 0.1 | GE | GASTOS GENERALES DEL CONTRATISTA | Gbl
LT-138SIR2TAS1C2400A | UGC | 0.1 | GE | UTILIDADES GENERALES DEL CONTRATISTA | Gbl
LT-138SIR2TAS1C2400A | SUP | 0.1311 | GE | SUPERVISION | Gbl
LT-138SIR2TAS1C2400A | GFI | 0.0173 | GE | GASTOS FINANCIEROS | Gbl
LT-138SIR2TAS1C2400A | GSE | 44223.6577 | GE | GASTOS SERVIDUMBRE | Gbl
LT-138SIR2TAS1C2400A | GDA | 0.01348 | GE | GASTOS DE ADMINISTACION | Gbl
LT-138SIR2TAS1C2400A | IGV | 0.18 | GE | I.G.V. | Gbl
LT-220SER0TAS1C4400A | TA220SER0S1C4400S-6 | 7 | EP
LT-220SER0TAS1C4400A | TA220SER0S1C4400S-3 | 13 | EP
LT-220SER0TAS1C4400A | TA220SER0S1C4400S±0 | 51 | EP
LT-220SER0TAS1C4400A | TA220SER0S1C4400S+3 | 56 | EP
LT-220SER0TAS1C4400A | TA220SER0S1C4400S+6 | 7 | EP
LT-220SER0TAS1C4400A | TA220SER0S1C4400A-3 | 5 | EP
LT-220SER0TAS1C4400A | TA220SER0S1C4400A±0 | 10 | EP
LT-220SER0TAS1C4400A | TA220SER0S1C4400A+3 | 2 | EP
LT-220SER0TAS1C4400A | TA220SER0S1C4400B-3 | 4 | EP
LT-220SER0TAS1C4400A | TA220SER0S1C4400B±0 | 4 | EP
LT-220SER0TAS1C4400A | TA220SER0S1C4400B+3 | 3 | EP
LT-220SER0TAS1C4400A | TA220SER0S1C4400R-3 | 2 | EP
LT-220SER0TAS1C4400A | TA220SER0S1C4400R±0 | 2 | EP
LT-220SER0TAS1C4400A | TA220SER0S1C4400R+3 | 2 | EP
LT-220SER0TAS1C4400A | CA20SU2-220 | 402 | EP
LT-220SER0TAS1C4400A | CA21AN2-220 | 204 | EP
LT-220SER0TAS1C4400A | CA21NN2-220 | 22 | EP
LT-220SER0TAS1C4400A | C4-400 | 315 | EP
LT-220SER0TAS1C4400A | CGACG02 | 105 | EP | Cable de guarda de AoGo 3/8" EHS | km
LT-220SER0TAS1C4400A | VA1-400C4 | 424 | EP
LT-220SER0TAS1C4400A | JE1-400C4 | 85.7143 | EP
LT-220SER0TAS1C4400A | MA1-400C4 | 42.8571 | EP
LT-220SER0TAS1C4400A | AM1-400C4 | 1008 | EP
LT-220SER0TAS1C4400A | ES2-051C5 | 134 | EP
LT-220SER0TAS1C4400A | EN2-051C5 | 34 | EP
LT-220SER0TAS1C4400A | AM2-051C5 | 14.2857 | EP
LT-220SER0TAS1C4400A | JE2-051C5 | 20 | EP
LT-220SER0TAS1C4400A | MA2-051C5 | 10 | EP
LT-220SER0TAS1C4400A | PT-MR | 168 | EP
LT-220SER0TAS1C4400A | PT-CO036N | 10.92 | EP
LT-220SER0TAS1C4400A | PT-CO036R | 7.56 | EP
LT-220SER0TAS1C4400A | PT-JC | 168 | EP
LT-220SER0TAS1C4400A | PT-PT | 17 | EP
LT-220SER0TAS1C4400A | SSU220 | 214.4 | EP
LT-220SER0TAS1C4400A | SAN220 | 53.28 | EP
LT-220SER0TAS1C4400A | OCMD | 1 | CV
LT-220SER0TAS1C4400A | OCOP1 | 1 | CV
LT-220SER0TAS1C4400A | OCOP2 | 1 | CV
LT-220SER0TAS1C4400A | OCTP1 | 100 | CV
LT-220SER0TAS1C4400A | OCTP2 | 1 | CV
LT-220SER0TAS1C4400A | OCTP3 | 200 | CV
LT-220SER0TAS1C4400A | OCCA1 | 12 | CV
LT-220SER0TAS1C4400A | OCCA2 | 14 | CV
LT-220SER0TAS1C4400A | OCCA3 | 14 | CV
LT-220SER0TAS1C4400A | OCCA4 | 0 | CV
LT-220SER0TAS1C4400A | OCCE1 | 10137.2706 | CV
LT-220SER0TAS1C4400A | OCCE2 | 1788.9301 | CV
LT-220SER0TAS1C4400A | OCCE3 | 10500.2304 | CV
LT-220SER0TAS1C4400A | OCCE4 | 1782.4629 | CV
LT-220SER0TAS1C4400A | OCCE5 | 1827.84 | CV
LT-220SER0TAS1C4400A | OCCE6 | 1447.4743 | CV
LT-220SER0TAS1C4400A | OCCE7 | 130272.6894 | CV
LT-220SER0TAS1C4400A | OCPE3 | 148.176 | CV
LT-220SER0TAS1C4400A | INSLCOLT_100KM-SE | 1 | GE | Inspección de la Linea Construida | Gbl
LT-220SER0TAS1C4400A | PPSLTM0001 | 1 | GE | Pruebas y Puestas en Servicios | Gbl
LT-220SER0TAS1C4400A | INGDETLT_100KM-SE-GS+EIA | 1 | GE | INGENIERIA DE DETALLE + GESTIÓN DE SERVIDUMBRE + ESTUDIO DE IMPACTO AMBIENTAL LÍNEA 100 km SELVA | Gbl
LT-220SER0TAS1C4400A | GGC | 0.1 | GE | GASTOS GENERALES DEL CONTRATISTA | Gbl
LT-220SER0TAS1C4400A | UGC | 0.1 | GE | UTILIDADES GENERALES DEL CONTRATISTA | Gbl
LT-220SER0TAS1C4400A | SUP | 0.1311 | GE | SUPERVISION | Gbl
LT-220SER0TAS1C4400A | GFI | 0.0173 | GE | GASTOS FINANCIEROS | Gbl
LT-220SER0TAS1C4400A | GSE | 19708.0927 | GE | GASTOS SERVIDUMBRE | Gbl
LT-220SER0TAS1C4400A | GDA | 0.01348 | GE | GASTOS DE ADMINISTACION | Gbl
LT-220SER0TAS1C4400A | IGV | 0.18 | GE | I.G.V. | Gbl
LT-220SER0TAS1C1400A | TA220SER0S1C1400S-6 | 7 | EP
LT-220SER0TAS1C1400A | TA220SER0S1C1400S-3 | 13 | EP
LT-220SER0TAS1C1400A | TA220SER0S1C1400S±0 | 51 | EP
LT-220SER0TAS1C1400A | TA220SER0S1C1400S+3 | 56 | EP
LT-220SER0TAS1C1400A | TA220SER0S1C1400S+6 | 7 | EP
LT-220SER0TAS1C1400A | TA220SER0S1C1400A-3 | 5 | EP
LT-220SER0TAS1C1400A | TA220SER0S1C1400A±0 | 10 | EP
LT-220SER0TAS1C1400A | TA220SER0S1C1400A+3 | 2 | EP
LT-220SER0TAS1C1400A | TA220SER0S1C1400B-3 | 4 | EP
LT-220SER0TAS1C1400A | TA220SER0S1C1400B±0 | 4 | EP
LT-220SER0TAS1C1400A | TA220SER0S1C1400B+3 | 3 | EP
LT-220SER0TAS1C1400A | TA220SER0S1C1400R-3 | 2 | EP
LT-220SER0TAS1C1400A | TA220SER0S1C1400R±0 | 2 | EP
LT-220SER0TAS1C1400A | TA220SER0S1C1400R+3 | 2 | EP
LT-220SER0TAS1C1400A | CA20SU2-220 | 402 | EP
LT-220SER0TAS1C1400A | CA21AN2-220 | 204 | EP
LT-220SER0TAS1C1400A | CA21NN2-220 | 22 | EP
LT-220SER0TAS1C1400A | C1-400 | 315 | EP
LT-220SER0TAS1C1400A | CGACG02 | 105 | EP | Cable de guarda de AoGo 3/8" EHS | km
LT-220SER0TAS1C1400A | VA1-400C1 | 424 | EP
LT-220SER0TAS1C1400A | JE1-400C1 | 85.7143 | EP
LT-220SER0TAS1C1400A | MA1-400C1 | 42.8571 | EP
LT-220SER0TAS1C1400A | AM1-400C1 | 1008 | EP
LT-220SER0TAS1C1400A | ES2-051C5 | 134 | EP
LT-220SER0TAS1C1400A | EN2-051C5 | 34 | EP
LT-220SER0TAS1C1400A | AM2-051C5 | 14.2857 | EP
LT-220SER0TAS1C1400A | JE2-051C5 | 20 | EP
LT-220SER0TAS1C1400A | MA2-051C5 | 10 | EP
LT-220SER0TAS1C1400A | PT-MR | 168 | EP
LT-220SER0TAS1C1400A | PT-CO036N | 10.92 | EP
LT-220SER0TAS1C1400A | PT-CO036R | 7.56 | EP
LT-220SER0TAS1C1400A | PT-JC | 168 | EP
LT-220SER0TAS1C1400A | PT-PT | 17 | EP
LT-220SER0TAS1C1400A | SSU220 | 214.4 | EP
LT-220SER0TAS1C1400A | SAN220 | 53.28 | EP
LT-220SER0TAS1C1400A | OCMD | 1 | CV
LT-220SER0TAS1C1400A | OCOP1 | 1 | CV
LT-220SER0TAS1C1400A | OCOP2 | 1 | CV
LT-220SER0TAS1C1400A | OCTP1 | 100 | CV
LT-220SER0TAS1C1400A | OCTP2 | 1 | CV
LT-220SER0TAS1C1400A | OCTP3 | 200 | CV
LT-220SER0TAS1C1400A | OCCA1 | 12 | CV
LT-220SER0TAS1C1400A | OCCA2 | 14 | CV
LT-220SER0TAS1C1400A | OCCA3 | 14 | CV
LT-220SER0TAS1C1400A | OCCA4 | 0 | CV
LT-220SER0TAS1C1400A | OCCE1 | 8147.1679 | CV
LT-220SER0TAS1C1400A | OCCE2 | 1437.7355 | CV
LT-220SER0TAS1C1400A | OCCE3 | 8386.7471 | CV
LT-220SER0TAS1C1400A | OCCE4 | 1497.6954 | CV
LT-220SER0TAS1C1400A | OCCE5 | 1720.32 | CV
LT-220SER0TAS1C1400A | OCCE6 | 1219.6603 | CV
LT-220SER0TAS1C1400A | OCCE7 | 109769.4299 | CV
LT-220SER0TAS1C1400A | OCPE3 | 121.296 | CV
LT-220SER0TAS1C1400A | INSLCOLT_100KM-SE | 1 | GE | Inspección de la Linea Construida | Gbl
LT-220SER0TAS1C1400A | PPSLTM0001 | 1 | GE | Pruebas y Puestas en Servicios | Gbl
LT-220SER0TAS1C1400A | INGDETLT_100KM-SE-GS+EIA | 1 | GE | INGENIERIA DE DETALLE + GESTIÓN DE SERVIDUMBRE + ESTUDIO DE IMPACTO AMBIENTAL LÍNEA 100 km SELVA | Gbl
LT-220SER0TAS1C1400A | GGC | 0.1 | GE | GASTOS GENERALES DEL CONTRATISTA | Gbl
LT-220SER0TAS1C1400A | UGC | 0.1 | GE | UTILIDADES GENERALES DEL CONTRATISTA | Gbl
LT-220SER0TAS1C1400A | SUP | 0.1311 | GE | SUPERVISION | Gbl
LT-220SER0TAS1C1400A | GFI | 0.0173 | GE | GASTOS FINANCIEROS | Gbl
LT-220SER0TAS1C1400A | GSE | 19708.0927 | GE | GASTOS SERVIDUMBRE | Gbl
LT-220SER0TAS1C1400A | GDA | 0.01348 | GE | GASTOS DE ADMINISTACION | Gbl
LT-220SER0TAS1C1400A | IGV | 0.18 | GE | I.G.V. | Gbl
LT-138SIR0TAS1C1400A | TA138SIR0S1C1400S-6 | 7 | EP
LT-138SIR0TAS1C1400A | TA138SIR0S1C1400S-3 | 13 | EP
LT-138SIR0TAS1C1400A | TA138SIR0S1C1400S±0 | 51 | EP
LT-138SIR0TAS1C1400A | TA138SIR0S1C1400S+3 | 56 | EP
LT-138SIR0TAS1C1400A | TA138SIR0S1C1400S+6 | 7 | EP
LT-138SIR0TAS1C1400A | TA138SIR0S1C1400A-3 | 5 | EP
LT-138SIR0TAS1C1400A | TA138SIR0S1C1400A±0 | 10 | EP
LT-138SIR0TAS1C1400A | TA138SIR0S1C1400A+3 | 2 | EP
LT-138SIR0TAS1C1400A | TA138SIR0S1C1400B-3 | 4 | EP
LT-138SIR0TAS1C1400A | TA138SIR0S1C1400B±0 | 4 | EP
LT-138SIR0TAS1C1400A | TA138SIR0S1C1400B+3 | 3 | EP
LT-138SIR0TAS1C1400A | TA138SIR0S1C1400R-3 | 2 | EP
LT-138SIR0TAS1C1400A | TA138SIR0S1C1400R±0 | 2 | EP
LT-138SIR0TAS1C1400A | TA138SIR0S1C1400R+3 | 2 | EP
LT-138SIR0TAS1C1400A | CA11SU2-138 | 402 | EP
LT-138SIR0TAS1C1400A | CA12AN2-138 | 204 | EP
LT-138SIR0TAS1C1400A | CA12NN2-138 | 22 | EP
LT-138SIR0TAS1C1400A | C1-400 | 315 | EP
LT-138SIR0TAS1C1400A | CGACG01 | 105 | EP | Cable de guarda de AoGo 5/16" EHS | km
LT-138SIR0TAS1C1400A | VA1-400C1 | 424 | EP
LT-138SIR0TAS1C1400A | JE1-400C1 | 85.7143 | EP
LT-138SIR0TAS1C1400A | MA1-400C1 | 42.8571 | EP
LT-138SIR0TAS1C1400A | AM1-400C1 | 1008 | EP
LT-138SIR0TAS1C1400A | ES2-038C5 | 134 | EP
LT-138SIR0TAS1C1400A | EN2-038C5 | 34 | EP
LT-138SIR0TAS1C1400A | AM2-038C5 | 14.2857 | EP
LT-138SIR0TAS1C1400A | JE2-038C5 | 20 | EP
LT-138SIR0TAS1C1400A | MA2-038C5 | 10 | EP
LT-138SIR0TAS1C1400A | PT-MR | 168 | EP
LT-138SIR0TAS1C1400A | PT-CO035N | 10.92 | EP
LT-138SIR0TAS1C1400A | PT-CO035R | 7.56 | EP
LT-138SIR0TAS1C1400A | PT-JC | 168 | EP
LT-138SIR0TAS1C1400A | PT-PT | 17 | EP
LT-138SIR0TAS1C1400A | SSU138 | 214.4 | EP
LT-138SIR0TAS1C1400A | SAN138 | 53.28 | EP
LT-138SIR0TAS1C1400A | OCMD | 1 | CV
LT-138SIR0TAS1C1400A | OCOP1 | 1 | CV
LT-138SIR0TAS1C1400A | OCOP2 | 1 | CV
LT-138SIR0TAS1C1400A | OCTP1 | 100 | CV
LT-138SIR0TAS1C1400A | OCTP2 | 1 | CV
LT-138SIR0TAS1C1400A | OCTP3 | 40 | CV
LT-138SIR0TAS1C1400A | OCCA1 | 5 | CV
LT-138SIR0TAS1C1400A | OCCA2 | 10 | CV
LT-138SIR0TAS1C1400A | OCCA3 | 5 | CV
LT-138SIR0TAS1C1400A | OCCA4 | 5 | CV
LT-138SIR0TAS1C1400A | OCCE1 | 13364.0167 | CV
LT-138SIR0TAS1C1400A | OCCE2 | 2358.3559 | CV
LT-138SIR0TAS1C1400A | OCCE3 | 14037.1912 | CV
LT-138SIR0TAS1C1400A | OCCE4 | 2106.4766 | CV
LT-138SIR0TAS1C1400A | OCCE5 | 2042.88 | CV
LT-138SIR0TAS1C1400A | OCCE6 | 1706.6853 | CV
LT-138SIR0TAS1C1400A | OCCE7 | 153601.6785 | CV
LT-138SIR0TAS1C1400A | OCPE3 | 177.744 | CV
LT-138SIR0TAS1C1400A | INSLCOLT_100KM-SI | 1 | GE | Inspección de la Linea Construida | Gbl
LT-138SIR0TAS1C1400A | PPSLTM0001 | 1 | GE | Pruebas y Puestas en Servicios | Gbl
LT-138SIR0TAS1C1400A | INGDETLT_100KM-SI-GS+EIA | 1 | GE | INGENIERIA DE DETALLE + GESTIÓN DE SERVIDUMBRE + ESTUDIO DE IMPACTO AMBIENTAL LÍNEA 100 km SIERRA | Gbl
LT-138SIR0TAS1C1400A | GGC | 0.1 | GE | GASTOS GENERALES DEL CONTRATISTA | Gbl
LT-138SIR0TAS1C1400A | UGC | 0.1 | GE | UTILIDADES GENERALES DEL CONTRATISTA | Gbl
LT-138SIR0TAS1C1400A | SUP | 0.1311 | GE | SUPERVISION | Gbl
LT-138SIR0TAS1C1400A | GFI | 0.0173 | GE | GASTOS FINANCIEROS | Gbl
LT-138SIR0TAS1C1400A | GSE | 116920.6638 | GE | GASTOS SERVIDUMBRE | Gbl
LT-138SIR0TAS1C1400A | GDA | 0.01348 | GE | GASTOS DE ADMINISTACION | Gbl
LT-138SIR0TAS1C1400A | IGV | 0.18 | GE | I.G.V. | Gbl
LT-138SIR2TAS1C2315A | TA138SIR2S1C2315S-6 | 6 | EP
LT-138SIR2TAS1C2315A | TA138SIR2S1C2315S-3 | 12 | EP
LT-138SIR2TAS1C2315A | TA138SIR2S1C2315S±0 | 45 | EP
LT-138SIR2TAS1C2315A | TA138SIR2S1C2315S+3 | 49 | EP
LT-138SIR2TAS1C2315A | TA138SIR2S1C2315S+6 | 6 | EP
LT-138SIR2TAS1C2315A | TA138SIR2S1C2315A-3 | 8 | EP
LT-138SIR2TAS1C2315A | TA138SIR2S1C2315A±0 | 15 | EP
LT-138SIR2TAS1C2315A | TA138SIR2S1C2315A+3 | 3 | EP
LT-138SIR2TAS1C2315A | TA138SIR2S1C2315B-3 | 6 | EP
LT-138SIR2TAS1C2315A | TA138SIR2S1C2315B±0 | 6 | EP
LT-138SIR2TAS1C2315A | TA138SIR2S1C2315B+3 | 4 | EP
LT-138SIR2TAS1C2315A | TA138SIR2S1C2315R-3 | 3 | EP
LT-138SIR2TAS1C2315A | TA138SIR2S1C2315R±0 | 3 | EP
LT-138SIR2TAS1C2315A | TA138SIR2S1C2315R+3 | 2 | EP
LT-138SIR2TAS1C2315A | CA14SU2-138 | 354 | EP
LT-138SIR2TAS1C2315A | CA15AN2-138 | 300 | EP
LT-138SIR2TAS1C2315A | CA15NN2-138 | 32 | EP
LT-138SIR2TAS1C2315A | C2-315 | 315 | EP
LT-138SIR2TAS1C2315A | CGACG01 | 105 | EP | Cable de guarda de AoGo 5/16" EHS | km
LT-138SIR2TAS1C2315A | VA1-315C2 | 386 | EP
LT-138SIR2TAS1C2315A | JE1-315C2 | 85.7143 | EP
LT-138SIR2TAS1C2315A | MA1-315C2 | 42.8571 | EP
LT-138SIR2TAS1C2315A | AM1-315C2 | 1008 | EP
LT-138SIR2TAS1C2315A | ES2-038C5 | 118 | EP
LT-138SIR2TAS1C2315A | EN2-038C5 | 50 | EP
LT-138SIR2TAS1C2315A | AM2-038C5 | 14.2857 | EP
LT-138SIR2TAS1C2315A | JE2-038C5 | 20 | EP
LT-138SIR2TAS1C2315A | MA2-038C5 | 10 | EP
LT-138SIR2TAS1C2315A | PT-MR | 168 | EP
LT-138SIR2TAS1C2315A | PT-CO035N | 10.92 | EP
LT-138SIR2TAS1C2315A | PT-CO035R | 7.56 | EP
LT-138SIR2TAS1C2315A | PT-JC | 168 | EP
LT-138SIR2TAS1C2315A | PT-PT | 17 | EP
LT-138SIR2TAS1C2315A | SSU138 | 188.8 | EP
LT-138SIR2TAS1C2315A | SAN138 | 78.32 | EP
LT-138SIR2TAS1C2315A | OCMD | 1 | CV
LT-138SIR2TAS1C2315A | OCOP1 | 1 | CV
LT-138SIR2TAS1C2315A | OCOP2 | 1 | CV
LT-138SIR2TAS1C2315A | OCTP1 | 100 | CV
LT-138SIR2TAS1C2315A | OCTP2 | 1 | CV
LT-138SIR2TAS1C2315A | OCTP3 | 40 | CV
LT-138SIR2TAS1C2315A | OCCA1 | 5 | CV
LT-138SIR2TAS1C2315A | OCCA2 | 10 | CV
LT-138SIR2TAS1C2315A | OCCA3 | 5 | CV
LT-138SIR2TAS1C2315A | OCCA4 | 5 | CV
LT-138SIR2TAS1C2315A | OCCE1 | 14489.7366 | CV
LT-138SIR2TAS1C2315A | OCCE2 | 2557.0123 | CV
LT-138SIR2TAS1C2315A | OCCE3 | 15461.4972 | CV
LT-138SIR2TAS1C2315A | OCCE4 | 1981.5648 | CV
LT-138SIR2TAS1C2315A | OCCE5 | 2257.92 | CV
LT-138SIR2TAS1C2315A | OCCE6 | 1606.7558 | CV
LT-138SIR2TAS1C2315A | OCCE7 | 144608.0226 | CV
LT-138SIR2TAS1C2315A | OCPE3 | 162.624 | CV
LT-138SIR2TAS1C2315A | INSLCOLT_100KM-SI | 1 | GE | Inspección de la Linea Construida | Gbl
LT-138SIR2TAS1C2315A | PPSLTM0001 | 1 | GE | Pruebas y Puestas en Servicios | Gbl
LT-138SIR2TAS1C2315A | INGDETLT_100KM-SI-GS+EIA | 1 | GE | INGENIERIA DE DETALLE + GESTIÓN DE SERVIDUMBRE + ESTUDIO DE IMPACTO AMBIENTAL LÍNEA 100 km SIERRA | Gbl
LT-138SIR2TAS1C2315A | GGC | 0.1 | GE | GASTOS GENERALES DEL CONTRATISTA | Gbl
LT-138SIR2TAS1C2315A | UGC | 0.1 | GE | UTILIDADES GENERALES DEL CONTRATISTA | Gbl
LT-138SIR2TAS1C2315A | SUP | 0.1311 | GE | SUPERVISION | Gbl
LT-138SIR2TAS1C2315A | GFI | 0.0173 | GE | GASTOS FINANCIEROS | Gbl
LT-138SIR2TAS1C2315A | GSE | 44223.6577 | GE | GASTOS SERVIDUMBRE | Gbl
LT-138SIR2TAS1C2315A | GDA | 0.01348 | GE | GASTOS DE ADMINISTACION | Gbl
LT-138SIR2TAS1C2315A | IGV | 0.18 | GE | I.G.V. | Gbl
LT-138SER0TAS1C4400A | TA138SER0S1C4400S-6 | 7 | EP
LT-138SER0TAS1C4400A | TA138SER0S1C4400S-3 | 13 | EP
LT-138SER0TAS1C4400A | TA138SER0S1C4400S±0 | 51 | EP
LT-138SER0TAS1C4400A | TA138SER0S1C4400S+3 | 56 | EP
LT-138SER0TAS1C4400A | TA138SER0S1C4400S+6 | 7 | EP
LT-138SER0TAS1C4400A | TA138SER0S1C4400A-3 | 5 | EP
LT-138SER0TAS1C4400A | TA138SER0S1C4400A±0 | 10 | EP
LT-138SER0TAS1C4400A | TA138SER0S1C4400A+3 | 2 | EP
LT-138SER0TAS1C4400A | TA138SER0S1C4400B-3 | 4 | EP
LT-138SER0TAS1C4400A | TA138SER0S1C4400B±0 | 4 | EP
LT-138SER0TAS1C4400A | TA138SER0S1C4400B+3 | 3 | EP
LT-138SER0TAS1C4400A | TA138SER0S1C4400R-3 | 2 | EP
LT-138SER0TAS1C4400A | TA138SER0S1C4400R±0 | 2 | EP
LT-138SER0TAS1C4400A | TA138SER0S1C4400R+3 | 2 | EP
LT-138SER0TAS1C4400A | CA11SU2-138 | 402 | EP
LT-138SER0TAS1C4400A | CA12AN2-138 | 204 | EP
LT-138SER0TAS1C4400A | CA12NN2-138 | 22 | EP
LT-138SER0TAS1C4400A | C4-400 | 315 | EP
LT-138SER0TAS1C4400A | CGACG01 | 105 | EP | Cable de guarda de AoGo 5/16" EHS | km
LT-138SER0TAS1C4400A | VA1-400C4 | 424 | EP
LT-138SER0TAS1C4400A | JE1-400C4 | 85.7143 | EP
LT-138SER0TAS1C4400A | MA1-400C4 | 42.8571 | EP
LT-138SER0TAS1C4400A | AM1-400C4 | 1008 | EP
LT-138SER0TAS1C4400A | ES2-038C5 | 134 | EP
LT-138SER0TAS1C4400A | EN2-038C5 | 34 | EP
LT-138SER0TAS1C4400A | AM2-038C5 | 14.2857 | EP
LT-138SER0TAS1C4400A | JE2-038C5 | 20 | EP
LT-138SER0TAS1C4400A | MA2-038C5 | 10 | EP
LT-138SER0TAS1C4400A | PT-MR | 168 | EP
LT-138SER0TAS1C4400A | PT-CO035N | 10.92 | EP
LT-138SER0TAS1C4400A | PT-CO035R | 7.56 | EP
LT-138SER0TAS1C4400A | PT-JC | 168 | EP
LT-138SER0TAS1C4400A | PT-PT | 17 | EP
LT-138SER0TAS1C4400A | SSU138 | 214.4 | EP
LT-138SER0TAS1C4400A | SAN138 | 53.28 | EP
LT-138SER0TAS1C4400A | OCMD | 1 | CV
LT-138SER0TAS1C4400A | OCOP1 | 1 | CV
LT-138SER0TAS1C4400A | OCOP2 | 1 | CV
LT-138SER0TAS1C4400A | OCTP1 | 100 | CV
LT-138SER0TAS1C4400A | OCTP2 | 1 | CV
LT-138SER0TAS1C4400A | OCTP3 | 160 | CV
LT-138SER0TAS1C4400A | OCCA1 | 12 | CV
LT-138SER0TAS1C4400A | OCCA2 | 14 | CV
LT-138SER0TAS1C4400A | OCCA3 | 14 | CV
LT-138SER0TAS1C4400A | OCCA4 | 0 | CV
LT-138SER0TAS1C4400A | OCCE1 | 10137.2706 | CV
LT-138SER0TAS1C4400A | OCCE2 | 1788.9301 | CV
LT-138SER0TAS1C4400A | OCCE3 | 10500.2304 | CV
LT-138SER0TAS1C4400A | OCCE4 | 1782.4629 | CV
LT-138SER0TAS1C4400A | OCCE5 | 1827.84 | CV
LT-138SER0TAS1C4400A | OCCE6 | 1447.4743 | CV
LT-138SER0TAS1C4400A | OCCE7 | 130272.6894 | CV
LT-138SER0TAS1C4400A | OCPE3 | 148.176 | CV
LT-138SER0TAS1C4400A | INSLCOLT_100KM-SE | 1 | GE | Inspección de la Linea Construida | Gbl
LT-138SER0TAS1C4400A | PPSLTM0001 | 1 | GE | Pruebas y Puestas en Servicios | Gbl
LT-138SER0TAS1C4400A | INGDETLT_100KM-SE-GS+EIA | 1 | GE | INGENIERIA DE DETALLE + GESTIÓN DE SERVIDUMBRE + ESTUDIO DE IMPACTO AMBIENTAL LÍNEA 100 km SELVA | Gbl
LT-138SER0TAS1C4400A | GGC | 0.1 | GE | GASTOS GENERALES DEL CONTRATISTA | Gbl
LT-138SER0TAS1C4400A | UGC | 0.1 | GE | UTILIDADES GENERALES DEL CONTRATISTA | Gbl
LT-138SER0TAS1C4400A | SUP | 0.1311 | GE | SUPERVISION | Gbl
LT-138SER0TAS1C4400A | GFI | 0.0173 | GE | GASTOS FINANCIEROS | Gbl
LT-138SER0TAS1C4400A | GSE | 19708.0927 | GE | GASTOS SERVIDUMBRE | Gbl
LT-138SER0TAS1C4400A | GDA | 0.01348 | GE | GASTOS DE ADMINISTACION | Gbl
LT-138SER0TAS1C4400A | IGV | 0.18 | GE | I.G.V. | Gbl
LT-060SIR0TAD1C1120A | TA060SIR0D1C1120S-6 | 3 | EP
LT-060SIR0TAD1C1120A | TA060SIR0D1C1120S-3 | 7 | EP
LT-060SIR0TAD1C1120A | TA060SIR0D1C1120S±0 | 26 | EP
LT-060SIR0TAD1C1120A | TA060SIR0D1C1120S+3 | 29 | EP
LT-060SIR0TAD1C1120A | TA060SIR0D1C1120S+6 | 3 | EP
LT-060SIR0TAD1C1120A | TA060SIR0D1C1120A-3 | 3 | EP
LT-060SIR0TAD1C1120A | TA060SIR0D1C1120A±0 | 5 | EP
LT-060SIR0TAD1C1120A | TA060SIR0D1C1120A+3 | 1 | EP
LT-060SIR0TAD1C1120A | TA060SIR0D1C1120B-3 | 2 | EP
LT-060SIR0TAD1C1120A | TA060SIR0D1C1120B±0 | 2 | EP
LT-060SIR0TAD1C1120A | TA060SIR0D1C1120B+3 | 1 | EP
LT-060SIR0TAD1C1120A | TA060SIR0D1C1120R-3 | 1 | EP
LT-060SIR0TAD1C1120A | TA060SIR0D1C1120R±0 | 1 | EP
LT-060SIR0TAD1C1120A | TA060SIR0D1C1120R+3 | 1 | EP
LT-060SIR0TAD1C1120A | CA05SU2-060 | 408 | EP
LT-060SIR0TAD1C1120A | CA06AN2-060 | 204 | EP
LT-060SIR0TAD1C1120A | CA06NN2-060 | 15 | EP
LT-060SIR0TAD1C1120A | C1-120 | 315 | EP
LT-060SIR0TAD1C1120A | CGACG01 | 52.5 | EP | Cable de guarda de AoGo 5/16" EHS | km
LT-060SIR0TAD1C1120A | VA1-120C1 | 423 | EP
LT-060SIR0TAD1C1120A | JE1-120C1 | 85.7143 | EP
LT-060SIR0TAD1C1120A | MA1-120C1 | 42.8571 | EP
LT-060SIR0TAD1C1120A | AM1-120C1 | 1020 | EP
LT-060SIR0TAD1C1120A | ES2-038C5 | 68 | EP
LT-060SIR0TAD1C1120A | EN2-038C5 | 17 | EP
LT-060SIR0TAD1C1120A | AM2-038C5 | 7.1429 | EP
LT-060SIR0TAD1C1120A | JE2-038C5 | 10 | EP
LT-060SIR0TAD1C1120A | MA2-038C5 | 5 | EP
LT-060SIR0TAD1C1120A | PT-MR | 85 | EP
LT-060SIR0TAD1C1120A | PT-CO035N | 5.525 | EP
LT-060SIR0TAD1C1120A | PT-CO035R | 3.825 | EP
LT-060SIR0TAD1C1120A | PT-JC | 85 | EP
LT-060SIR0TAD1C1120A | PT-PT | 8 | EP
LT-060SIR0TAD1C1120A | SSU060 | 108.8 | EP
LT-060SIR0TAD1C1120A | SAN060 | 26.64 | EP
LT-060SIR0TAD1C1120A | OCMD | 1 | CV
LT-060SIR0TAD1C1120A | OCOP1 | 1 | CV
LT-060SIR0TAD1C1120A | OCOP2 | 1 | CV
LT-060SIR0TAD1C1120A | OCTP1 | 50 | CV
LT-060SIR0TAD1C1120A | OCTP2 | 1 | CV
LT-060SIR0TAD1C1120A | OCTP3 | 16 | CV
LT-060SIR0TAD1C1120A | OCCA1 | 3 | CV
LT-060SIR0TAD1C1120A | OCCA2 | 6 | CV
LT-060SIR0TAD1C1120A | OCCA3 | 3 | CV
LT-060SIR0TAD1C1120A | OCCA4 | 3 | CV
LT-060SIR0TAD1C1120A | OCCE1 | 9571.2795 | CV
LT-060SIR0TAD1C1120A | OCCE2 | 1689.0493 | CV
LT-060SIR0TAD1C1120A | OCCE3 | 10055.9234 | CV
LT-060SIR0TAD1C1120A | OCCE4 | 1505.5068 | CV
LT-060SIR0TAD1C1120A | OCCE5 | 1088 | CV
LT-060SIR0TAD1C1120A | OCCE6 | 1215.2854 | CV
LT-060SIR0TAD1C1120A | OCCE7 | 109375.6892 | CV
LT-060SIR0TAD1C1120A | OCPE3 | 133.28 | CV
LT-060SIR0TAD1C1120A | INSLCOLT_50KM-SI | 1 | GE | Inspección de la Linea Construida | Gbl
LT-060SIR0TAD1C1120A | PPSLTM0001 | 1 | GE | Pruebas y Puestas en Servicios | Gbl
LT-060SIR0TAD1C1120A | INGDETLT_50KM-CO-GS+EIA | 1 | GE | INGENIERIA DE DETALLE + GESTIÓN DE SERVIDUMBRE + ESTUDIO DE IMPACTO AMBIENTAL LÍNEA 50 km SIERRA | Gbl
LT-060SIR0TAD1C1120A | GGC | 0.1 | GE | GASTOS GENERALES DEL CONTRATISTA | Gbl
LT-060SIR0TAD1C1120A | UGC | 0.1 | GE | UTILIDADES GENERALES DEL CONTRATISTA | Gbl
LT-060SIR0TAD1C1120A | SUP | 0.1311 | GE | SUPERVISION | Gbl
LT-060SIR0TAD1C1120A | GFI | 0.0108 | GE | GASTOS FINANCIEROS | Gbl
LT-060SIR0TAD1C1120A | GSE | 40597.4527 | GE | GASTOS SERVIDUMBRE | Gbl
LT-060SIR0TAD1C1120A | GDA | 0.01348 | GE | GASTOS DE ADMINISTACION | Gbl
LT-060SIR0TAD1C1120A | IGV | 0.18 | GE | I.G.V. | Gbl
LT-138SER0TAS1C4300A | TA138SER0S1C4300S-6 | 7 | EP
LT-138SER0TAS1C4300A | TA138SER0S1C4300S-3 | 15 | EP
LT-138SER0TAS1C4300A | TA138SER0S1C4300S±0 | 57 | EP
LT-138SER0TAS1C4300A | TA138SER0S1C4300S+3 | 63 | EP
LT-138SER0TAS1C4300A | TA138SER0S1C4300S+6 | 7 | EP
LT-138SER0TAS1C4300A | TA138SER0S1C4300A-3 | 6 | EP
LT-138SER0TAS1C4300A | TA138SER0S1C4300A±0 | 11 | EP
LT-138SER0TAS1C4300A | TA138SER0S1C4300A+3 | 2 | EP
LT-138SER0TAS1C4300A | TA138SER0S1C4300B-3 | 5 | EP
LT-138SER0TAS1C4300A | TA138SER0S1C4300B±0 | 5 | EP
LT-138SER0TAS1C4300A | TA138SER0S1C4300B+3 | 3 | EP
LT-138SER0TAS1C4300A | TA138SER0S1C4300R-3 | 2 | EP
LT-138SER0TAS1C4300A | TA138SER0S1C4300R±0 | 2 | EP
LT-138SER0TAS1C4300A | TA138SER0S1C4300R+3 | 2 | EP
LT-138SER0TAS1C4300A | CA11SU2-138 | 447 | EP
LT-138SER0TAS1C4300A | CA12AN2-138 | 228 | EP
LT-138SER0TAS1C4300A | CA12NN2-138 | 26 | EP
LT-138SER0TAS1C4300A | C4-300 | 315 | EP
LT-138SER0TAS1C4300A | CGACG01 | 105 | EP | Cable de guarda de AoGo 5/16" EHS | km
LT-138SER0TAS1C4300A | VA1-300C4 | 473 | EP
LT-138SER0TAS1C4300A | JE1-300C4 | 85.7143 | EP
LT-138SER0TAS1C4300A | MA1-300C4 | 42.8571 | EP
LT-138SER0TAS1C4300A | AM1-300C4 | 1122 | EP
LT-138SER0TAS1C4300A | ES2-038C5 | 149 | EP
LT-138SER0TAS1C4300A | EN2-038C5 | 38 | EP
LT-138SER0TAS1C4300A | AM2-038C5 | 14.2857 | EP
LT-138SER0TAS1C4300A | JE2-038C5 | 20 | EP
LT-138SER0TAS1C4300A | MA2-038C5 | 10 | EP
LT-138SER0TAS1C4300A | PT-MR | 187 | EP
LT-138SER0TAS1C4300A | PT-CO035N | 12.155 | EP
LT-138SER0TAS1C4300A | PT-CO035R | 8.415 | EP
LT-138SER0TAS1C4300A | PT-JC | 187 | EP
LT-138SER0TAS1C4300A | PT-PT | 19 | EP
LT-138SER0TAS1C4300A | SSU138 | 238.4 | EP
LT-138SER0TAS1C4300A | SAN138 | 59.52 | EP
LT-138SER0TAS1C4300A | OCMD | 1 | CV
LT-138SER0TAS1C4300A | OCOP1 | 1 | CV
LT-138SER0TAS1C4300A | OCOP2 | 1 | CV
LT-138SER0TAS1C4300A | OCTP1 | 100 | CV
LT-138SER0TAS1C4300A | OCTP2 | 1 | CV
LT-138SER0TAS1C4300A | OCTP3 | 160 | CV
LT-138SER0TAS1C4300A | OCCA1 | 12 | CV
LT-138SER0TAS1C4300A | OCCA2 | 14 | CV
LT-138SER0TAS1C4300A | OCCA3 | 14 | CV
LT-138SER0TAS1C4300A | OCCA4 | 0 | CV
LT-138SER0TAS1C4300A | OCCE1 | 12195.2539 | CV
LT-138SER0TAS1C4300A | OCCE2 | 2152.1036 | CV
LT-138SER0TAS1C4300A | OCCE3 | 12748.1488 | CV
LT-138SER0TAS1C4300A | OCCE4 | 1999.011 | CV
LT-138SER0TAS1C4300A | OCCE5 | 2154.24 | CV
LT-138SER0TAS1C4300A | OCCE6 | 1623.1448 | CV
LT-138SER0TAS1C4300A | OCCE7 | 146083.0302 | CV
LT-138SER0TAS1C4300A | OCPE3 | 164.934 | CV
LT-138SER0TAS1C4300A | INSLCOLT_100KM-SE | 1 | GE | Inspección de la Linea Construida | Gbl
LT-138SER0TAS1C4300A | PPSLTM0001 | 1 | GE | Pruebas y Puestas en Servicios | Gbl
LT-138SER0TAS1C4300A | INGDETLT_100KM-SE-GS+EIA | 1 | GE | INGENIERIA DE DETALLE + GESTIÓN DE SERVIDUMBRE + ESTUDIO DE IMPACTO AMBIENTAL LÍNEA 100 km SELVA | Gbl
LT-138SER0TAS1C4300A | GGC | 0.1 | GE | GASTOS GENERALES DEL CONTRATISTA | Gbl
LT-138SER0TAS1C4300A | UGC | 0.1 | GE | UTILIDADES GENERALES DEL CONTRATISTA | Gbl
LT-138SER0TAS1C4300A | SUP | 0.1311 | GE | SUPERVISION | Gbl
LT-138SER0TAS1C4300A | GFI | 0.0173 | GE | GASTOS FINANCIEROS | Gbl
LT-138SER0TAS1C4300A | GSE | 19708.0927 | GE | GASTOS SERVIDUMBRE | Gbl
LT-138SER0TAS1C4300A | GDA | 0.01348 | GE | GASTOS DE ADMINISTACION | Gbl
LT-138SER0TAS1C4300A | IGV | 0.18 | GE | I.G.V. | Gbl
LT-138SIR1TAS1C1400A | TA138SIR1S1C1400S-6 | 6 | EP
LT-138SIR1TAS1C1400A | TA138SIR1S1C1400S-3 | 13 | EP
LT-138SIR1TAS1C1400A | TA138SIR1S1C1400S±0 | 48 | EP
LT-138SIR1TAS1C1400A | TA138SIR1S1C1400S+3 | 53 | EP
LT-138SIR1TAS1C1400A | TA138SIR1S1C1400S+6 | 6 | EP
LT-138SIR1TAS1C1400A | TA138SIR1S1C1400A-3 | 8 | EP
LT-138SIR1TAS1C1400A | TA138SIR1S1C1400A±0 | 15 | EP
LT-138SIR1TAS1C1400A | TA138SIR1S1C1400A+3 | 3 | EP
LT-138SIR1TAS1C1400A | TA138SIR1S1C1400B-3 | 4 | EP
LT-138SIR1TAS1C1400A | TA138SIR1S1C1400B±0 | 4 | EP
LT-138SIR1TAS1C1400A | TA138SIR1S1C1400B+3 | 3 | EP
LT-138SIR1TAS1C1400A | TA138SIR1S1C1400R-3 | 2 | EP
LT-138SIR1TAS1C1400A | TA138SIR1S1C1400R±0 | 2 | EP
LT-138SIR1TAS1C1400A | TA138SIR1S1C1400R+3 | 1 | EP
LT-138SIR1TAS1C1400A | CA13SU2-138 | 378 | EP
LT-138SIR1TAS1C1400A | CA14AN2-138 | 252 | EP
LT-138SIR1TAS1C1400A | CA14NN2-138 | 22 | EP
LT-138SIR1TAS1C1400A | C1-400 | 315 | EP
LT-138SIR1TAS1C1400A | CGACG01 | 105 | EP | Cable de guarda de AoGo 5/16" EHS | km
LT-138SIR1TAS1C1400A | VA1-400C1 | 400 | EP
LT-138SIR1TAS1C1400A | JE1-400C1 | 85.7143 | EP
LT-138SIR1TAS1C1400A | MA1-400C1 | 42.8571 | EP
LT-138SIR1TAS1C1400A | AM1-400C1 | 1008 | EP
LT-138SIR1TAS1C1400A | ES2-038C5 | 126 | EP
LT-138SIR1TAS1C1400A | EN2-038C5 | 42 | EP
LT-138SIR1TAS1C1400A | AM2-038C5 | 14.2857 | EP
LT-138SIR1TAS1C1400A | JE2-038C5 | 20 | EP
LT-138SIR1TAS1C1400A | MA2-038C5 | 10 | EP
LT-138SIR1TAS1C1400A | PT-MR | 168 | EP
LT-138SIR1TAS1C1400A | PT-CO035N | 10.92 | EP
LT-138SIR1TAS1C1400A | PT-CO035R | 7.56 | EP
LT-138SIR1TAS1C1400A | PT-JC | 168 | EP
LT-138SIR1TAS1C1400A | PT-PT | 17 | EP
LT-138SIR1TAS1C1400A | SSU138 | 201.6 | EP
LT-138SIR1TAS1C1400A | SAN138 | 65.72 | EP
LT-138SIR1TAS1C1400A | OCMD | 1 | CV
LT-138SIR1TAS1C1400A | OCOP1 | 1 | CV
LT-138SIR1TAS1C1400A | OCOP2 | 1 | CV
LT-138SIR1TAS1C1400A | OCTP1 | 100 | CV
LT-138SIR1TAS1C1400A | OCTP2 | 1 | CV
LT-138SIR1TAS1C1400A | OCTP3 | 40 | CV
LT-138SIR1TAS1C1400A | OCCA1 | 5 | CV
LT-138SIR1TAS1C1400A | OCCA2 | 10 | CV
LT-138SIR1TAS1C1400A | OCCA3 | 5 | CV
LT-138SIR1TAS1C1400A | OCCA4 | 5 | CV
LT-138SIR1TAS1C1400A | OCCE1 | 11925.841 | CV
LT-138SIR1TAS1C1400A | OCCE2 | 2104.5602 | CV
LT-138SIR1TAS1C1400A | OCCE3 | 12683.2871 | CV
LT-138SIR1TAS1C1400A | OCCE4 | 1683.8925 | CV
LT-138SIR1TAS1C1400A | OCCE5 | 2150.4 | CV
LT-138SIR1TAS1C1400A | OCCE6 | 1368.618 | CV
LT-138SIR1TAS1C1400A | OCCE7 | 123175.6233 | CV
LT-138SIR1TAS1C1400A | OCPE3 | 134.4 | CV
LT-138SIR1TAS1C1400A | INSLCOLT_100KM-SI | 1 | GE | Inspección de la Linea Construida | Gbl
LT-138SIR1TAS1C1400A | PPSLTM0001 | 1 | GE | Pruebas y Puestas en Servicios | Gbl
LT-138SIR1TAS1C1400A | INGDETLT_100KM-SI-GS+EIA | 1 | GE | INGENIERIA DE DETALLE + GESTIÓN DE SERVIDUMBRE + ESTUDIO DE IMPACTO AMBIENTAL LÍNEA 100 km SIERRA | Gbl
LT-138SIR1TAS1C1400A | GGC | 0.1 | GE | GASTOS GENERALES DEL CONTRATISTA | Gbl
LT-138SIR1TAS1C1400A | UGC | 0.1 | GE | UTILIDADES GENERALES DEL CONTRATISTA | Gbl
LT-138SIR1TAS1C1400A | SUP | 0.1311 | GE | SUPERVISION | Gbl
LT-138SIR1TAS1C1400A | GFI | 0.0173 | GE | GASTOS FINANCIEROS | Gbl
LT-138SIR1TAS1C1400A | GSE | 64328.6798 | GE | GASTOS SERVIDUMBRE | Gbl
LT-138SIR1TAS1C1400A | GDA | 0.01348 | GE | GASTOS DE ADMINISTACION | Gbl
LT-138SIR1TAS1C1400A | IGV | 0.18 | GE | I.G.V. | Gbl
LT-060SIR1TAD1C1120A | TA060SIR1D1C1120S-6 | 3 | EP
LT-060SIR1TAD1C1120A | TA060SIR1D1C1120S-3 | 6 | EP
LT-060SIR1TAD1C1120A | TA060SIR1D1C1120S±0 | 24 | EP
LT-060SIR1TAD1C1120A | TA060SIR1D1C1120S+3 | 27 | EP
LT-060SIR1TAD1C1120A | TA060SIR1D1C1120S+6 | 3 | EP
LT-060SIR1TAD1C1120A | TA060SIR1D1C1120A-3 | 4 | EP
LT-060SIR1TAD1C1120A | TA060SIR1D1C1120A±0 | 8 | EP
LT-060SIR1TAD1C1120A | TA060SIR1D1C1120A+3 | 1 | EP
LT-060SIR1TAD1C1120A | TA060SIR1D1C1120B-3 | 2 | EP
LT-060SIR1TAD1C1120A | TA060SIR1D1C1120B±0 | 2 | EP
LT-060SIR1TAD1C1120A | TA060SIR1D1C1120B+3 | 1 | EP
LT-060SIR1TAD1C1120A | TA060SIR1D1C1120R-3 | 1 | EP
LT-060SIR1TAD1C1120A | TA060SIR1D1C1120R±0 | 1 | EP
LT-060SIR1TAD1C1120A | TA060SIR1D1C1120R+3 | 2 | EP
LT-060SIR1TAD1C1120A | CA06SU2-060 | 378 | EP
LT-060SIR1TAD1C1120A | CA07AN2-060 | 264 | EP
LT-060SIR1TAD1C1120A | CA07NN2-060 | 15 | EP
LT-060SIR1TAD1C1120A | C1-120 | 315 | EP
LT-060SIR1TAD1C1120A | CGACG01 | 52.5 | EP | Cable de guarda de AoGo 5/16" EHS | km
LT-060SIR1TAD1C1120A | VA1-120C1 | 393 | EP
LT-060SIR1TAD1C1120A | JE1-120C1 | 85.7143 | EP
LT-060SIR1TAD1C1120A | MA1-120C1 | 42.8571 | EP
LT-060SIR1TAD1C1120A | AM1-120C1 | 1020 | EP
LT-060SIR1TAD1C1120A | ES2-038C5 | 63 | EP
LT-060SIR1TAD1C1120A | EN2-038C5 | 22 | EP
LT-060SIR1TAD1C1120A | AM2-038C5 | 7.1429 | EP
LT-060SIR1TAD1C1120A | JE2-038C5 | 10 | EP
LT-060SIR1TAD1C1120A | MA2-038C5 | 5 | EP
LT-060SIR1TAD1C1120A | PT-MR | 85 | EP
LT-060SIR1TAD1C1120A | PT-CO035N | 5.525 | EP
LT-060SIR1TAD1C1120A | PT-CO035R | 3.825 | EP
LT-060SIR1TAD1C1120A | PT-JC | 85 | EP
LT-060SIR1TAD1C1120A | PT-PT | 8 | EP
LT-060SIR1TAD1C1120A | SSU060 | 100.8 | EP
LT-060SIR1TAD1C1120A | SAN060 | 34.48 | EP
LT-060SIR1TAD1C1120A | OCMD | 1 | CV
LT-060SIR1TAD1C1120A | OCOP1 | 1 | CV
LT-060SIR1TAD1C1120A | OCOP2 | 1 | CV
LT-060SIR1TAD1C1120A | OCTP1 | 50 | CV
LT-060SIR1TAD1C1120A | OCTP2 | 1 | CV
LT-060SIR1TAD1C1120A | OCTP3 | 16 | CV
LT-060SIR1TAD1C1120A | OCCA1 | 3 | CV
LT-060SIR1TAD1C1120A | OCCA2 | 6 | CV
LT-060SIR1TAD1C1120A | OCCA3 | 3 | CV
LT-060SIR1TAD1C1120A | OCCA4 | 3 | CV
LT-060SIR1TAD1C1120A | OCCE1 | 8605.4385 | CV
LT-060SIR1TAD1C1120A | OCCE2 | 1518.6068 | CV
LT-060SIR1TAD1C1120A | OCCE3 | 9066.0053 | CV
LT-060SIR1TAD1C1120A | OCCE4 | 1322.55 | CV
LT-060SIR1TAD1C1120A | OCCE5 | 1088 | CV
LT-060SIR1TAD1C1120A | OCCE6 | 1068.92 | CV
LT-060SIR1TAD1C1120A | OCCE7 | 96202.8027 | CV
LT-060SIR1TAD1C1120A | OCPE3 | 114.92 | CV
LT-060SIR1TAD1C1120A | INSLCOLT_50KM-SI | 1 | GE | Inspección de la Linea Construida | Gbl
LT-060SIR1TAD1C1120A | PPSLTM0001 | 1 | GE | Pruebas y Puestas en Servicios | Gbl
LT-060SIR1TAD1C1120A | INGDETLT_50KM-CO-GS+EIA | 1 | GE | INGENIERIA DE DETALLE + GESTIÓN DE SERVIDUMBRE + ESTUDIO DE IMPACTO AMBIENTAL LÍNEA 50 km SIERRA | Gbl
LT-060SIR1TAD1C1120A | GGC | 0.1 | GE | GASTOS GENERALES DEL CONTRATISTA | Gbl
LT-060SIR1TAD1C1120A | UGC | 0.1 | GE | UTILIDADES GENERALES DEL CONTRATISTA | Gbl
LT-060SIR1TAD1C1120A | SUP | 0.1311 | GE | SUPERVISION | Gbl
LT-060SIR1TAD1C1120A | GFI | 0.0108 | GE | GASTOS FINANCIEROS | Gbl
LT-060SIR1TAD1C1120A | GSE | 22336.3472 | GE | GASTOS SERVIDUMBRE | Gbl
LT-060SIR1TAD1C1120A | GDA | 0.01348 | GE | GASTOS DE ADMINISTACION | Gbl
LT-060SIR1TAD1C1120A | IGV | 0.18 | GE | I.G.V. | Gbl
LT-060SER0TAD1C1120A | TA060SER0D1C1120S-6 | 3 | EP
LT-060SER0TAD1C1120A | TA060SER0D1C1120S-3 | 7 | EP
LT-060SER0TAD1C1120A | TA060SER0D1C1120S±0 | 26 | EP
LT-060SER0TAD1C1120A | TA060SER0D1C1120S+3 | 29 | EP
LT-060SER0TAD1C1120A | TA060SER0D1C1120S+6 | 3 | EP
LT-060SER0TAD1C1120A | TA060SER0D1C1120A-3 | 3 | EP
LT-060SER0TAD1C1120A | TA060SER0D1C1120A±0 | 5 | EP
LT-060SER0TAD1C1120A | TA060SER0D1C1120A+3 | 1 | EP
LT-060SER0TAD1C1120A | TA060SER0D1C1120B-3 | 2 | EP
LT-060SER0TAD1C1120A | TA060SER0D1C1120B±0 | 2 | EP
LT-060SER0TAD1C1120A | TA060SER0D1C1120B+3 | 1 | EP
LT-060SER0TAD1C1120A | TA060SER0D1C1120R-3 | 1 | EP
LT-060SER0TAD1C1120A | TA060SER0D1C1120R±0 | 1 | EP
LT-060SER0TAD1C1120A | TA060SER0D1C1120R+3 | 1 | EP
LT-060SER0TAD1C1120A | CA05SU2-060 | 408 | EP
LT-060SER0TAD1C1120A | CA06AN2-060 | 204 | EP
LT-060SER0TAD1C1120A | CA06NN2-060 | 15 | EP
LT-060SER0TAD1C1120A | C1-120 | 315 | EP
LT-060SER0TAD1C1120A | CGACG01 | 52.5 | EP | Cable de guarda de AoGo 5/16" EHS | km
LT-060SER0TAD1C1120A | VA1-120C1 | 423 | EP
LT-060SER0TAD1C1120A | JE1-120C1 | 85.7143 | EP
LT-060SER0TAD1C1120A | MA1-120C1 | 42.8571 | EP
LT-060SER0TAD1C1120A | AM1-120C1 | 1020 | EP
LT-060SER0TAD1C1120A | ES2-038C5 | 68 | EP
LT-060SER0TAD1C1120A | EN2-038C5 | 17 | EP
LT-060SER0TAD1C1120A | AM2-038C5 | 7.1429 | EP
LT-060SER0TAD1C1120A | JE2-038C5 | 10 | EP
LT-060SER0TAD1C1120A | MA2-038C5 | 5 | EP
LT-060SER0TAD1C1120A | PT-MR | 85 | EP
LT-060SER0TAD1C1120A | PT-CO035N | 5.525 | EP
LT-060SER0TAD1C1120A | PT-CO035R | 3.825 | EP
LT-060SER0TAD1C1120A | PT-JC | 85 | EP
LT-060SER0TAD1C1120A | PT-PT | 8 | EP
LT-060SER0TAD1C1120A | SSU060 | 108.8 | EP
LT-060SER0TAD1C1120A | SAN060 | 26.64 | EP
LT-060SER0TAD1C1120A | OCMD | 1 | CV
LT-060SER0TAD1C1120A | OCOP1 | 1 | CV
LT-060SER0TAD1C1120A | OCOP2 | 1 | CV
LT-060SER0TAD1C1120A | OCTP1 | 50 | CV
LT-060SER0TAD1C1120A | OCTP2 | 1 | CV
LT-060SER0TAD1C1120A | OCTP3 | 64 | CV
LT-060SER0TAD1C1120A | OCCA1 | 7.2 | CV
LT-060SER0TAD1C1120A | OCCA2 | 8.4 | CV
LT-060SER0TAD1C1120A | OCCA3 | 8.4 | CV
LT-060SER0TAD1C1120A | OCCA4 | 0 | CV
LT-060SER0TAD1C1120A | OCCE1 | 5907.7235 | CV
LT-060SER0TAD1C1120A | OCCE2 | 1042.5394 | CV
LT-060SER0TAD1C1120A | OCCE3 | 6164.521 | CV
LT-060SER0TAD1C1120A | OCCE4 | 982.1774 | CV
LT-060SER0TAD1C1120A | OCCE5 | 979.2 | CV
LT-060SER0TAD1C1120A | OCCE6 | 796.6219 | CV
LT-060SER0TAD1C1120A | OCCE7 | 71695.9733 | CV
LT-060SER0TAD1C1120A | OCPE3 | 82.28 | CV
LT-060SER0TAD1C1120A | INSLCOLT_50KM-SE | 1 | GE | Inspección de la Linea Construida | Gbl
LT-060SER0TAD1C1120A | PPSLTM0001 | 1 | GE | Pruebas y Puestas en Servicios | Gbl
LT-060SER0TAD1C1120A | INGDETLT_50KM-CO-GS+EIA | 1 | GE | INGENIERIA DE DETALLE + GESTIÓN DE SERVIDUMBRE + ESTUDIO DE IMPACTO AMBIENTAL LÍNEA 50 km SELVA | Gbl
LT-060SER0TAD1C1120A | GGC | 0.1 | GE | GASTOS GENERALES DEL CONTRATISTA | Gbl
LT-060SER0TAD1C1120A | UGC | 0.1 | GE | UTILIDADES GENERALES DEL CONTRATISTA | Gbl
LT-060SER0TAD1C1120A | SUP | 0.1311 | GE | SUPERVISION | Gbl
LT-060SER0TAD1C1120A | GFI | 0.0108 | GE | GASTOS FINANCIEROS | Gbl
LT-060SER0TAD1C1120A | GSE | 6843.0877 | GE | GASTOS SERVIDUMBRE | Gbl
LT-060SER0TAD1C1120A | GDA | 0.01348 | GE | GASTOS DE ADMINISTACION | Gbl
LT-060SER0TAD1C1120A | IGV | 0.18 | GE | I.G.V. | Gbl
LT-138SIR0TAS1C1300A | TA138SIR0S1C1300S-6 | 7 | EP
LT-138SIR0TAS1C1300A | TA138SIR0S1C1300S-3 | 13 | EP
LT-138SIR0TAS1C1300A | TA138SIR0S1C1300S±0 | 51 | EP
LT-138SIR0TAS1C1300A | TA138SIR0S1C1300S+3 | 56 | EP
LT-138SIR0TAS1C1300A | TA138SIR0S1C1300S+6 | 7 | EP
LT-138SIR0TAS1C1300A | TA138SIR0S1C1300A-3 | 5 | EP
LT-138SIR0TAS1C1300A | TA138SIR0S1C1300A±0 | 10 | EP
LT-138SIR0TAS1C1300A | TA138SIR0S1C1300A+3 | 2 | EP
LT-138SIR0TAS1C1300A | TA138SIR0S1C1300B-3 | 4 | EP
LT-138SIR0TAS1C1300A | TA138SIR0S1C1300B±0 | 4 | EP
LT-138SIR0TAS1C1300A | TA138SIR0S1C1300B+3 | 3 | EP
LT-138SIR0TAS1C1300A | TA138SIR0S1C1300R-3 | 2 | EP
LT-138SIR0TAS1C1300A | TA138SIR0S1C1300R±0 | 2 | EP
LT-138SIR0TAS1C1300A | TA138SIR0S1C1300R+3 | 2 | EP
LT-138SIR0TAS1C1300A | CA11SU2-138 | 402 | EP
LT-138SIR0TAS1C1300A | CA12AN2-138 | 204 | EP
LT-138SIR0TAS1C1300A | CA12NN2-138 | 22 | EP
LT-138SIR0TAS1C1300A | C1-300 | 315 | EP | Conductor AAAC 300 mm2 Línea de Transmisión
LT-138SIR0TAS1C1300A | CGACG01 | 105 | EP | Cable de guarda de AoGo 5/16" EHS | km
LT-138SIR0TAS1C1300A | VA1-300C1 | 424 | EP
LT-138SIR0TAS1C1300A | JE1-300C1 | 85.7143 | EP
LT-138SIR0TAS1C1300A | MA1-300C1 | 42.8571 | EP
LT-138SIR0TAS1C1300A | AM1-300C1 | 1008 | EP
LT-138SIR0TAS1C1300A | ES2-038C5 | 134 | EP
LT-138SIR0TAS1C1300A | EN2-038C5 | 34 | EP
LT-138SIR0TAS1C1300A | AM2-038C5 | 14.2857 | EP
LT-138SIR0TAS1C1300A | JE2-038C5 | 20 | EP
LT-138SIR0TAS1C1300A | MA2-038C5 | 10 | EP
LT-138SIR0TAS1C1300A | PT-MR | 168 | EP
LT-138SIR0TAS1C1300A | PT-CO035N | 10.92 | EP
LT-138SIR0TAS1C1300A | PT-CO035R | 7.56 | EP
LT-138SIR0TAS1C1300A | PT-JC | 168 | EP
LT-138SIR0TAS1C1300A | PT-PT | 17 | EP
LT-138SIR0TAS1C1300A | SSU138 | 214.4 | EP
LT-138SIR0TAS1C1300A | SAN138 | 53.28 | EP
LT-138SIR0TAS1C1300A | OCMD | 1 | CV
LT-138SIR0TAS1C1300A | OCOP1 | 1 | CV
LT-138SIR0TAS1C1300A | OCOP2 | 1 | CV
LT-138SIR0TAS1C1300A | OCTP1 | 100 | CV
LT-138SIR0TAS1C1300A | OCTP2 | 1 | CV
LT-138SIR0TAS1C1300A | OCTP3 | 40 | CV
LT-138SIR0TAS1C1300A | OCCA1 | 5 | CV
LT-138SIR0TAS1C1300A | OCCA2 | 10 | CV
LT-138SIR0TAS1C1300A | OCCA3 | 5 | CV
LT-138SIR0TAS1C1300A | OCCA4 | 5 | CV
LT-138SIR0TAS1C1300A | OCCE1 | 12421.2811 | CV
LT-138SIR0TAS1C1300A | OCCE2 | 2191.9908 | CV
LT-138SIR0TAS1C1300A | OCCE3 | 12938.8425 | CV
LT-138SIR0TAS1C1300A | OCCE4 | 2093.0366 | CV
LT-138SIR0TAS1C1300A | OCCE5 | 1935.36 | CV
LT-138SIR0TAS1C1300A | OCCE6 | 1695.9333 | CV
LT-138SIR0TAS1C1300A | OCCE7 | 152633.9985 | CV
LT-138SIR0TAS1C1300A | OCPE3 | 177.744 | CV
LT-138SIR0TAS1C1300A | INSLCOLT_100KM-SI | 1 | GE | Inspección de la Linea Construida | Gbl
LT-138SIR0TAS1C1300A | PPSLTM0001 | 1 | GE | Pruebas y Puestas en Servicios | Gbl
LT-138SIR0TAS1C1300A | INGDETLT_100KM-SI-GS+EIA | 1 | GE | INGENIERIA DE DETALLE + GESTIÓN DE SERVIDUMBRE + ESTUDIO DE IMPACTO AMBIENTAL LÍNEA 100 km SIERRA | Gbl
LT-138SIR0TAS1C1300A | GGC | 0.1 | GE | GASTOS GENERALES DEL CONTRATISTA | Gbl
LT-138SIR0TAS1C1300A | UGC | 0.1 | GE | UTILIDADES GENERALES DEL CONTRATISTA | Gbl
LT-138SIR0TAS1C1300A | SUP | 0.1311 | GE | SUPERVISION | Gbl
LT-138SIR0TAS1C1300A | GFI | 0.0173 | GE | GASTOS FINANCIEROS | Gbl
LT-138SIR0TAS1C1300A | GSE | 116920.6638 | GE | GASTOS SERVIDUMBRE | Gbl
LT-138SIR0TAS1C1300A | GDA | 0.01348 | GE | GASTOS DE ADMINISTACION | Gbl
LT-138SIR0TAS1C1300A | IGV | 0.18 | GE | I.G.V. | Gbl
LT-138SIR1TAS1C1300A | TA138SIR1S1C1300S-6 | 6 | EP
LT-138SIR1TAS1C1300A | TA138SIR1S1C1300S-3 | 13 | EP
LT-138SIR1TAS1C1300A | TA138SIR1S1C1300S±0 | 48 | EP
LT-138SIR1TAS1C1300A | TA138SIR1S1C1300S+3 | 53 | EP
LT-138SIR1TAS1C1300A | TA138SIR1S1C1300S+6 | 6 | EP
LT-138SIR1TAS1C1300A | TA138SIR1S1C1300A-3 | 8 | EP
LT-138SIR1TAS1C1300A | TA138SIR1S1C1300A±0 | 15 | EP
LT-138SIR1TAS1C1300A | TA138SIR1S1C1300A+3 | 3 | EP
LT-138SIR1TAS1C1300A | TA138SIR1S1C1300B-3 | 4 | EP
LT-138SIR1TAS1C1300A | TA138SIR1S1C1300B±0 | 4 | EP
LT-138SIR1TAS1C1300A | TA138SIR1S1C1300B+3 | 3 | EP
LT-138SIR1TAS1C1300A | TA138SIR1S1C1300R-3 | 2 | EP
LT-138SIR1TAS1C1300A | TA138SIR1S1C1300R±0 | 2 | EP
LT-138SIR1TAS1C1300A | TA138SIR1S1C1300R+3 | 1 | EP
LT-138SIR1TAS1C1300A | CA13SU2-138 | 378 | EP
LT-138SIR1TAS1C1300A | CA14AN2-138 | 252 | EP
LT-138SIR1TAS1C1300A | CA14NN2-138 | 22 | EP
LT-138SIR1TAS1C1300A | C1-300 | 315 | EP | Conductor AAAC 300 mm2 Línea de Transmisión
LT-138SIR1TAS1C1300A | CGACG01 | 105 | EP | Cable de guarda de AoGo 5/16" EHS | km
LT-138SIR1TAS1C1300A | VA1-300C1 | 400 | EP
LT-138SIR1TAS1C1300A | JE1-300C1 | 85.7143 | EP
LT-138SIR1TAS1C1300A | MA1-300C1 | 42.8571 | EP
LT-138SIR1TAS1C1300A | AM1-300C1 | 1008 | EP
LT-138SIR1TAS1C1300A | ES2-038C5 | 126 | EP
LT-138SIR1TAS1C1300A | EN2-038C5 | 42 | EP
LT-138SIR1TAS1C1300A | AM2-038C5 | 14.2857 | EP
LT-138SIR1TAS1C1300A | JE2-038C5 | 20 | EP
LT-138SIR1TAS1C1300A | MA2-038C5 | 10 | EP
LT-138SIR1TAS1C1300A | PT-MR | 168 | EP
LT-138SIR1TAS1C1300A | PT-CO035N | 10.92 | EP
LT-138SIR1TAS1C1300A | PT-CO035R | 7.56 | EP
LT-138SIR1TAS1C1300A | PT-JC | 168 | EP
LT-138SIR1TAS1C1300A | PT-PT | 17 | EP
LT-138SIR1TAS1C1300A | SSU138 | 201.6 | EP
LT-138SIR1TAS1C1300A | SAN138 | 65.72 | EP
LT-138SIR1TAS1C1300A | OCMD | 1 | CV
LT-138SIR1TAS1C1300A | OCOP1 | 1 | CV
LT-138SIR1TAS1C1300A | OCOP2 | 1 | CV
LT-138SIR1TAS1C1300A | OCTP1 | 100 | CV
LT-138SIR1TAS1C1300A | OCTP2 | 1 | CV
LT-138SIR1TAS1C1300A | OCTP3 | 40 | CV
LT-138SIR1TAS1C1300A | OCCA1 | 5 | CV
LT-138SIR1TAS1C1300A | OCCA2 | 10 | CV
LT-138SIR1TAS1C1300A | OCCA3 | 5 | CV
LT-138SIR1TAS1C1300A | OCCA4 | 5 | CV
LT-138SIR1TAS1C1300A | OCCE1 | 11074.613 | CV
LT-138SIR1TAS1C1300A | OCCE2 | 1954.3435 | CV
LT-138SIR1TAS1C1300A | OCCE3 | 11692.5945 | CV
LT-138SIR1TAS1C1300A | OCCE4 | 1670.4525 | CV
LT-138SIR1TAS1C1300A | OCCE5 | 2042.88 | CV
LT-138SIR1TAS1C1300A | OCCE6 | 1357.866 | CV
LT-138SIR1TAS1C1300A | OCCE7 | 122207.9433 | CV
LT-138SIR1TAS1C1300A | OCPE3 | 134.4 | CV
LT-138SIR1TAS1C1300A | INSLCOLT_100KM-SI | 1 | GE | Inspección de la Linea Construida | Gbl
LT-138SIR1TAS1C1300A | PPSLTM0001 | 1 | GE | Pruebas y Puestas en Servicios | Gbl
LT-138SIR1TAS1C1300A | INGDETLT_100KM-SI-GS+EIA | 1 | GE | INGENIERIA DE DETALLE + GESTIÓN DE SERVIDUMBRE + ESTUDIO DE IMPACTO AMBIENTAL LÍNEA 100 km SIERRA | Gbl
LT-138SIR1TAS1C1300A | GGC | 0.1 | GE | GASTOS GENERALES DEL CONTRATISTA | Gbl
LT-138SIR1TAS1C1300A | UGC | 0.1 | GE | UTILIDADES GENERALES DEL CONTRATISTA | Gbl
LT-138SIR1TAS1C1300A | SUP | 0.1311 | GE | SUPERVISION | Gbl
LT-138SIR1TAS1C1300A | GFI | 0.0173 | GE | GASTOS FINANCIEROS | Gbl
LT-138SIR1TAS1C1300A | GSE | 64328.6798 | GE | GASTOS SERVIDUMBRE | Gbl
LT-138SIR1TAS1C1300A | GDA | 0.01348 | GE | GASTOS DE ADMINISTACION | Gbl
LT-138SIR1TAS1C1300A | IGV | 0.18 | GE | I.G.V. | Gbl
LT-138SIR0TAS1C1240A | TA138SIR0S1C1240S-6 | 7 | EP
LT-138SIR0TAS1C1240A | TA138SIR0S1C1240S-3 | 13 | EP
LT-138SIR0TAS1C1240A | TA138SIR0S1C1240S±0 | 51 | EP
LT-138SIR0TAS1C1240A | TA138SIR0S1C1240S+3 | 56 | EP
LT-138SIR0TAS1C1240A | TA138SIR0S1C1240S+6 | 7 | EP
LT-138SIR0TAS1C1240A | TA138SIR0S1C1240A-3 | 5 | EP
LT-138SIR0TAS1C1240A | TA138SIR0S1C1240A±0 | 10 | EP
LT-138SIR0TAS1C1240A | TA138SIR0S1C1240A+3 | 2 | EP
LT-138SIR0TAS1C1240A | TA138SIR0S1C1240B-3 | 4 | EP
LT-138SIR0TAS1C1240A | TA138SIR0S1C1240B±0 | 4 | EP
LT-138SIR0TAS1C1240A | TA138SIR0S1C1240B+3 | 3 | EP
LT-138SIR0TAS1C1240A | TA138SIR0S1C1240R-3 | 2 | EP
LT-138SIR0TAS1C1240A | TA138SIR0S1C1240R±0 | 2 | EP
LT-138SIR0TAS1C1240A | TA138SIR0S1C1240R+3 | 2 | EP
LT-138SIR0TAS1C1240A | CA11SU2-138 | 402 | EP
LT-138SIR0TAS1C1240A | CA12AN2-138 | 204 | EP
LT-138SIR0TAS1C1240A | CA12NN2-138 | 22 | EP
LT-138SIR0TAS1C1240A | C1-240 | 315 | EP | Conductor AAAC 240 mm2 Línea de Transmisión
LT-138SIR0TAS1C1240A | CGACG01 | 105 | EP | Cable de guarda de AoGo 5/16" EHS | km
LT-138SIR0TAS1C1240A | VA1-240C1 | 424 | EP
LT-138SIR0TAS1C1240A | JE1-240C1 | 85.7143 | EP
LT-138SIR0TAS1C1240A | MA1-240C1 | 42.8571 | EP
LT-138SIR0TAS1C1240A | AM1-240C1 | 1008 | EP
LT-138SIR0TAS1C1240A | ES2-038C5 | 134 | EP
LT-138SIR0TAS1C1240A | EN2-038C5 | 34 | EP
LT-138SIR0TAS1C1240A | AM2-038C5 | 14.2857 | EP
LT-138SIR0TAS1C1240A | JE2-038C5 | 20 | EP
LT-138SIR0TAS1C1240A | MA2-038C5 | 10 | EP
LT-138SIR0TAS1C1240A | PT-MR | 168 | EP
LT-138SIR0TAS1C1240A | PT-CO035N | 10.92 | EP
LT-138SIR0TAS1C1240A | PT-CO035R | 7.56 | EP
LT-138SIR0TAS1C1240A | PT-JC | 168 | EP
LT-138SIR0TAS1C1240A | PT-PT | 17 | EP
LT-138SIR0TAS1C1240A | SSU138 | 214.4 | EP
LT-138SIR0TAS1C1240A | SAN138 | 53.28 | EP
LT-138SIR0TAS1C1240A | OCMD | 1 | CV
LT-138SIR0TAS1C1240A | OCOP1 | 1 | CV
LT-138SIR0TAS1C1240A | OCOP2 | 1 | CV
LT-138SIR0TAS1C1240A | OCTP1 | 100 | CV
LT-138SIR0TAS1C1240A | OCTP2 | 1 | CV
LT-138SIR0TAS1C1240A | OCTP3 | 40 | CV
LT-138SIR0TAS1C1240A | OCCA1 | 5 | CV
LT-138SIR0TAS1C1240A | OCCA2 | 10 | CV
LT-138SIR0TAS1C1240A | OCCA3 | 5 | CV
LT-138SIR0TAS1C1240A | OCCA4 | 5 | CV
LT-138SIR0TAS1C1240A | OCCE1 | 11676.4417 | CV
LT-138SIR0TAS1C1240A | OCCE2 | 2060.5485 | CV
LT-138SIR0TAS1C1240A | OCCE3 | 12183.9944 | CV
LT-138SIR0TAS1C1240A | OCCE4 | 1941.2448 | CV
LT-138SIR0TAS1C1240A | OCCE5 | 1935.36 | CV
LT-138SIR0TAS1C1240A | OCCE6 | 1574.4998 | CV
LT-138SIR0TAS1C1240A | OCCE7 | 141704.9826 | CV
LT-138SIR0TAS1C1240A | OCPE3 | 162.624 | CV
LT-138SIR0TAS1C1240A | INSLCOLT_100KM-SI | 1 | GE | Inspección de la Linea Construida | Gbl
LT-138SIR0TAS1C1240A | PPSLTM0001 | 1 | GE | Pruebas y Puestas en Servicios | Gbl
LT-138SIR0TAS1C1240A | INGDETLT_100KM-SI-GS+EIA | 1 | GE | INGENIERIA DE DETALLE + GESTIÓN DE SERVIDUMBRE + ESTUDIO DE IMPACTO AMBIENTAL LÍNEA 100 km SIERRA | Gbl
LT-138SIR0TAS1C1240A | GGC | 0.1 | GE | GASTOS GENERALES DEL CONTRATISTA | Gbl
LT-138SIR0TAS1C1240A | UGC | 0.1 | GE | UTILIDADES GENERALES DEL CONTRATISTA | Gbl
LT-138SIR0TAS1C1240A | SUP | 0.1311 | GE | SUPERVISION | Gbl
LT-138SIR0TAS1C1240A | GFI | 0.0173 | GE | GASTOS FINANCIEROS | Gbl
LT-138SIR0TAS1C1240A | GSE | 116920.6638 | GE | GASTOS SERVIDUMBRE | Gbl
LT-138SIR0TAS1C1240A | GDA | 0.01348 | GE | GASTOS DE ADMINISTACION | Gbl
LT-138SIR0TAS1C1240A | IGV | 0.18 | GE | I.G.V. | Gbl
LT-138SER0TAS1C4240A | TA138SER0S1C4240S-6 | 7 | EP
LT-138SER0TAS1C4240A | TA138SER0S1C4240S-3 | 13 | EP
LT-138SER0TAS1C4240A | TA138SER0S1C4240S±0 | 51 | EP
LT-138SER0TAS1C4240A | TA138SER0S1C4240S+3 | 56 | EP
LT-138SER0TAS1C4240A | TA138SER0S1C4240S+6 | 7 | EP
LT-138SER0TAS1C4240A | TA138SER0S1C4240A-3 | 5 | EP
LT-138SER0TAS1C4240A | TA138SER0S1C4240A±0 | 10 | EP
LT-138SER0TAS1C4240A | TA138SER0S1C4240A+3 | 2 | EP
LT-138SER0TAS1C4240A | TA138SER0S1C4240B-3 | 4 | EP
LT-138SER0TAS1C4240A | TA138SER0S1C4240B±0 | 4 | EP
LT-138SER0TAS1C4240A | TA138SER0S1C4240B+3 | 3 | EP
LT-138SER0TAS1C4240A | TA138SER0S1C4240R-3 | 2 | EP
LT-138SER0TAS1C4240A | TA138SER0S1C4240R±0 | 2 | EP
LT-138SER0TAS1C4240A | TA138SER0S1C4240R+3 | 2 | EP
LT-138SER0TAS1C4240A | CA11SU2-138 | 402 | EP
LT-138SER0TAS1C4240A | CA12AN2-138 | 204 | EP
LT-138SER0TAS1C4240A | CA12NN2-138 | 22 | EP
LT-138SER0TAS1C4240A | C4-240 | 315 | EP
LT-138SER0TAS1C4240A | CGACG01 | 105 | EP | Cable de guarda de AoGo 5/16" EHS | km
LT-138SER0TAS1C4240A | VA1-240C4 | 424 | EP
LT-138SER0TAS1C4240A | JE1-240C4 | 85.7143 | EP
LT-138SER0TAS1C4240A | MA1-240C4 | 42.8571 | EP
LT-138SER0TAS1C4240A | AM1-240C4 | 1008 | EP
LT-138SER0TAS1C4240A | ES2-038C5 | 134 | EP
LT-138SER0TAS1C4240A | EN2-038C5 | 34 | EP
LT-138SER0TAS1C4240A | AM2-038C5 | 14.2857 | EP
LT-138SER0TAS1C4240A | JE2-038C5 | 20 | EP
LT-138SER0TAS1C4240A | MA2-038C5 | 10 | EP
LT-138SER0TAS1C4240A | PT-MR | 168 | EP
LT-138SER0TAS1C4240A | PT-CO035N | 10.92 | EP
LT-138SER0TAS1C4240A | PT-CO035R | 7.56 | EP
LT-138SER0TAS1C4240A | PT-JC | 168 | EP
LT-138SER0TAS1C4240A | PT-PT | 17 | EP
LT-138SER0TAS1C4240A | SSU138 | 214.4 | EP
LT-138SER0TAS1C4240A | SAN138 | 53.28 | EP
LT-138SER0TAS1C4240A | OCMD | 1 | CV
LT-138SER0TAS1C4240A | OCOP1 | 1 | CV
LT-138SER0TAS1C4240A | OCOP2 | 1 | CV
LT-138SER0TAS1C4240A | OCTP1 | 100 | CV
LT-138SER0TAS1C4240A | OCTP2 | 1 | CV
LT-138SER0TAS1C4240A | OCTP3 | 160 | CV
LT-138SER0TAS1C4240A | OCCA1 | 12 | CV
LT-138SER0TAS1C4240A | OCCA2 | 14 | CV
LT-138SER0TAS1C4240A | OCCA3 | 14 | CV
LT-138SER0TAS1C4240A | OCCA4 | 0 | CV
LT-138SER0TAS1C4240A | OCCE1 | 8851.023 | CV
LT-138SER0TAS1C4240A | OCCE2 | 1561.9452 | CV
LT-138SER0TAS1C4240A | OCCE3 | 9204.0599 | CV
LT-138SER0TAS1C4240A | OCCE4 | 1511.1354 | CV
LT-138SER0TAS1C4240A | OCCE5 | 1827.84 | CV
LT-138SER0TAS1C4240A | OCCE6 | 1230.4123 | CV
LT-138SER0TAS1C4240A | OCCE7 | 110737.1099 | CV
LT-138SER0TAS1C4240A | OCPE3 | 121.296 | CV
LT-138SER0TAS1C4240A | INSLCOLT_100KM-SE | 1 | GE | Inspección de la Linea Construida | Gbl
LT-138SER0TAS1C4240A | PPSLTM0001 | 1 | GE | Pruebas y Puestas en Servicios | Gbl
LT-138SER0TAS1C4240A | INGDETLT_100KM-SE-GS+EIA | 1 | GE | INGENIERIA DE DETALLE + GESTIÓN DE SERVIDUMBRE + ESTUDIO DE IMPACTO AMBIENTAL LÍNEA 100 km SELVA | Gbl
LT-138SER0TAS1C4240A | GGC | 0.1 | GE | GASTOS GENERALES DEL CONTRATISTA | Gbl
LT-138SER0TAS1C4240A | UGC | 0.1 | GE | UTILIDADES GENERALES DEL CONTRATISTA | Gbl
LT-138SER0TAS1C4240A | SUP | 0.1311 | GE | SUPERVISION | Gbl
LT-138SER0TAS1C4240A | GFI | 0.0173 | GE | GASTOS FINANCIEROS | Gbl
LT-138SER0TAS1C4240A | GSE | 19708.0927 | GE | GASTOS SERVIDUMBRE | Gbl
LT-138SER0TAS1C4240A | GDA | 0.01348 | GE | GASTOS DE ADMINISTACION | Gbl
LT-138SER0TAS1C4240A | IGV | 0.18 | GE | I.G.V. | Gbl
LT-060SIR0TAS1C1240A | TA060SIR0S1C1240S-6 | 3 | EP
LT-060SIR0TAS1C1240A | TA060SIR0S1C1240S-3 | 7 | EP
LT-060SIR0TAS1C1240A | TA060SIR0S1C1240S±0 | 26 | EP
LT-060SIR0TAS1C1240A | TA060SIR0S1C1240S+3 | 29 | EP
LT-060SIR0TAS1C1240A | TA060SIR0S1C1240S+6 | 3 | EP
LT-060SIR0TAS1C1240A | TA060SIR0S1C1240A-3 | 3 | EP
LT-060SIR0TAS1C1240A | TA060SIR0S1C1240A±0 | 5 | EP
LT-060SIR0TAS1C1240A | TA060SIR0S1C1240A+3 | 1 | EP
LT-060SIR0TAS1C1240A | TA060SIR0S1C1240B-3 | 2 | EP
LT-060SIR0TAS1C1240A | TA060SIR0S1C1240B±0 | 2 | EP
LT-060SIR0TAS1C1240A | TA060SIR0S1C1240B+3 | 1 | EP
LT-060SIR0TAS1C1240A | TA060SIR0S1C1240R-3 | 1 | EP
LT-060SIR0TAS1C1240A | TA060SIR0S1C1240R±0 | 1 | EP
LT-060SIR0TAS1C1240A | TA060SIR0S1C1240R+3 | 1 | EP
LT-060SIR0TAS1C1240A | CA05SU2-060 | 204 | EP
LT-060SIR0TAS1C1240A | CA06AN2-060 | 102 | EP
LT-060SIR0TAS1C1240A | CA06NN2-060 | 10 | EP
LT-060SIR0TAS1C1240A | C1-240 | 157.5 | EP | Conductor AAAC 240 mm2 Línea de Transmisión
LT-060SIR0TAS1C1240A | CGACG01 | 52.5 | EP | Cable de guarda de AoGo 5/16" EHS | km
LT-060SIR0TAS1C1240A | VA1-240C1 | 214 | EP
LT-060SIR0TAS1C1240A | JE1-240C1 | 42.8571 | EP
LT-060SIR0TAS1C1240A | MA1-240C1 | 21.4286 | EP
LT-060SIR0TAS1C1240A | AM1-240C1 | 510 | EP
LT-060SIR0TAS1C1240A | ES2-038C5 | 68 | EP
LT-060SIR0TAS1C1240A | EN2-038C5 | 17 | EP
LT-060SIR0TAS1C1240A | AM2-038C5 | 7.1429 | EP
LT-060SIR0TAS1C1240A | JE2-038C5 | 10 | EP
LT-060SIR0TAS1C1240A | MA2-038C5 | 5 | EP
LT-060SIR0TAS1C1240A | PT-MR | 85 | EP
LT-060SIR0TAS1C1240A | PT-CO035N | 5.525 | EP
LT-060SIR0TAS1C1240A | PT-CO035R | 3.825 | EP
LT-060SIR0TAS1C1240A | PT-JC | 85 | EP
LT-060SIR0TAS1C1240A | PT-PT | 8 | EP
LT-060SIR0TAS1C1240A | SSU060 | 108.8 | EP
LT-060SIR0TAS1C1240A | SAN060 | 26.64 | EP
LT-060SIR0TAS1C1240A | OCMD | 1 | CV
LT-060SIR0TAS1C1240A | OCOP1 | 1 | CV
LT-060SIR0TAS1C1240A | OCOP2 | 1 | CV
LT-060SIR0TAS1C1240A | OCTP1 | 50 | CV
LT-060SIR0TAS1C1240A | OCTP2 | 1 | CV
LT-060SIR0TAS1C1240A | OCTP3 | 16 | CV
LT-060SIR0TAS1C1240A | OCCA1 | 3 | CV
LT-060SIR0TAS1C1240A | OCCA2 | 6 | CV
LT-060SIR0TAS1C1240A | OCCA3 | 3 | CV
LT-060SIR0TAS1C1240A | OCCA4 | 3 | CV
LT-060SIR0TAS1C1240A | OCCE1 | 6836.7526 | CV
LT-060SIR0TAS1C1240A | OCCE2 | 1206.4858 | CV
LT-060SIR0TAS1C1240A | OCCE3 | 7246.6164 | CV
LT-060SIR0TAS1C1240A | OCCE4 | 995.7774 | CV
LT-060SIR0TAS1C1240A | OCCE5 | 1088 | CV
LT-060SIR0TAS1C1240A | OCCE6 | 807.5019 | CV
LT-060SIR0TAS1C1240A | OCCE7 | 72675.1733 | CV
LT-060SIR0TAS1C1240A | OCPE3 | 82.28 | CV
LT-060SIR0TAS1C1240A | INSLCOLT_50KM-SI | 1 | GE | Inspección de la Linea Construida | Gbl
LT-060SIR0TAS1C1240A | PPSLTM0001 | 1 | GE | Pruebas y Puestas en Servicios | Gbl
LT-060SIR0TAS1C1240A | INGDETLT_50KM-CO-GS+EIA | 1 | GE | INGENIERIA DE DETALLE + GESTIÓN DE SERVIDUMBRE + ESTUDIO DE IMPACTO AMBIENTAL LÍNEA 50 km SIERRA | Gbl
LT-060SIR0TAS1C1240A | GGC | 0.1 | GE | GASTOS GENERALES DEL CONTRATISTA | Gbl
LT-060SIR0TAS1C1240A | UGC | 0.1 | GE | UTILIDADES GENERALES DEL CONTRATISTA | Gbl
LT-060SIR0TAS1C1240A | SUP | 0.1311 | GE | SUPERVISION | Gbl
LT-060SIR0TAS1C1240A | GFI | 0.0108 | GE | GASTOS FINANCIEROS | Gbl
LT-060SIR0TAS1C1240A | GSE | 40597.4527 | GE | GASTOS SERVIDUMBRE | Gbl
LT-060SIR0TAS1C1240A | GDA | 0.01348 | GE | GASTOS DE ADMINISTACION | Gbl
LT-060SIR0TAS1C1240A | IGV | 0.18 | GE | I.G.V. | Gbl
LT-138SIR1TAS1C1240A | TA138SIR1S1C1240S-6 | 6 | EP
LT-138SIR1TAS1C1240A | TA138SIR1S1C1240S-3 | 13 | EP
LT-138SIR1TAS1C1240A | TA138SIR1S1C1240S±0 | 48 | EP
LT-138SIR1TAS1C1240A | TA138SIR1S1C1240S+3 | 53 | EP
LT-138SIR1TAS1C1240A | TA138SIR1S1C1240S+6 | 6 | EP
LT-138SIR1TAS1C1240A | TA138SIR1S1C1240A-3 | 8 | EP
LT-138SIR1TAS1C1240A | TA138SIR1S1C1240A±0 | 15 | EP
LT-138SIR1TAS1C1240A | TA138SIR1S1C1240A+3 | 3 | EP
LT-138SIR1TAS1C1240A | TA138SIR1S1C1240B-3 | 4 | EP
LT-138SIR1TAS1C1240A | TA138SIR1S1C1240B±0 | 4 | EP
LT-138SIR1TAS1C1240A | TA138SIR1S1C1240B+3 | 3 | EP
LT-138SIR1TAS1C1240A | TA138SIR1S1C1240R-3 | 2 | EP
LT-138SIR1TAS1C1240A | TA138SIR1S1C1240R±0 | 2 | EP
LT-138SIR1TAS1C1240A | TA138SIR1S1C1240R+3 | 1 | EP
LT-138SIR1TAS1C1240A | CA13SU2-138 | 378 | EP
LT-138SIR1TAS1C1240A | CA14AN2-138 | 252 | EP
LT-138SIR1TAS1C1240A | CA14NN2-138 | 22 | EP
LT-138SIR1TAS1C1240A | C1-240 | 315 | EP | Conductor AAAC 240 mm2 Línea de Transmisión
LT-138SIR1TAS1C1240A | CGACG01 | 105 | EP | Cable de guarda de AoGo 5/16" EHS | km
LT-138SIR1TAS1C1240A | VA1-240C1 | 400 | EP
LT-138SIR1TAS1C1240A | JE1-240C1 | 85.7143 | EP
LT-138SIR1TAS1C1240A | MA1-240C1 | 42.8571 | EP
LT-138SIR1TAS1C1240A | AM1-240C1 | 1008 | EP
LT-138SIR1TAS1C1240A | ES2-038C5 | 126 | EP
LT-138SIR1TAS1C1240A | EN2-038C5 | 42 | EP
LT-138SIR1TAS1C1240A | AM2-038C5 | 14.2857 | EP
LT-138SIR1TAS1C1240A | JE2-038C5 | 20 | EP
LT-138SIR1TAS1C1240A | MA2-038C5 | 10 | EP
LT-138SIR1TAS1C1240A | PT-MR | 168 | EP
LT-138SIR1TAS1C1240A | PT-CO035N | 10.92 | EP
LT-138SIR1TAS1C1240A | PT-CO035R | 7.56 | EP
LT-138SIR1TAS1C1240A | PT-JC | 168 | EP
LT-138SIR1TAS1C1240A | PT-PT | 17 | EP
LT-138SIR1TAS1C1240A | SSU138 | 201.6 | EP
LT-138SIR1TAS1C1240A | SAN138 | 65.72 | EP
LT-138SIR1TAS1C1240A | OCMD | 1 | CV
LT-138SIR1TAS1C1240A | OCOP1 | 1 | CV
LT-138SIR1TAS1C1240A | OCOP2 | 1 | CV
LT-138SIR1TAS1C1240A | OCTP1 | 100 | CV
LT-138SIR1TAS1C1240A | OCTP2 | 1 | CV
LT-138SIR1TAS1C1240A | OCTP3 | 40 | CV
LT-138SIR1TAS1C1240A | OCCA1 | 5 | CV
LT-138SIR1TAS1C1240A | OCCA2 | 10 | CV
LT-138SIR1TAS1C1240A | OCCA3 | 5 | CV
LT-138SIR1TAS1C1240A | OCCA4 | 5 | CV
LT-138SIR1TAS1C1240A | OCCE1 | 10260.4478 | CV
LT-138SIR1TAS1C1240A | OCCE2 | 1810.6673 | CV
LT-138SIR1TAS1C1240A | OCCE3 | 10745.505 | CV
LT-138SIR1TAS1C1240A | OCCE4 | 1657.0125 | CV
LT-138SIR1TAS1C1240A | OCCE5 | 1935.36 | CV
LT-138SIR1TAS1C1240A | OCCE6 | 1347.114 | CV
LT-138SIR1TAS1C1240A | OCCE7 | 121240.2633 | CV
LT-138SIR1TAS1C1240A | OCPE3 | 134.4 | CV
LT-138SIR1TAS1C1240A | INSLCOLT_100KM-SI | 1 | GE | Inspección de la Linea Construida | Gbl
LT-138SIR1TAS1C1240A | PPSLTM0001 | 1 | GE | Pruebas y Puestas en Servicios | Gbl
LT-138SIR1TAS1C1240A | INGDETLT_100KM-SI-GS+EIA | 1 | GE | INGENIERIA DE DETALLE + GESTIÓN DE SERVIDUMBRE + ESTUDIO DE IMPACTO AMBIENTAL LÍNEA 100 km SIERRA | Gbl
LT-138SIR1TAS1C1240A | GGC | 0.1 | GE | GASTOS GENERALES DEL CONTRATISTA | Gbl
LT-138SIR1TAS1C1240A | UGC | 0.1 | GE | UTILIDADES GENERALES DEL CONTRATISTA | Gbl
LT-138SIR1TAS1C1240A | SUP | 0.1311 | GE | SUPERVISION | Gbl
LT-138SIR1TAS1C1240A | GFI | 0.0173 | GE | GASTOS FINANCIEROS | Gbl
LT-138SIR1TAS1C1240A | GSE | 64328.6798 | GE | GASTOS SERVIDUMBRE | Gbl
LT-138SIR1TAS1C1240A | GDA | 0.01348 | GE | GASTOS DE ADMINISTACION | Gbl
LT-138SIR1TAS1C1240A | IGV | 0.18 | GE | I.G.V. | Gbl
LT-060SIR1TAS1C1240A | TA060SIR1S1C1240S-6 | 3 | EP
LT-060SIR1TAS1C1240A | TA060SIR1S1C1240S-3 | 6 | EP
LT-060SIR1TAS1C1240A | TA060SIR1S1C1240S±0 | 24 | EP
LT-060SIR1TAS1C1240A | TA060SIR1S1C1240S+3 | 27 | EP
LT-060SIR1TAS1C1240A | TA060SIR1S1C1240S+6 | 3 | EP
LT-060SIR1TAS1C1240A | TA060SIR1S1C1240A-3 | 4 | EP
LT-060SIR1TAS1C1240A | TA060SIR1S1C1240A±0 | 8 | EP
LT-060SIR1TAS1C1240A | TA060SIR1S1C1240A+3 | 1 | EP
LT-060SIR1TAS1C1240A | TA060SIR1S1C1240B-3 | 2 | EP
LT-060SIR1TAS1C1240A | TA060SIR1S1C1240B±0 | 2 | EP
LT-060SIR1TAS1C1240A | TA060SIR1S1C1240B+3 | 1 | EP
LT-060SIR1TAS1C1240A | TA060SIR1S1C1240R-3 | 1 | EP
LT-060SIR1TAS1C1240A | TA060SIR1S1C1240R±0 | 1 | EP
LT-060SIR1TAS1C1240A | TA060SIR1S1C1240R+3 | 2 | EP
LT-060SIR1TAS1C1240A | CA06SU2-060 | 189 | EP
LT-060SIR1TAS1C1240A | CA07AN2-060 | 132 | EP
LT-060SIR1TAS1C1240A | CA07NN2-060 | 10 | EP
LT-060SIR1TAS1C1240A | C1-240 | 157.5 | EP | Conductor AAAC 240 mm2 Línea de Transmisión
LT-060SIR1TAS1C1240A | CGACG01 | 52.5 | EP | Cable de guarda de AoGo 5/16" EHS | km
LT-060SIR1TAS1C1240A | VA1-240C1 | 199 | EP
LT-060SIR1TAS1C1240A | JE1-240C1 | 42.8571 | EP
LT-060SIR1TAS1C1240A | MA1-240C1 | 21.4286 | EP
LT-060SIR1TAS1C1240A | AM1-240C1 | 510 | EP
LT-060SIR1TAS1C1240A | ES2-038C5 | 63 | EP
LT-060SIR1TAS1C1240A | EN2-038C5 | 22 | EP
LT-060SIR1TAS1C1240A | AM2-038C5 | 7.1429 | EP
LT-060SIR1TAS1C1240A | JE2-038C5 | 10 | EP
LT-060SIR1TAS1C1240A | MA2-038C5 | 5 | EP
LT-060SIR1TAS1C1240A | PT-MR | 85 | EP
LT-060SIR1TAS1C1240A | PT-CO035N | 5.525 | EP
LT-060SIR1TAS1C1240A | PT-CO035R | 3.825 | EP
LT-060SIR1TAS1C1240A | PT-JC | 85 | EP
LT-060SIR1TAS1C1240A | PT-PT | 8 | EP
LT-060SIR1TAS1C1240A | SSU060 | 100.8 | EP
LT-060SIR1TAS1C1240A | SAN060 | 34.48 | EP
LT-060SIR1TAS1C1240A | OCMD | 1 | CV
LT-060SIR1TAS1C1240A | OCOP1 | 1 | CV
LT-060SIR1TAS1C1240A | OCOP2 | 1 | CV
LT-060SIR1TAS1C1240A | OCTP1 | 50 | CV
LT-060SIR1TAS1C1240A | OCTP2 | 1 | CV
LT-060SIR1TAS1C1240A | OCTP3 | 16 | CV
LT-060SIR1TAS1C1240A | OCCA1 | 3 | CV
LT-060SIR1TAS1C1240A | OCCA2 | 6 | CV
LT-060SIR1TAS1C1240A | OCCA3 | 3 | CV
LT-060SIR1TAS1C1240A | OCCA4 | 3 | CV
LT-060SIR1TAS1C1240A | OCCE1 | 5907.7235 | CV
LT-060SIR1TAS1C1240A | OCCE2 | 1042.5394 | CV
LT-060SIR1TAS1C1240A | OCCE3 | 6164.521 | CV
LT-060SIR1TAS1C1240A | OCCE4 | 982.1774 | CV
LT-060SIR1TAS1C1240A | OCCE5 | 979.2 | CV
LT-060SIR1TAS1C1240A | OCCE6 | 796.6219 | CV
LT-060SIR1TAS1C1240A | OCCE7 | 71695.9733 | CV
LT-060SIR1TAS1C1240A | OCPE3 | 82.28 | CV
LT-060SIR1TAS1C1240A | INSLCOLT_50KM-SI | 1 | GE | Inspección de la Linea Construida | Gbl
LT-060SIR1TAS1C1240A | PPSLTM0001 | 1 | GE | Pruebas y Puestas en Servicios | Gbl
LT-060SIR1TAS1C1240A | INGDETLT_50KM-CO-GS+EIA | 1 | GE | INGENIERIA DE DETALLE + GESTIÓN DE SERVIDUMBRE + ESTUDIO DE IMPACTO AMBIENTAL LÍNEA 50 km SIERRA | Gbl
LT-060SIR1TAS1C1240A | GGC | 0.1 | GE | GASTOS GENERALES DEL CONTRATISTA | Gbl
LT-060SIR1TAS1C1240A | UGC | 0.1 | GE | UTILIDADES GENERALES DEL CONTRATISTA | Gbl
LT-060SIR1TAS1C1240A | SUP | 0.1311 | GE | SUPERVISION | Gbl
LT-060SIR1TAS1C1240A | GFI | 0.0108 | GE | GASTOS FINANCIEROS | Gbl
LT-060SIR1TAS1C1240A | GSE | 22336.3472 | GE | GASTOS SERVIDUMBRE | Gbl
LT-060SIR1TAS1C1240A | GDA | 0.01348 | GE | GASTOS DE ADMINISTACION | Gbl
LT-060SIR1TAS1C1240A | IGV | 0.18 | GE | I.G.V. | Gbl
LT-060SER0TAS1C1240A | TA060SER0S1C1240S-6 | 3 | EP
LT-060SER0TAS1C1240A | TA060SER0S1C1240S-3 | 7 | EP
LT-060SER0TAS1C1240A | TA060SER0S1C1240S±0 | 26 | EP
LT-060SER0TAS1C1240A | TA060SER0S1C1240S+3 | 29 | EP
LT-060SER0TAS1C1240A | TA060SER0S1C1240S+6 | 3 | EP
LT-060SER0TAS1C1240A | TA060SER0S1C1240A-3 | 3 | EP
LT-060SER0TAS1C1240A | TA060SER0S1C1240A±0 | 5 | EP
LT-060SER0TAS1C1240A | TA060SER0S1C1240A+3 | 1 | EP
LT-060SER0TAS1C1240A | TA060SER0S1C1240B-3 | 2 | EP
LT-060SER0TAS1C1240A | TA060SER0S1C1240B±0 | 2 | EP
LT-060SER0TAS1C1240A | TA060SER0S1C1240B+3 | 1 | EP
LT-060SER0TAS1C1240A | TA060SER0S1C1240R-3 | 1 | EP
LT-060SER0TAS1C1240A | TA060SER0S1C1240R±0 | 1 | EP
LT-060SER0TAS1C1240A | TA060SER0S1C1240R+3 | 1 | EP
LT-060SER0TAS1C1240A | CA05SU2-060 | 204 | EP
LT-060SER0TAS1C1240A | CA06AN2-060 | 102 | EP
LT-060SER0TAS1C1240A | CA06NN2-060 | 10 | EP
LT-060SER0TAS1C1240A | C1-240 | 157.5 | EP | Conductor AAAC 240 mm2 Línea de Transmisión
LT-060SER0TAS1C1240A | CGACG01 | 52.5 | EP | Cable de guarda de AoGo 5/16" EHS | km
LT-060SER0TAS1C1240A | VA1-240C1 | 214 | EP
LT-060SER0TAS1C1240A | JE1-240C1 | 42.8571 | EP
LT-060SER0TAS1C1240A | MA1-240C1 | 21.4286 | EP
LT-060SER0TAS1C1240A | AM1-240C1 | 510 | EP
LT-060SER0TAS1C1240A | ES2-038C5 | 68 | EP
LT-060SER0TAS1C1240A | EN2-038C5 | 17 | EP
LT-060SER0TAS1C1240A | AM2-038C5 | 7.1429 | EP
LT-060SER0TAS1C1240A | JE2-038C5 | 10 | EP
LT-060SER0TAS1C1240A | MA2-038C5 | 5 | EP
LT-060SER0TAS1C1240A | PT-MR | 85 | EP
LT-060SER0TAS1C1240A | PT-CO035N | 5.525 | EP
LT-060SER0TAS1C1240A | PT-CO035R | 3.825 | EP
LT-060SER0TAS1C1240A | PT-JC | 85 | EP
LT-060SER0TAS1C1240A | PT-PT | 8 | EP
LT-060SER0TAS1C1240A | SSU060 | 108.8 | EP
LT-060SER0TAS1C1240A | SAN060 | 26.64 | EP
LT-060SER0TAS1C1240A | OCMD | 1 | CV
LT-060SER0TAS1C1240A | OCOP1 | 1 | CV
LT-060SER0TAS1C1240A | OCOP2 | 1 | CV
LT-060SER0TAS1C1240A | OCTP1 | 50 | CV
LT-060SER0TAS1C1240A | OCTP2 | 1 | CV
LT-060SER0TAS1C1240A | OCTP3 | 64 | CV
LT-060SER0TAS1C1240A | OCCA1 | 7.2 | CV
LT-060SER0TAS1C1240A | OCCA2 | 8.4 | CV
LT-060SER0TAS1C1240A | OCCA3 | 8.4 | CV
LT-060SER0TAS1C1240A | OCCA4 | 0 | CV
LT-060SER0TAS1C1240A | OCCE1 | 4421.8585 | CV
LT-060SER0TAS1C1240A | OCCE2 | 780.328 | CV
LT-060SER0TAS1C1240A | OCCE3 | 4542.3709 | CV
LT-060SER0TAS1C1240A | OCCE4 | 824.7694 | CV
LT-060SER0TAS1C1240A | OCCE5 | 870.4 | CV
LT-060SER0TAS1C1240A | OCCE6 | 670.6956 | CV
LT-060SER0TAS1C1240A | OCCE7 | 60362.5999 | CV
LT-060SER0TAS1C1240A | OCPE3 | 68 | CV
LT-060SER0TAS1C1240A | INSLCOLT_50KM-SE | 1 | GE | Inspección de la Linea Construida | Gbl
LT-060SER0TAS1C1240A | PPSLTM0001 | 1 | GE | Pruebas y Puestas en Servicios | Gbl
LT-060SER0TAS1C1240A | INGDETLT_50KM-CO-GS+EIA | 1 | GE | INGENIERIA DE DETALLE + GESTIÓN DE SERVIDUMBRE + ESTUDIO DE IMPACTO AMBIENTAL LÍNEA 50 km SELVA | Gbl
LT-060SER0TAS1C1240A | GGC | 0.1 | GE | GASTOS GENERALES DEL CONTRATISTA | Gbl
LT-060SER0TAS1C1240A | UGC | 0.1 | GE | UTILIDADES GENERALES DEL CONTRATISTA | Gbl
LT-060SER0TAS1C1240A | SUP | 0.1311 | GE | SUPERVISION | Gbl
LT-060SER0TAS1C1240A | GFI | 0.0108 | GE | GASTOS FINANCIEROS | Gbl
LT-060SER0TAS1C1240A | GSE | 6843.0877 | GE | GASTOS SERVIDUMBRE | Gbl
LT-060SER0TAS1C1240A | GDA | 0.01348 | GE | GASTOS DE ADMINISTACION | Gbl
LT-060SER0TAS1C1240A | IGV | 0.18 | GE | I.G.V. | Gbl
LT-060SIR0TAS1C1120A | TA060SIR0S1C1120S-6 | 3 | EP
LT-060SIR0TAS1C1120A | TA060SIR0S1C1120S-3 | 7 | EP
LT-060SIR0TAS1C1120A | TA060SIR0S1C1120S±0 | 26 | EP
LT-060SIR0TAS1C1120A | TA060SIR0S1C1120S+3 | 29 | EP
LT-060SIR0TAS1C1120A | TA060SIR0S1C1120S+6 | 3 | EP
LT-060SIR0TAS1C1120A | TA060SIR0S1C1120A-3 | 3 | EP
LT-060SIR0TAS1C1120A | TA060SIR0S1C1120A±0 | 5 | EP
LT-060SIR0TAS1C1120A | TA060SIR0S1C1120A+3 | 1 | EP
LT-060SIR0TAS1C1120A | TA060SIR0S1C1120B-3 | 2 | EP
LT-060SIR0TAS1C1120A | TA060SIR0S1C1120B±0 | 2 | EP
LT-060SIR0TAS1C1120A | TA060SIR0S1C1120B+3 | 1 | EP
LT-060SIR0TAS1C1120A | TA060SIR0S1C1120R-3 | 1 | EP
LT-060SIR0TAS1C1120A | TA060SIR0S1C1120R±0 | 1 | EP
LT-060SIR0TAS1C1120A | TA060SIR0S1C1120R+3 | 1 | EP
LT-060SIR0TAS1C1120A | CA05SU2-060 | 204 | EP
LT-060SIR0TAS1C1120A | CA06AN2-060 | 102 | EP
LT-060SIR0TAS1C1120A | CA06NN2-060 | 10 | EP
LT-060SIR0TAS1C1120A | C1-120 | 157.5 | EP
LT-060SIR0TAS1C1120A | CGACG01 | 52.5 | EP | Cable de guarda de AoGo 5/16" EHS | km
LT-060SIR0TAS1C1120A | VA1-120C1 | 214 | EP
LT-060SIR0TAS1C1120A | JE1-120C1 | 42.8571 | EP
LT-060SIR0TAS1C1120A | MA1-120C1 | 21.4286 | EP
LT-060SIR0TAS1C1120A | AM1-120C1 | 510 | EP
LT-060SIR0TAS1C1120A | ES2-038C5 | 68 | EP
LT-060SIR0TAS1C1120A | EN2-038C5 | 17 | EP
LT-060SIR0TAS1C1120A | AM2-038C5 | 7.1429 | EP
LT-060SIR0TAS1C1120A | JE2-038C5 | 10 | EP
LT-060SIR0TAS1C1120A | MA2-038C5 | 5 | EP
LT-060SIR0TAS1C1120A | PT-MR | 85 | EP
LT-060SIR0TAS1C1120A | PT-CO035N | 5.525 | EP
LT-060SIR0TAS1C1120A | PT-CO035R | 3.825 | EP
LT-060SIR0TAS1C1120A | PT-JC | 85 | EP
LT-060SIR0TAS1C1120A | PT-PT | 8 | EP
LT-060SIR0TAS1C1120A | SSU060 | 108.8 | EP
LT-060SIR0TAS1C1120A | SAN060 | 26.64 | EP
LT-060SIR0TAS1C1120A | OCMD | 1 | CV
LT-060SIR0TAS1C1120A | OCOP1 | 1 | CV
LT-060SIR0TAS1C1120A | OCOP2 | 1 | CV
LT-060SIR0TAS1C1120A | OCTP1 | 50 | CV
LT-060SIR0TAS1C1120A | OCTP2 | 1 | CV
LT-060SIR0TAS1C1120A | OCTP3 | 16 | CV
LT-060SIR0TAS1C1120A | OCCA1 | 3 | CV
LT-060SIR0TAS1C1120A | OCCA2 | 6 | CV
LT-060SIR0TAS1C1120A | OCCA3 | 3 | CV
LT-060SIR0TAS1C1120A | OCCA4 | 3 | CV
LT-060SIR0TAS1C1120A | OCCE1 | 5191.298 | CV
LT-060SIR0TAS1C1120A | OCCE2 | 916.1114 | CV
LT-060SIR0TAS1C1120A | OCCE3 | 5436.7138 | CV
LT-060SIR0TAS1C1120A | OCCE4 | 838.3694 | CV
LT-060SIR0TAS1C1120A | OCCE5 | 979.2 | CV
LT-060SIR0TAS1C1120A | OCCE6 | 681.5756 | CV
LT-060SIR0TAS1C1120A | OCCE7 | 61341.7999 | CV
LT-060SIR0TAS1C1120A | OCPE3 | 68 | CV
LT-060SIR0TAS1C1120A | INSLCOLT_50KM-SI | 1 | GE | Inspección de la Linea Construida | Gbl
LT-060SIR0TAS1C1120A | PPSLTM0001 | 1 | GE | Pruebas y Puestas en Servicios | Gbl
LT-060SIR0TAS1C1120A | INGDETLT_50KM-CO-GS+EIA | 1 | GE | INGENIERIA DE DETALLE + GESTIÓN DE SERVIDUMBRE + ESTUDIO DE IMPACTO AMBIENTAL LÍNEA 50 km SIERRA | Gbl
LT-060SIR0TAS1C1120A | GGC | 0.1 | GE | GASTOS GENERALES DEL CONTRATISTA | Gbl
LT-060SIR0TAS1C1120A | UGC | 0.1 | GE | UTILIDADES GENERALES DEL CONTRATISTA | Gbl
LT-060SIR0TAS1C1120A | SUP | 0.1311 | GE | SUPERVISION | Gbl
LT-060SIR0TAS1C1120A | GFI | 0.0108 | GE | GASTOS FINANCIEROS | Gbl
LT-060SIR0TAS1C1120A | GSE | 40597.4527 | GE | GASTOS SERVIDUMBRE | Gbl
LT-060SIR0TAS1C1120A | GDA | 0.01348 | GE | GASTOS DE ADMINISTACION | Gbl
LT-060SIR0TAS1C1120A | IGV | 0.18 | GE | I.G.V. | Gbl
LT-060SER0TAS1C1120A | TA060SER0S1C1120S-6 | 3 | EP
LT-060SER0TAS1C1120A | TA060SER0S1C1120S-3 | 7 | EP
LT-060SER0TAS1C1120A | TA060SER0S1C1120S±0 | 26 | EP
LT-060SER0TAS1C1120A | TA060SER0S1C1120S+3 | 29 | EP
LT-060SER0TAS1C1120A | TA060SER0S1C1120S+6 | 3 | EP
LT-060SER0TAS1C1120A | TA060SER0S1C1120A-3 | 3 | EP
LT-060SER0TAS1C1120A | TA060SER0S1C1120A±0 | 5 | EP
LT-060SER0TAS1C1120A | TA060SER0S1C1120A+3 | 1 | EP
LT-060SER0TAS1C1120A | TA060SER0S1C1120B-3 | 2 | EP
LT-060SER0TAS1C1120A | TA060SER0S1C1120B±0 | 2 | EP
LT-060SER0TAS1C1120A | TA060SER0S1C1120B+3 | 1 | EP
LT-060SER0TAS1C1120A | TA060SER0S1C1120R-3 | 1 | EP
LT-060SER0TAS1C1120A | TA060SER0S1C1120R±0 | 1 | EP
LT-060SER0TAS1C1120A | TA060SER0S1C1120R+3 | 1 | EP
LT-060SER0TAS1C1120A | CA05SU2-060 | 204 | EP
LT-060SER0TAS1C1120A | CA06AN2-060 | 102 | EP
LT-060SER0TAS1C1120A | CA06NN2-060 | 10 | EP
LT-060SER0TAS1C1120A | C1-120 | 157.5 | EP
LT-060SER0TAS1C1120A | CGACG01 | 52.5 | EP | Cable de guarda de AoGo 5/16" EHS | km
LT-060SER0TAS1C1120A | VA1-120C1 | 214 | EP
LT-060SER0TAS1C1120A | JE1-120C1 | 42.8571 | EP
LT-060SER0TAS1C1120A | MA1-120C1 | 21.4286 | EP
LT-060SER0TAS1C1120A | AM1-120C1 | 510 | EP
LT-060SER0TAS1C1120A | ES2-038C5 | 68 | EP
LT-060SER0TAS1C1120A | EN2-038C5 | 17 | EP
LT-060SER0TAS1C1120A | AM2-038C5 | 7.1429 | EP
LT-060SER0TAS1C1120A | JE2-038C5 | 10 | EP
LT-060SER0TAS1C1120A | MA2-038C5 | 5 | EP
LT-060SER0TAS1C1120A | PT-MR | 85 | EP
LT-060SER0TAS1C1120A | PT-CO035N | 5.525 | EP
LT-060SER0TAS1C1120A | PT-CO035R | 3.825 | EP
LT-060SER0TAS1C1120A | PT-JC | 85 | EP
LT-060SER0TAS1C1120A | PT-PT | 8 | EP
LT-060SER0TAS1C1120A | SSU060 | 108.8 | EP
LT-060SER0TAS1C1120A | SAN060 | 26.64 | EP
LT-060SER0TAS1C1120A | OCMD | 1 | CV
LT-060SER0TAS1C1120A | OCOP1 | 1 | CV
LT-060SER0TAS1C1120A | OCOP2 | 1 | CV
LT-060SER0TAS1C1120A | OCTP1 | 50 | CV
LT-060SER0TAS1C1120A | OCTP2 | 1 | CV
LT-060SER0TAS1C1120A | OCTP3 | 64 | CV
LT-060SER0TAS1C1120A | OCCA1 | 7.2 | CV
LT-060SER0TAS1C1120A | OCCA2 | 8.4 | CV
LT-060SER0TAS1C1120A | OCCA3 | 8.4 | CV
LT-060SER0TAS1C1120A | OCCA4 | 0 | CV
LT-060SER0TAS1C1120A | OCCE1 | 3253.9652 | CV
LT-060SER0TAS1C1120A | OCCE2 | 574.2292 | CV
LT-060SER0TAS1C1120A | OCCE3 | 3326.7957 | CV
LT-060SER0TAS1C1120A | OCCE4 | 626.7484 | CV
LT-060SER0TAS1C1120A | OCCE5 | 816 | CV
LT-060SER0TAS1C1120A | OCCE6 | 512.2787 | CV
LT-060SER0TAS1C1120A | OCCE7 | 46105.0835 | CV
LT-060SER0TAS1C1120A | OCPE3 | 49.13 | CV
LT-060SER0TAS1C1120A | INSLCOLT_50KM-SE | 1 | GE | Inspección de la Linea Construida | Gbl
LT-060SER0TAS1C1120A | PPSLTM0001 | 1 | GE | Pruebas y Puestas en Servicios | Gbl
LT-060SER0TAS1C1120A | INGDETLT_50KM-CO-GS+EIA | 1 | GE | INGENIERIA DE DETALLE + GESTIÓN DE SERVIDUMBRE + ESTUDIO DE IMPACTO AMBIENTAL LÍNEA 50 km SELVA | Gbl
LT-060SER0TAS1C1120A | GGC | 0.1 | GE | GASTOS GENERALES DEL CONTRATISTA | Gbl
LT-060SER0TAS1C1120A | UGC | 0.1 | GE | UTILIDADES GENERALES DEL CONTRATISTA | Gbl
LT-060SER0TAS1C1120A | SUP | 0.1311 | GE | SUPERVISION | Gbl
LT-060SER0TAS1C1120A | GFI | 0.0108 | GE | GASTOS FINANCIEROS | Gbl
LT-060SER0TAS1C1120A | GSE | 6843.0877 | GE | GASTOS SERVIDUMBRE | Gbl
LT-060SER0TAS1C1120A | GDA | 0.01348 | GE | GASTOS DE ADMINISTACION | Gbl
LT-060SER0TAS1C1120A | IGV | 0.18 | GE | I.G.V. | Gbl
LT-060SIR1TAS1C1120A | TA060SIR1S1C1120S-6 | 3 | EP
LT-060SIR1TAS1C1120A | TA060SIR1S1C1120S-3 | 6 | EP
LT-060SIR1TAS1C1120A | TA060SIR1S1C1120S±0 | 24 | EP
LT-060SIR1TAS1C1120A | TA060SIR1S1C1120S+3 | 27 | EP
LT-060SIR1TAS1C1120A | TA060SIR1S1C1120S+6 | 3 | EP
LT-060SIR1TAS1C1120A | TA060SIR1S1C1120A-3 | 4 | EP
LT-060SIR1TAS1C1120A | TA060SIR1S1C1120A±0 | 8 | EP
LT-060SIR1TAS1C1120A | TA060SIR1S1C1120A+3 | 1 | EP
LT-060SIR1TAS1C1120A | TA060SIR1S1C1120B-3 | 2 | EP
LT-060SIR1TAS1C1120A | TA060SIR1S1C1120B±0 | 2 | EP
LT-060SIR1TAS1C1120A | TA060SIR1S1C1120B+3 | 1 | EP
LT-060SIR1TAS1C1120A | TA060SIR1S1C1120R-3 | 1 | EP
LT-060SIR1TAS1C1120A | TA060SIR1S1C1120R±0 | 1 | EP
LT-060SIR1TAS1C1120A | TA060SIR1S1C1120R+3 | 2 | EP
LT-060SIR1TAS1C1120A | CA06SU2-060 | 189 | EP
LT-060SIR1TAS1C1120A | CA07AN2-060 | 132 | EP
LT-060SIR1TAS1C1120A | CA07NN2-060 | 10 | EP
LT-060SIR1TAS1C1120A | C1-120 | 157.5 | EP
LT-060SIR1TAS1C1120A | CGACG01 | 52.5 | EP | Cable de guarda de AoGo 5/16" EHS | km
LT-060SIR1TAS1C1120A | VA1-120C1 | 199 | EP
LT-060SIR1TAS1C1120A | JE1-120C1 | 42.8571 | EP
LT-060SIR1TAS1C1120A | MA1-120C1 | 21.4286 | EP
LT-060SIR1TAS1C1120A | AM1-120C1 | 510 | EP
LT-060SIR1TAS1C1120A | ES2-038C5 | 63 | EP
LT-060SIR1TAS1C1120A | EN2-038C5 | 22 | EP
LT-060SIR1TAS1C1120A | AM2-038C5 | 7.1429 | EP
LT-060SIR1TAS1C1120A | JE2-038C5 | 10 | EP
LT-060SIR1TAS1C1120A | MA2-038C5 | 5 | EP
LT-060SIR1TAS1C1120A | PT-MR | 85 | EP
LT-060SIR1TAS1C1120A | PT-CO035N | 5.525 | EP
LT-060SIR1TAS1C1120A | PT-CO035R | 3.825 | EP
LT-060SIR1TAS1C1120A | PT-JC | 85 | EP
LT-060SIR1TAS1C1120A | PT-PT | 8 | EP
LT-060SIR1TAS1C1120A | SSU060 | 100.8 | EP
LT-060SIR1TAS1C1120A | SAN060 | 34.48 | EP
LT-060SIR1TAS1C1120A | OCMD | 1 | CV
LT-060SIR1TAS1C1120A | OCOP1 | 1 | CV
LT-060SIR1TAS1C1120A | OCOP2 | 1 | CV
LT-060SIR1TAS1C1120A | OCTP1 | 50 | CV
LT-060SIR1TAS1C1120A | OCTP2 | 1 | CV
LT-060SIR1TAS1C1120A | OCTP3 | 16 | CV
LT-060SIR1TAS1C1120A | OCCA1 | 3 | CV
LT-060SIR1TAS1C1120A | OCCA2 | 6 | CV
LT-060SIR1TAS1C1120A | OCCA3 | 3 | CV
LT-060SIR1TAS1C1120A | OCCA4 | 3 | CV
LT-060SIR1TAS1C1120A | OCCE1 | 4524.5805 | CV
LT-060SIR1TAS1C1120A | OCCE2 | 798.4554 | CV
LT-060SIR1TAS1C1120A | OCCE3 | 4756.9384 | CV
LT-060SIR1TAS1C1120A | OCCE4 | 707.6218 | CV
LT-060SIR1TAS1C1120A | OCCE5 | 979.2 | CV
LT-060SIR1TAS1C1120A | OCCE6 | 576.9774 | CV
LT-060SIR1TAS1C1120A | OCCE7 | 51927.9677 | CV
LT-060SIR1TAS1C1120A | OCPE3 | 55.08 | CV
LT-060SIR1TAS1C1120A | INSLCOLT_50KM-SI | 1 | GE | Inspección de la Linea Construida | Gbl
LT-060SIR1TAS1C1120A | PPSLTM0001 | 1 | GE | Pruebas y Puestas en Servicios | Gbl
LT-060SIR1TAS1C1120A | INGDETLT_50KM-CO-GS+EIA | 1 | GE | INGENIERIA DE DETALLE + GESTIÓN DE SERVIDUMBRE + ESTUDIO DE IMPACTO AMBIENTAL LÍNEA 50 km SIERRA | Gbl
LT-060SIR1TAS1C1120A | GGC | 0.1 | GE | GASTOS GENERALES DEL CONTRATISTA | Gbl
LT-060SIR1TAS1C1120A | UGC | 0.1 | GE | UTILIDADES GENERALES DEL CONTRATISTA | Gbl
LT-060SIR1TAS1C1120A | SUP | 0.1311 | GE | SUPERVISION | Gbl
LT-060SIR1TAS1C1120A | GFI | 0.0108 | GE | GASTOS FINANCIEROS | Gbl
LT-060SIR1TAS1C1120A | GSE | 22336.3472 | GE | GASTOS SERVIDUMBRE | Gbl
LT-060SIR1TAS1C1120A | GDA | 0.01348 | GE | GASTOS DE ADMINISTACION | Gbl
LT-060SIR1TAS1C1120A | IGV | 0.18 | GE | I.G.V. | Gbl
LF-500COR0TAS2C4500A | OCMD | 1 | CV
LF-500COR0TAS2C4500A | OCOP1 | 1 | CV
LF-500COR0TAS2C4500A | OCOP2 | 1 | CV
LF-500COR0TAS2C4500A | OCTP1 | 500 | CV
LF-500COR0TAS2C4500A | OCTP2 | 1 | CV
LF-500COR0TAS2C4500A | OCTP3 | 480 | CV
LF-500COR0TAS2C4500A | OCCA1 | 80 | CV
LF-500COR0TAS2C4500A | OCCA2 | 30 | CV
LF-500COR0TAS2C4500A | OCCA3 | 25 | CV
LF-500COR0TAS2C4500A | OCCA4 | 10 | CV
LF-500COR0TAS2C4500A | OCCE1 | 54324.3129 | CV
LF-500COR0TAS2C4500A | OCCE2 | 9586.6434 | CV
LF-500COR0TAS2C4500A | OCCE3 | 56787.2081 | CV
LF-500COR0TAS2C4500A | OCCE4 | 8904.6853 | CV
LF-500COR0TAS2C4500A | OCCE5 | 9596.16 | CV
LF-500COR0TAS2C4500A | OCCE6 | 7230.3722 | CV
LF-500COR0TAS2C4500A | OCCE7 | 650733.4983 | CV
LF-500COR0TAS2C4500A | TA500COR0S2C4500S-6F | 33 | EP
LF-500COR0TAS2C4500A | TA500COR0S2C4500S-3F | 67 | EP
LF-500COR0TAS2C4500A | TA500COR0S2C4500S±0F | 253 | EP
LF-500COR0TAS2C4500A | TA500COR0S2C4500S+3F | 280 | EP
LF-500COR0TAS2C4500A | TA500COR0S2C4500S+6F | 33 | EP
LF-500COR0TAS2C4500A | TA500COR0S2C4500A-3F | 25 | EP
LF-500COR0TAS2C4500A | TA500COR0S2C4500A±0F | 50 | EP
LF-500COR0TAS2C4500A | TA500COR0S2C4500A+3F | 8 | EP
LF-500COR0TAS2C4500A | TA500COR0S2C4500B-3F | 22 | EP
LF-500COR0TAS2C4500A | TA500COR0S2C4500B±0F | 22 | EP
LF-500COR0TAS2C4500A | TA500COR0S2C4500B+3F | 15 | EP
LF-500COR0TAS2C4500A | TA500COR0S2C4500R-3F | 10 | EP
LF-500COR0TAS2C4500A | TA500COR0S2C4500R±0F | 10 | EP
LF-500COR0TAS2C4500A | TA500COR0S2C4500R+3F | 5 | EP
LF-500COR0TAS2C4500A | CA31SU3-500 | 2664 | EP
LF-500COR0TAS2C4500A | CA31AN3-500 | 1002 | EP
LF-500COR0TAS2C4500A | CA31NN3-500 | 284 | EP
LF-500COR0TAS2C4500A | C4-500 | 6300 | EP
LF-500COR0TAS2C4500A | CGACG02 | 525 | EP | Cable de guarda de AoGo 3/8" EHS | km
LF-500COR0TAS2C4500A | FOOPGW24 | 525 | EP
LF-500COR0TAS2C4500A | VA1-500C4 | 8464 | EP
LF-500COR0TAS2C4500A | JE1-500C4 | 1714.2857 | EP
LF-500COR0TAS2C4500A | MA1-500C4 | 857.1429 | EP
LF-500COR0TAS2C4500A | AM1-500C4 | 25320 | EP
LF-500COR0TAS2C4500A | ES2-051C5 | 666 | EP
LF-500COR0TAS2C4500A | EN2-051C5 | 167 | EP
LF-500COR0TAS2C4500A | AM2-051C5 | 285.7143 | EP
LF-500COR0TAS2C4500A | JE2-051C5 | 100 | EP
LF-500COR0TAS2C4500A | MA2-051C5 | 50 | EP
LF-500COR0TAS2C4500A | ES-OPGW24 | 666 | EP
LF-500COR0TAS2C4500A | EN-OPGW24 | 167 | EP
LF-500COR0TAS2C4500A | JE-OPGW | 167 | EP
LF-500COR0TAS2C4500A | ESA-OPGW24 | 143 | EP
LF-500COR0TAS2C4500A | AM-OPGW24 | 1952 | EP
LF-500COR0TAS2C4500A | PT-MR | 833 | EP
LF-500COR0TAS2C4500A | PT-CO035N | 54.145 | EP
LF-500COR0TAS2C4500A | PT-CO035R | 37.485 | EP
LF-500COR0TAS2C4500A | PT-JC | 833 | EP
LF-500COR0TAS2C4500A | PT-PT | 83 | EP
LF-500COR0TAS2C4500A | SEP-500 | 20000 | EP
LF-500COR0TAS2C4500A | SSU500 | 1065.6 | EP
LF-500COR0TAS2C4500A | SAN500 | 261.52 | EP
LF-500COR0TAS2C4500A | INSLCOLT_500KM-CO | 1 | GE | Inspección de la Linea Construida | Gbl
LF-500COR0TAS2C4500A | PPSLTM0001 | 1 | GE | Pruebas y Puestas en Servicios | Gbl
LF-500COR0TAS2C4500A | INGDETLT_500KM-CO-GS+EIA | 1 | GE | INGENIERIA DE DETALLE + GESTIÓN DE SERVIDUMBRE + ESTUDIO DE IMPACTO AMBIENTAL LÍNEA 500 km COSTA | Gbl
LF-500COR0TAS2C4500A | GGC | 0.1 | GE | GASTOS GENERALES DEL CONTRATISTA | Gbl
LF-500COR0TAS2C4500A | UGC | 0.071 | GE | UTILIDADES GENERALES DEL CONTRATISTA | Gbl
LF-500COR0TAS2C4500A | SUP | 0.025 | GE | SUPERVISION | Gbl
LF-500COR0TAS2C4500A | GFI | 0.0292 | GE | GASTOS FINANCIEROS | Gbl
LF-500COR0TAS2C4500A | GSE | 1275750 | GE | GASTOS SERVIDUMBRE | Gbl
LF-500COR0TAS2C4500A | GDA | 0.02 | GE | GASTOS DE ADMINISTACION | Gbl
LF-500COR0TAS2C4500A | IGV | 0.18 | GE | I.G.V. | Gbl
LF-500SER0TAS2C4500A | OCMD | 1 | CV
LF-500SER0TAS2C4500A | OCOP1 | 1 | CV
LF-500SER0TAS2C4500A | OCOP2 | 1 | CV
LF-500SER0TAS2C4500A | OCTP1 | 500 | CV
LF-500SER0TAS2C4500A | OCTP2 | 1 | CV
LF-500SER0TAS2C4500A | OCTP3 | 2560 | CV
LF-500SER0TAS2C4500A | OCCA1 | 80 | CV
LF-500SER0TAS2C4500A | OCCA2 | 30 | CV
LF-500SER0TAS2C4500A | OCCA3 | 25 | CV
LF-500SER0TAS2C4500A | OCCA4 | 10 | CV
LF-500SER0TAS2C4500A | OCCE1 | 67405.4434 | CV
LF-500SER0TAS2C4500A | OCCE2 | 11895.0782 | CV
LF-500SER0TAS2C4500A | OCCE3 | 69443.3809 | CV
LF-500SER0TAS2C4500A | OCCE4 | 12321.4259 | CV
LF-500SER0TAS2C4500A | OCCE5 | 10064 | CV
LF-500SER0TAS2C4500A | OCCE6 | 9975.5407 | CV
LF-500SER0TAS2C4500A | OCCE7 | 897798.6641 | CV
LF-500SER0TAS2C4500A | TA500SER0S2C4500S-6F | 37 | EP
LF-500SER0TAS2C4500A | TA500SER0S2C4500S-3F | 74 | EP
LF-500SER0TAS2C4500A | TA500SER0S2C4500S±0F | 281 | EP
LF-500SER0TAS2C4500A | TA500SER0S2C4500S+3F | 311 | EP
LF-500SER0TAS2C4500A | TA500SER0S2C4500S+6F | 37 | EP
LF-500SER0TAS2C4500A | TA500SER0S2C4500A-3F | 28 | EP
LF-500SER0TAS2C4500A | TA500SER0S2C4500A±0F | 56 | EP
LF-500SER0TAS2C4500A | TA500SER0S2C4500A+3F | 9 | EP
LF-500SER0TAS2C4500A | TA500SER0S2C4500B-3F | 24 | EP
LF-500SER0TAS2C4500A | TA500SER0S2C4500B±0F | 24 | EP
LF-500SER0TAS2C4500A | TA500SER0S2C4500B+3F | 16 | EP
LF-500SER0TAS2C4500A | TA500SER0S2C4500R-3F | 11 | EP
LF-500SER0TAS2C4500A | TA500SER0S2C4500R±0F | 11 | EP
LF-500SER0TAS2C4500A | TA500SER0S2C4500R+3F | 6 | EP
LF-500SER0TAS2C4500A | CA31SU3-500 | 2960 | EP
LF-500SER0TAS2C4500A | CA31AN3-500 | 1110 | EP
LF-500SER0TAS2C4500A | CA31NN3-500 | 314 | EP
LF-500SER0TAS2C4500A | C4-500 | 6300 | EP
LF-500SER0TAS2C4500A | CGACG02 | 525 | EP | Cable de guarda de AoGo 3/8" EHS | km
LF-500SER0TAS2C4500A | FOOPGW24 | 525 | EP
LF-500SER0TAS2C4500A | VA1-500C4 | 9392 | EP
LF-500SER0TAS2C4500A | JE1-500C4 | 1714.2857 | EP
LF-500SER0TAS2C4500A | MA1-500C4 | 857.1429 | EP
LF-500SER0TAS2C4500A | AM1-500C4 | 28120 | EP
LF-500SER0TAS2C4500A | ES2-051C5 | 740 | EP
LF-500SER0TAS2C4500A | EN2-051C5 | 185 | EP
LF-500SER0TAS2C4500A | AM2-051C5 | 285.7143 | EP
LF-500SER0TAS2C4500A | JE2-051C5 | 100 | EP
LF-500SER0TAS2C4500A | MA2-051C5 | 50 | EP
LF-500SER0TAS2C4500A | ES-OPGW24 | 740 | EP
LF-500SER0TAS2C4500A | EN-OPGW24 | 185 | EP
LF-500SER0TAS2C4500A | JE-OPGW | 185 | EP
LF-500SER0TAS2C4500A | ESA-OPGW24 | 143 | EP
LF-500SER0TAS2C4500A | AM-OPGW24 | 2136 | EP
LF-500SER0TAS2C4500A | PT-MR | 925 | EP
LF-500SER0TAS2C4500A | PT-CO035N | 60.125 | EP
LF-500SER0TAS2C4500A | PT-CO035R | 41.625 | EP
LF-500SER0TAS2C4500A | PT-JC | 925 | EP
LF-500SER0TAS2C4500A | PT-PT | 92 | EP
LF-500SER0TAS2C4500A | SEP-500 | 19444.4444 | EP
LF-500SER0TAS2C4500A | SSU500 | 1184 | EP
LF-500SER0TAS2C4500A | SAN500 | 289.72 | EP
LF-500SER0TAS2C4500A | INSLCOLT_500KM-SE | 1 | GE | Inspección de la Linea Construida | Gbl
LF-500SER0TAS2C4500A | PPSLTM0001 | 1 | GE | Pruebas y Puestas en Servicios | Gbl
LF-500SER0TAS2C4500A | INGDETLT_500KM-SE-GS+EIA | 1 | GE | INGENIERIA DE DETALLE + GESTIÓN DE SERVIDUMBRE + ESTUDIO DE IMPACTO AMBIENTAL LÍNEA 500 km SELVA | Gbl
LF-500SER0TAS2C4500A | GGC | 0.1 | GE | GASTOS GENERALES DEL CONTRATISTA | Gbl
LF-500SER0TAS2C4500A | UGC | 0.071 | GE | UTILIDADES GENERALES DEL CONTRATISTA | Gbl
LF-500SER0TAS2C4500A | SUP | 0.025 | GE | SUPERVISION | Gbl
LF-500SER0TAS2C4500A | GFI | 0.0292 | GE | GASTOS FINANCIEROS | Gbl
LF-500SER0TAS2C4500A | GSE | 996559.2 | GE | GASTOS SERVIDUMBRE | Gbl
LF-500SER0TAS2C4500A | GDA | 0.02 | GE | GASTOS DE ADMINISTACION | Gbl
LF-500SER0TAS2C4500A | IGV | 0.18 | GE | I.G.V. | Gbl
LF-500SIR0TAS2C4600A | OCMD | 1 | CV
LF-500SIR0TAS2C4600A | OCOP1 | 1 | CV
LF-500SIR0TAS2C4600A | OCOP2 | 1 | CV
LF-500SIR0TAS2C4600A | OCTP1 | 500 | CV
LF-500SIR0TAS2C4600A | OCTP2 | 1 | CV
LF-500SIR0TAS2C4600A | OCTP3 | 640 | CV
LF-500SIR0TAS2C4600A | OCCA1 | 80 | CV
LF-500SIR0TAS2C4600A | OCCA2 | 30 | CV
LF-500SIR0TAS2C4600A | OCCA3 | 25 | CV
LF-500SIR0TAS2C4600A | OCCA4 | 10 | CV
LF-500SIR0TAS2C4600A | OCCE1 | 71133.7858 | CV
LF-500SIR0TAS2C4600A | OCCE2 | 12553.021 | CV
LF-500SIR0TAS2C4600A | OCCE3 | 75277.8041 | CV
LF-500SIR0TAS2C4600A | OCCE4 | 10511.2534 | CV
LF-500SIR0TAS2C4600A | OCCE5 | 10662.4 | CV
LF-500SIR0TAS2C4600A | OCCE6 | 8515.6267 | CV
LF-500SIR0TAS2C4600A | OCCE7 | 766406.4024 | CV
LF-500SIR0TAS2C4600A | TA500SIR0S2C4600S-6F | 33 | EP
LF-500SIR0TAS2C4600A | TA500SIR0S2C4600S-3F | 67 | EP
LF-500SIR0TAS2C4600A | TA500SIR0S2C4600S±0F | 253 | EP
LF-500SIR0TAS2C4600A | TA500SIR0S2C4600S+3F | 280 | EP
LF-500SIR0TAS2C4600A | TA500SIR0S2C4600S+6F | 33 | EP
LF-500SIR0TAS2C4600A | TA500SIR0S2C4600A-3F | 25 | EP
LF-500SIR0TAS2C4600A | TA500SIR0S2C4600A±0F | 50 | EP
LF-500SIR0TAS2C4600A | TA500SIR0S2C4600A+3F | 8 | EP
LF-500SIR0TAS2C4600A | TA500SIR0S2C4600B-3F | 22 | EP
LF-500SIR0TAS2C4600A | TA500SIR0S2C4600B±0F | 22 | EP
LF-500SIR0TAS2C4600A | TA500SIR0S2C4600B+3F | 15 | EP
LF-500SIR0TAS2C4600A | TA500SIR0S2C4600R-3F | 10 | EP
LF-500SIR0TAS2C4600A | TA500SIR0S2C4600R±0F | 10 | EP
LF-500SIR0TAS2C4600A | TA500SIR0S2C4600R+3F | 5 | EP
LF-500SIR0TAS2C4600A | CA39SU3-500 | 2664 | EP
LF-500SIR0TAS2C4600A | CA39AN3-500 | 1002 | EP
LF-500SIR0TAS2C4600A | CA39NN3-500 | 284 | EP
LF-500SIR0TAS2C4600A | C4-600 | 6300 | EP
LF-500SIR0TAS2C4600A | CGACG02 | 525 | EP | Cable de guarda de AoGo 3/8" EHS | km
LF-500SIR0TAS2C4600A | FOOPGW24 | 525 | EP
LF-500SIR0TAS2C4600A | VA1-600C4 | 8464 | EP
LF-500SIR0TAS2C4600A | JE1-600C4 | 1714.2857 | EP
LF-500SIR0TAS2C4600A | MA1-600C4 | 857.1429 | EP
LF-500SIR0TAS2C4600A | AM1-600C4 | 25320 | EP
LF-500SIR0TAS2C4600A | ES2-051C5 | 666 | EP
LF-500SIR0TAS2C4600A | EN2-051C5 | 167 | EP
LF-500SIR0TAS2C4600A | AM2-051C5 | 285.7143 | EP
LF-500SIR0TAS2C4600A | JE2-051C5 | 100 | EP
LF-500SIR0TAS2C4600A | MA2-051C5 | 50 | EP
LF-500SIR0TAS2C4600A | ES-OPGW24 | 666 | EP
LF-500SIR0TAS2C4600A | EN-OPGW24 | 167 | EP
LF-500SIR0TAS2C4600A | JE-OPGW | 167 | EP
LF-500SIR0TAS2C4600A | ESA-OPGW24 | 143 | EP
LF-500SIR0TAS2C4600A | AM-OPGW24 | 1952 | EP
LF-500SIR0TAS2C4600A | PT-MR | 833 | EP
LF-500SIR0TAS2C4600A | PT-CO035N | 54.145 | EP
LF-500SIR0TAS2C4600A | PT-CO035R | 37.485 | EP
LF-500SIR0TAS2C4600A | PT-JC | 833 | EP
LF-500SIR0TAS2C4600A | PT-PT | 83 | EP
LF-500SIR0TAS2C4600A | SEP-500 | 20000 | EP
LF-500SIR0TAS2C4600A | SSU500 | 1065.6 | EP
LF-500SIR0TAS2C4600A | SAN500 | 261.52 | EP
LF-500SIR0TAS2C4600A | INSLCOLT_500KM-SI | 1 | GE | Inspección de la Linea Construida | Gbl
LF-500SIR0TAS2C4600A | PPSLTM0001 | 1 | GE | Pruebas y Puestas en Servicios | Gbl
LF-500SIR0TAS2C4600A | INGDETLT_500KM-SI-GS+EIA | 1 | GE | INGENIERIA DE DETALLE + GESTIÓN DE SERVIDUMBRE + ESTUDIO DE IMPACTO AMBIENTAL LÍNEA 500 km SIERRA | Gbl
LF-500SIR0TAS2C4600A | GGC | 0.1 | GE | GASTOS GENERALES DEL CONTRATISTA | Gbl
LF-500SIR0TAS2C4600A | UGC | 0.071 | GE | UTILIDADES GENERALES DEL CONTRATISTA | Gbl
LF-500SIR0TAS2C4600A | SUP | 0.025 | GE | SUPERVISION | Gbl
LF-500SIR0TAS2C4600A | GFI | 0.0292 | GE | GASTOS FINANCIEROS | Gbl
LF-500SIR0TAS2C4600A | GSE | 827910.72 | GE | GASTOS SERVIDUMBRE | Gbl
LF-500SIR0TAS2C4600A | GDA | 0.02 | GE | GASTOS DE ADMINISTACION | Gbl
LF-500SIR0TAS2C4600A | IGV | 0.18 | GE | I.G.V. | Gbl
LF-500SIR1TAS2C2592A | OCMD | 1 | CV
LF-500SIR1TAS2C2592A | OCOP1 | 1 | CV
LF-500SIR1TAS2C2592A | OCOP2 | 1 | CV
LF-500SIR1TAS2C2592A | OCTP1 | 500 | CV
LF-500SIR1TAS2C2592A | OCTP2 | 1 | CV
LF-500SIR1TAS2C2592A | OCTP3 | 640 | CV
LF-500SIR1TAS2C2592A | OCCA1 | 80 | CV
LF-500SIR1TAS2C2592A | OCCA2 | 30 | CV
LF-500SIR1TAS2C2592A | OCCA3 | 25 | CV
LF-500SIR1TAS2C2592A | OCCA4 | 10 | CV
LF-500SIR1TAS2C2592A | OCCE1 | 66618.5031 | CV
LF-500SIR1TAS2C2592A | OCCE2 | 11756.2064 | CV
LF-500SIR1TAS2C2592A | OCCE3 | 70090.5693 | CV
LF-500SIR1TAS2C2592A | OCCE4 | 10355.1752 | CV
LF-500SIR1TAS2C2592A | OCCE5 | 10822.4 | CV
LF-500SIR1TAS2C2592A | OCCE6 | 8398.0602 | CV
LF-500SIR1TAS2C2592A | OCCE7 | 755825.415 | CV
LF-500SIR1TAS2C2592A | TA500SIR1S2C2592S-6F | 33 | EP
LF-500SIR1TAS2C2592A | TA500SIR1S2C2592S-3F | 67 | EP
LF-500SIR1TAS2C2592A | TA500SIR1S2C2592S±0F | 254 | EP
LF-500SIR1TAS2C2592A | TA500SIR1S2C2592S+3F | 281 | EP
LF-500SIR1TAS2C2592A | TA500SIR1S2C2592S+6F | 33 | EP
LF-500SIR1TAS2C2592A | TA500SIR1S2C2592A-3F | 40 | EP
LF-500SIR1TAS2C2592A | TA500SIR1S2C2592A±0F | 80 | EP
LF-500SIR1TAS2C2592A | TA500SIR1S2C2592A+3F | 13 | EP
LF-500SIR1TAS2C2592A | TA500SIR1S2C2592B-3F | 23 | EP
LF-500SIR1TAS2C2592A | TA500SIR1S2C2592B±0F | 23 | EP
LF-500SIR1TAS2C2592A | TA500SIR1S2C2592B+3F | 16 | EP
LF-500SIR1TAS2C2592A | TA500SIR1S2C2592R-3F | 11 | EP
LF-500SIR1TAS2C2592A | TA500SIR1S2C2592R±0F | 11 | EP
LF-500SIR1TAS2C2592A | TA500SIR1S2C2592R+3F | 5 | EP
LF-500SIR1TAS2C2592A | CA39SU3-500 | 2672 | EP
LF-500SIR1TAS2C2592A | CA39AN3-500 | 1332 | EP
LF-500SIR1TAS2C2592A | CA39NN3-500 | 390 | EP
LF-500SIR1TAS2C2592A | C2-592 | 6300 | EP
LF-500SIR1TAS2C2592A | CGACG02 | 525 | EP | Cable de guarda de AoGo 3/8" EHS | km
LF-500SIR1TAS2C2592A | FOOPGW24 | 525 | EP
LF-500SIR1TAS2C2592A | VA1-592C2 | 8512 | EP
LF-500SIR1TAS2C2592A | JE1-592C2 | 1714.2857 | EP
LF-500SIR1TAS2C2592A | MA1-592C2 | 857.1429 | EP
LF-500SIR1TAS2C2592A | AM1-592C2 | 26704 | EP
LF-500SIR1TAS2C2592A | ES2-051C5 | 668 | EP
LF-500SIR1TAS2C2592A | EN2-051C5 | 222 | EP
LF-500SIR1TAS2C2592A | AM2-051C5 | 285.7143 | EP
LF-500SIR1TAS2C2592A | JE2-051C5 | 100 | EP
LF-500SIR1TAS2C2592A | MA2-051C5 | 50 | EP
LF-500SIR1TAS2C2592A | ES-OPGW24 | 668 | EP
LF-500SIR1TAS2C2592A | EN-OPGW24 | 222 | EP
LF-500SIR1TAS2C2592A | JE-OPGW | 222 | EP
LF-500SIR1TAS2C2592A | ESA-OPGW24 | 143 | EP
LF-500SIR1TAS2C2592A | AM-OPGW24 | 2066 | EP
LF-500SIR1TAS2C2592A | PT-MR | 890 | EP
LF-500SIR1TAS2C2592A | PT-CO035N | 57.85 | EP
LF-500SIR1TAS2C2592A | PT-CO035R | 40.05 | EP
LF-500SIR1TAS2C2592A | PT-JC | 890 | EP
LF-500SIR1TAS2C2592A | PT-PT | 89 | EP
LF-500SIR1TAS2C2592A | SEP-500 | 21428.5714 | EP
LF-500SIR1TAS2C2592A | SSU500 | 1068.8 | EP
LF-500SIR1TAS2C2592A | SAN500 | 347.4 | EP
LF-500SIR1TAS2C2592A | INSLCOLT_500KM-SI | 1 | GE | Inspección de la Linea Construida | Gbl
LF-500SIR1TAS2C2592A | PPSLTM0001 | 1 | GE | Pruebas y Puestas en Servicios | Gbl
LF-500SIR1TAS2C2592A | INGDETLT_500KM-SI-GS+EIA | 1 | GE | INGENIERIA DE DETALLE + GESTIÓN DE SERVIDUMBRE + ESTUDIO DE IMPACTO AMBIENTAL LÍNEA 500 km SIERRA | Gbl
LF-500SIR1TAS2C2592A | GGC | 0.1 | GE | GASTOS GENERALES DEL CONTRATISTA | Gbl
LF-500SIR1TAS2C2592A | UGC | 0.071 | GE | UTILIDADES GENERALES DEL CONTRATISTA | Gbl
LF-500SIR1TAS2C2592A | SUP | 0.025 | GE | SUPERVISION | Gbl
LF-500SIR1TAS2C2592A | GFI | 0.0292 | GE | GASTOS FINANCIEROS | Gbl
LF-500SIR1TAS2C2592A | GSE | 735920.64 | GE | GASTOS SERVIDUMBRE | Gbl
LF-500SIR1TAS2C2592A | GDA | 0.02 | GE | GASTOS DE ADMINISTACION | Gbl
LF-500SIR1TAS2C2592A | IGV | 0.18 | GE | I.G.V. | Gbl
LT-138SIR2TAD1C2400A | TA138SIR2D1C2400S-6 | 8 | EP | Torre de suspensión tipo SS2 (5°)Tipo SS2-6 | Und
LT-138SIR2TAD1C2400A | TA138SIR2D1C2400S-3 | 16 | EP | Torre de suspensión tipo SS2 (5°)Tipo SS2-3 | Und
LT-138SIR2TAD1C2400A | TA138SIR2D1C2400S±0 | 60 | EP | Torre de suspensión tipo SS2 (5°)Tipo SS2±0 | Und
LT-138SIR2TAD1C2400A | TA138SIR2D1C2400S+3 | 67 | EP | Torre de suspensión tipo SS2 (5°)Tipo SS2+3 | Und
LT-138SIR2TAD1C2400A | TA138SIR2D1C2400S+6 | 8 | EP | Torre de suspensión tipo SS2 (5°)Tipo SS2+6 | Und
LT-138SIR2TAD1C2400A | TA138SIR2D1C2400A-3 | 10 | EP | Torre de ángulo menor tipo AS2 (30°)Tipo AS2-3 | Und
LT-138SIR2TAD1C2400A | TA138SIR2D1C2400A±0 | 20 | EP | Torre de ángulo menor tipo AS2 (30°)Tipo AS2±0 | Und
LT-138SIR2TAD1C2400A | TA138SIR2D1C2400A+3 | 3 | EP | Torre de ángulo menor tipo AS2 (30°)Tipo AS2+3 | Und
LT-138SIR2TAD1C2400A | TA138SIR2D1C2400B-3 | 9 | EP | Torre de ángulo mayor tipo BS2 (65°)Tipo BS2-3 | Und
LT-138SIR2TAD1C2400A | TA138SIR2D1C2400B±0 | 9 | EP | Torre de ángulo mayor tipo BS2 (65°)Tipo BS2±0 | Und
LT-138SIR2TAD1C2400A | TA138SIR2D1C2400B+3 | 6 | EP | Torre de ángulo mayor tipo BS2 (65°)Tipo BS2+3 | Und
LT-138SIR2TAD1C2400A | TA138SIR2D1C2400R-3 | 5 | EP | Torre de anclaje, retención intermedia y terminal (15°) Tipo RS2-3 | Und
LT-138SIR2TAD1C2400A | TA138SIR2D1C2400R±0 | 5 | EP | Torre de anclaje, retención intermedia y terminal (15°) Tipo RS2±0 | Und
LT-138SIR2TAD1C2400A | TA138SIR2D1C2400R+3 | 2 | EP | Torre de anclaje, retención intermedia y terminal (15°) Tipo RS2+3 | Und
LT-138SIR2TAD1C2400A | CA14SU2-138 | 954 | EP | Tipo suspensión con 14 aisladores standard, incluye accesorios 138 KV - 120 KN | Juego
LT-138SIR2TAD1C2400A | CA15AN2-138 | 828 | EP | Tipo anclaje con 15 aisladores standard, incluye accesorios 138 KV - 120 KN | Juego
LT-138SIR2TAD1C2400A | CA15NN2-138 | 72 | EP | Tipo orientación con 15 aisladores standard, incluye accesorios 138 KV - 120 KN | Juego
LT-138SIR2TAD1C2400A | C2-400 | 630 | EP | CONDUCTOR ACSR 400 mm2 | km
LT-138SIR2TAD1C2400A | CGACG01 | 105 | EP | Cable de guarda de AoGo 5/16" EHS | km
LT-138SIR2TAD1C2400A | VA1-400C2 | 1026 | EP | Varilla de armar Conductor ACSR 400 mm2 | Und
LT-138SIR2TAD1C2400A | JE1-400C2 | 172 | EP | Junta de empalme Conductor ACSR 400 mm2 | Und
LT-138SIR2TAD1C2400A | MA1-400C2 | 86 | EP | Manguito de Reparación Conductor ACSR 400 mm2 | Und
LT-138SIR2TAD1C2400A | AM1-400C2 | 2736 | EP | Amortiguador Conductor ACSR 400 mm2 | Und
LT-138SIR2TAD1C2400A | ES2-038C5 | 159 | EP | Ensamble suspensión cable de guarda de Ao Gdo.5/16" EHS | Und
LT-138SIR2TAD1C2400A | EN2-038C5 | 69 | EP | Ensamble anclaje cable de guarda de Ao Gdo. 5/16" EHS | Und
LT-138SIR2TAD1C2400A | AM2-038C5 | 456 | EP | Amortiguador cable de guarda de Ao Gdo. 5/16" EHS | Und
LT-138SIR2TAD1C2400A | JE2-038C5 | 20 | EP | Juntas de empalme cable de guarda de Ao Gdo. 5/16" EHS | Und
LT-138SIR2TAD1C2400A | MA2-038C5 | 10 | EP | Manguitos de Reparación cable de guarda de Ao Gdo. 5/16" EHS | Und
LT-138SIR2TAD1C2400A | PT-MR | 228 | EP | Medición de resistividad y resistencia de puesta a tierra | Und
LT-138SIR2TAD1C2400A | PT-CO035N | 14.82 | EP | Conductor de copperweld Nº 2 AWG, en terreno normal | km
LT-138SIR2TAD1C2400A | PT-CO035R | 10.26 | EP | Conductor de copperweld Nº 2 AWG, en terreno rocoso | km
LT-138SIR2TAD1C2400A | PT-JC | 228 | EP | Jabalinas copperweld y conectores | Und
LT-138SIR2TAD1C2400A | PT-PT | 23 | EP | Pozo a tierra sal - bentonita | Und
LT-138SIR2TAD1C2400A | SSU138 | 254 | EP | Stubs:Para suspensión 138KV | Und
LT-138SIR2TAD1C2400A | SAN138 | 100 | EP | Stubs:Para anclaje 138KV | Und
LT-138SIR2TAD1C2400A | OCMD | 1 | CV | Movilización y Desmovilización | Glb
LT-138SIR2TAD1C2400A | OCOP1 | 1 | CV | Instalación de Campamentos y Almacenes | Glb
LT-138SIR2TAD1C2400A | OCOP2 | 1 | CV | Mantenimiento y Operación de Campamentos | Glb
LT-138SIR2TAD1C2400A | OCTP1 | 100 | CV | Replanteo Topográfico de la Línea | km
LT-138SIR2TAD1C2400A | OCTP2 | 1 | CV | Estudio Geotécnico | Glb
LT-138SIR2TAD1C2400A | OCTP3 | 40 | CV | Limpieza de Faja de Servidumbre | Ha
LT-138SIR2TAD1C2400A | OCCA1 | 5 | CV | Camino de Acceso en Terreno Plano | km
LT-138SIR2TAD1C2400A | OCCA2 | 10 | CV | Camino de Acceso en Terreno Ondulado | km
LT-138SIR2TAD1C2400A | OCCA3 | 5 | CV | Camino de Acceso en Terreno Accidentado Normal | km
LT-138SIR2TAD1C2400A | OCCA4 | 5 | CV | Camino de Acceso en Terreno Accidentado Rocoso | km
LT-138SIR2TAD1C2400A | OCCE1 | 12964.1965 | CV | Excavación en Suelo Normal | m3
LT-138SIR2TAD1C2400A | OCCE2 | 2287.7994 | CV | Excavación en Roca | m3
LT-138SIR2TAD1C2400A | OCCE3 | 13953.3079 | CV | Relleno compactado con material propio | m3
LT-138SIR2TAD1C2400A | OCCE4 | 3561.3194 | CV | Eliminación de material excedente ( 5 km ) | m3
LT-138SIR2TAD1C2400A | OCCE5 | 2626.56 | CV | Encofrado y Desencofrado | m3
LT-138SIR2TAD1C2400A | OCCE6 | 1327.872 | CV | Concreto f'c = 210 kg/cm² para cimentaciones | m3
LT-138SIR2TAD1C2400A | OCCE7 | 119508.48 | CV | Acero de Refuerzo fy = 4 200 kg/cm² para cimentaciones | kg
LT-138SIR2TAD1C2400A | OCPE3 | 134.4 | CV | Solado de concreto f'c = 100 kg / cm² | m3
LT-138SIR2TAD1C2400A | INSLCOLT_100KM-SI | 1 | GE | Inspección de la Linea Construida | Gbl
LT-138SIR2TAD1C2400A | PPSLTM0001 | 1 | GE | Pruebas y Puestas en Servicios | Gbl
LT-138SIR2TAD1C2400A | INGDETLT_100KM-SI-GS+EIA | 1 | GE | INGENIERIA DE DETALLE + GESTIÓN DE SERVIDUMBRE + ESTUDIO DE IMPACTO AMBIENTAL LÍNEA 100 km SIERRA | Gbl
LT-138SIR2TAD1C2400A | GGC | 0.1 | GE | GASTOS GENERALES DEL CONTRATISTA | Gbl
LT-138SIR2TAD1C2400A | UGC | 0.1 | GE | UTILIDADES GENERALES DEL CONTRATISTA | Gbl
LT-138SIR2TAD1C2400A | SUP | 0.1311 | GE | SUPERVISION | Gbl
LT-138SIR2TAD1C2400A | GFI | 0.0173 | GE | GASTOS FINANCIEROS | Gbl
LT-138SIR2TAD1C2400A | GSE | 44223.6577 | GE | GASTOS SERVIDUMBRE | Gbl
LT-138SIR2TAD1C2400A | GDA | 0.01348 | GE | GASTOS DE ADMINISTACION | Gbl
LT-138SIR2TAD1C2400A | IGV | 0.18 | GE | I.G.V. | Gbl
LT-138SIR2TAD1C2315A | TA138SIR2D1C2315S-6 | 8 | EP | Torre de suspensión tipo SS2 (5°)Tipo SS2-6 | Und
LT-138SIR2TAD1C2315A | TA138SIR2D1C2315S-3 | 16 | EP | Torre de suspensión tipo SS2 (5°)Tipo SS2-3 | Und
LT-138SIR2TAD1C2315A | TA138SIR2D1C2315S±0 | 60 | EP | Torre de suspensión tipo SS2 (5°)Tipo SS2±0 | Und
LT-138SIR2TAD1C2315A | TA138SIR2D1C2315S+3 | 67 | EP | Torre de suspensión tipo SS2 (5°)Tipo SS2+3 | Und
LT-138SIR2TAD1C2315A | TA138SIR2D1C2315S+6 | 8 | EP | Torre de suspensión tipo SS2 (5°)Tipo SS2+6 | Und
LT-138SIR2TAD1C2315A | TA138SIR2D1C2315A-3 | 10 | EP | Torre de ángulo menor tipo AS2 (30°)Tipo AS2-3 | Und
LT-138SIR2TAD1C2315A | TA138SIR2D1C2315A±0 | 20 | EP | Torre de ángulo menor tipo AS2 (30°)Tipo AS2±0 | Und
LT-138SIR2TAD1C2315A | TA138SIR2D1C2315A+3 | 3 | EP | Torre de ángulo menor tipo AS2 (30°)Tipo AS2+3 | Und
LT-138SIR2TAD1C2315A | TA138SIR2D1C2315B-3 | 9 | EP | Torre de ángulo mayor tipo BS2 (65°)Tipo BS2-3 | Und
LT-138SIR2TAD1C2315A | TA138SIR2D1C2315B±0 | 9 | EP | Torre de ángulo mayor tipo BS2 (65°)Tipo BS2±0 | Und
LT-138SIR2TAD1C2315A | TA138SIR2D1C2315B+3 | 6 | EP | Torre de ángulo mayor tipo BS2 (65°)Tipo BS2+3 | Und
LT-138SIR2TAD1C2315A | TA138SIR2D1C2315R-3 | 5 | EP | Torre de anclaje, retención intermedia y terminal (15°) Tipo RS2-3 | Und
LT-138SIR2TAD1C2315A | TA138SIR2D1C2315R±0 | 5 | EP | Torre de anclaje, retención intermedia y terminal (15°) Tipo RS2±0 | Und
LT-138SIR2TAD1C2315A | TA138SIR2D1C2315R+3 | 2 | EP | Torre de anclaje, retención intermedia y terminal (15°) Tipo RS2+3 | Und
LT-138SIR2TAD1C2315A | CA14SU2-138 | 954 | EP | Tipo suspensión con 14 aisladores standard, incluye accesorios 138 KV - 120 KN | Juego
LT-138SIR2TAD1C2315A | CA15AN2-138 | 828 | EP | Tipo anclaje con 15 aisladores standard, incluye accesorios 138 KV - 120 KN | Juego
LT-138SIR2TAD1C2315A | CA15NN2-138 | 72 | EP | Tipo orientación con 15 aisladores standard, incluye accesorios 138 KV - 120 KN | Juego
LT-138SIR2TAD1C2315A | C2-315 | 630 | EP | CONDUCTOR ACSR 315 mm2 | km
LT-138SIR2TAD1C2315A | CGACG01 | 105 | EP | Cable de guarda de AoGo 5/16" EHS | km
LT-138SIR2TAD1C2315A | VA1-315C2 | 1026 | EP | Varilla de armar Conductor ACSR 315 mm2 | Und
LT-138SIR2TAD1C2315A | JE1-315C2 | 172 | EP | Junta de empalme Conductor ACSR 315 mm2 | Und
LT-138SIR2TAD1C2315A | MA1-315C2 | 86 | EP | Manguito de Reparación Conductor ACSR 315 mm2 | Und
LT-138SIR2TAD1C2315A | AM1-315C2 | 2736 | EP | Amortiguador Conductor ACSR 315 mm2 | Und
LT-138SIR2TAD1C2315A | ES2-038C5 | 159 | EP | Ensamble suspensión cable de guarda de Ao Gdo.5/16" EHS | Und
LT-138SIR2TAD1C2315A | EN2-038C5 | 69 | EP | Ensamble anclaje cable de guarda de Ao Gdo. 5/16" EHS | Und
LT-138SIR2TAD1C2315A | AM2-038C5 | 456 | EP | Amortiguador cable de guarda de Ao Gdo. 5/16" EHS | Und
LT-138SIR2TAD1C2315A | JE2-038C5 | 20 | EP | Juntas de empalme cable de guarda de Ao Gdo. 5/16" EHS | Und
LT-138SIR2TAD1C2315A | MA2-038C5 | 10 | EP | Manguitos de Reparación cable de guarda de Ao Gdo. 5/16" EHS | Und
LT-138SIR2TAD1C2315A | PT-MR | 228 | EP | Medición de resistividad y resistencia de puesta a tierra | Und
LT-138SIR2TAD1C2315A | PT-CO035N | 14.82 | EP | Conductor de copperweld Nº 2 AWG, en terreno normal | km
LT-138SIR2TAD1C2315A | PT-CO035R | 10.26 | EP | Conductor de copperweld Nº 2 AWG, en terreno rocoso | km
LT-138SIR2TAD1C2315A | PT-JC | 228 | EP | Jabalinas copperweld y conectores | Und
LT-138SIR2TAD1C2315A | PT-PT | 23 | EP | Pozo a tierra sal - bentonita | Und
LT-138SIR2TAD1C2315A | SSU138 | 254 | EP | Stubs:Para suspensión 138KV | Und
LT-138SIR2TAD1C2315A | SAN138 | 100 | EP | Stubs:Para anclaje 138KV | Und
LT-138SIR2TAD1C2315A | OCMD | 1 | CV | Movilización y Desmovilización | Glb
LT-138SIR2TAD1C2315A | OCOP1 | 1 | CV | Instalación de Campamentos y Almacenes | Glb
LT-138SIR2TAD1C2315A | OCOP2 | 1 | CV | Mantenimiento y Operación de Campamentos | Glb
LT-138SIR2TAD1C2315A | OCTP1 | 100 | CV | Replanteo Topográfico de la Línea | km
LT-138SIR2TAD1C2315A | OCTP2 | 1 | CV | Estudio Geotécnico | Glb
LT-138SIR2TAD1C2315A | OCTP3 | 40 | CV | Limpieza de Faja de Servidumbre | Ha
LT-138SIR2TAD1C2315A | OCCA1 | 5 | CV | Camino de Acceso en Terreno Plano | km
LT-138SIR2TAD1C2315A | OCCA2 | 10 | CV | Camino de Acceso en Terreno Ondulado | km
LT-138SIR2TAD1C2315A | OCCA3 | 5 | CV | Camino de Acceso en Terreno Accidentado Normal | km
LT-138SIR2TAD1C2315A | OCCA4 | 5 | CV | Camino de Acceso en Terreno Accidentado Rocoso | km
LT-138SIR2TAD1C2315A | OCCE1 | 12964.1965 | CV | Excavación en Suelo Normal | m3
LT-138SIR2TAD1C2315A | OCCE2 | 2287.7994 | CV | Excavación en Roca | m3
LT-138SIR2TAD1C2315A | OCCE3 | 13953.3079 | CV | Relleno compactado con material propio | m3
LT-138SIR2TAD1C2315A | OCCE4 | 3561.3194 | CV | Eliminación de material excedente ( 5 km ) | m3
LT-138SIR2TAD1C2315A | OCCE5 | 2626.56 | CV | Encofrado y Desencofrado | m3
LT-138SIR2TAD1C2315A | OCCE6 | 1327.872 | CV | Concreto f'c = 210 kg/cm² para cimentaciones | m3
LT-138SIR2TAD1C2315A | OCCE7 | 119508.48 | CV | Acero de Refuerzo fy = 4 200 kg/cm² para cimentaciones | kg
LT-138SIR2TAD1C2315A | OCPE3 | 134.4 | CV | Solado de concreto f'c = 100 kg / cm² | m3
LT-138SIR2TAD1C2315A | INSLCOLT_100KM-SI | 1 | GE | Inspección de la Linea Construida | Gbl
LT-138SIR2TAD1C2315A | PPSLTM0001 | 1 | GE | Pruebas y Puestas en Servicios | Gbl
LT-138SIR2TAD1C2315A | INGDETLT_100KM-SI-GS+EIA | 1 | GE | INGENIERIA DE DETALLE + GESTIÓN DE SERVIDUMBRE + ESTUDIO DE IMPACTO AMBIENTAL LÍNEA 100 km SIERRA | Gbl
LT-138SIR2TAD1C2315A | GGC | 0.1 | GE | GASTOS GENERALES DEL CONTRATISTA | Gbl
LT-138SIR2TAD1C2315A | UGC | 0.1 | GE | UTILIDADES GENERALES DEL CONTRATISTA | Gbl
LT-138SIR2TAD1C2315A | SUP | 0.1311 | GE | SUPERVISION | Gbl
LT-138SIR2TAD1C2315A | GFI | 0.0173 | GE | GASTOS FINANCIEROS | Gbl
LT-138SIR2TAD1C2315A | GSE | 44223.6577 | GE | GASTOS SERVIDUMBRE | Gbl
LT-138SIR2TAD1C2315A | GDA | 0.01348 | GE | GASTOS DE ADMINISTACION | Gbl
LT-138SIR2TAD1C2315A | IGV | 0.18 | GE | I.G.V. | Gbl
LT-138SIR1TAD1C1400A | TA138SIR1D1C1400S-6 | 9 | EP | Torre de suspensión tipo SS2 (5°)Tipo SS2-6 | Und
LT-138SIR1TAD1C1400A | TA138SIR1D1C1400S-3 | 17 | EP | Torre de suspensión tipo SS2 (5°)Tipo SS2-3 | Und
LT-138SIR1TAD1C1400A | TA138SIR1D1C1400S±0 | 65 | EP | Torre de suspensión tipo SS2 (5°)Tipo SS2±0 | Und
LT-138SIR1TAD1C1400A | TA138SIR1D1C1400S+3 | 72 | EP | Torre de suspensión tipo SS2 (5°)Tipo SS2+3 | Und
LT-138SIR1TAD1C1400A | TA138SIR1D1C1400S+6 | 9 | EP | Torre de suspensión tipo SS2 (5°)Tipo SS2+6 | Und
LT-138SIR1TAD1C1400A | TA138SIR1D1C1400A-3 | 10 | EP | Torre de ángulo menor tipo AS2 (30°)Tipo AS2-3 | Und
LT-138SIR1TAD1C1400A | TA138SIR1D1C1400A±0 | 20 | EP | Torre de ángulo menor tipo AS2 (30°)Tipo AS2±0 | Und
LT-138SIR1TAD1C1400A | TA138SIR1D1C1400A+3 | 3 | EP | Torre de ángulo menor tipo AS2 (30°)Tipo AS2+3 | Und
LT-138SIR1TAD1C1400A | TA138SIR1D1C1400B-3 | 6 | EP | Torre de ángulo mayor tipo BS2 (65°)Tipo BS2-3 | Und
LT-138SIR1TAD1C1400A | TA138SIR1D1C1400B±0 | 6 | EP | Torre de ángulo mayor tipo BS2 (65°)Tipo BS2±0 | Und
LT-138SIR1TAD1C1400A | TA138SIR1D1C1400B+3 | 4 | EP | Torre de ángulo mayor tipo BS2 (65°)Tipo BS2+3 | Und
LT-138SIR1TAD1C1400A | TA138SIR1D1C1400R-3 | 3 | EP | Torre de anclaje, retención intermedia y terminal (15°) Tipo RS2-3 | Und
LT-138SIR1TAD1C1400A | TA138SIR1D1C1400R±0 | 3 | EP | Torre de anclaje, retención intermedia y terminal (15°) Tipo RS2±0 | Und
LT-138SIR1TAD1C1400A | TA138SIR1D1C1400R+3 | 1 | EP | Torre de anclaje, retención intermedia y terminal (15°) Tipo RS2+3 | Und
LT-138SIR1TAD1C1400A | CA13SU2-138 | 1032 | EP | Tipo suspensión con 13 aisladores standard, incluye accesorios 138 KV - 120 KN | Juego
LT-138SIR1TAD1C1400A | CA14AN2-138 | 672 | EP | Tipo anclaje con 14 aisladores standard, incluye accesorios 138 KV - 120 KN | Juego
LT-138SIR1TAD1C1400A | CA14NN2-138 | 48 | EP | Tipo orientación con 14 aisladores standard, incluye accesorios 138 KV - 120 KN | Juego
LT-138SIR1TAD1C1400A | C1-400 | 630 | EP | CONDUCTOR AAAC 400 mm2 | km
LT-138SIR1TAD1C1400A | CGACG01 | 105 | EP | Cable de guarda de AoGo 5/16" EHS | km
LT-138SIR1TAD1C1400A | VA1-400C1 | 1080 | EP | Varilla de armar Conductor AAAC 400 mm2 | Und
LT-138SIR1TAD1C1400A | JE1-400C1 | 172 | EP | Junta de empalme Conductor AAAC 400 mm2 | Und
LT-138SIR1TAD1C1400A | MA1-400C1 | 86 | EP | Manguito de Reparación Conductor AAAC 400 mm2 | Und
LT-138SIR1TAD1C1400A | AM1-400C1 | 2736 | EP | Amortiguador Conductor AAAC 400 mm2 | Und
LT-138SIR1TAD1C1400A | ES2-038C5 | 172 | EP | Ensamble suspensión cable de guarda de Ao Gdo.5/16" EHS | Und
LT-138SIR1TAD1C1400A | EN2-038C5 | 56 | EP | Ensamble anclaje cable de guarda de Ao Gdo. 5/16" EHS | Und
LT-138SIR1TAD1C1400A | AM2-038C5 | 456 | EP | Amortiguador cable de guarda de Ao Gdo. 5/16" EHS | Und
LT-138SIR1TAD1C1400A | JE2-038C5 | 20 | EP | Juntas de empalme cable de guarda de Ao Gdo. 5/16" EHS | Und
LT-138SIR1TAD1C1400A | MA2-038C5 | 10 | EP | Manguitos de Reparación cable de guarda de Ao Gdo. 5/16" EHS | Und
LT-138SIR1TAD1C1400A | PT-MR | 228 | EP | Medición de resistividad y resistencia de puesta a tierra | Und
LT-138SIR1TAD1C1400A | PT-CO035N | 14.82 | EP | Conductor de copperweld Nº 2 AWG, en terreno normal | km
LT-138SIR1TAD1C1400A | PT-CO035R | 10.26 | EP | Conductor de copperweld Nº 2 AWG, en terreno rocoso | km
LT-138SIR1TAD1C1400A | PT-JC | 228 | EP | Jabalinas copperweld y conectores | Und
LT-138SIR1TAD1C1400A | PT-PT | 23 | EP | Pozo a tierra sal - bentonita | Und
LT-138SIR1TAD1C1400A | SSU138 | 275 | EP | Stubs:Para suspensión 138KV | Und
LT-138SIR1TAD1C1400A | SAN138 | 80 | EP | Stubs:Para anclaje 138KV | Und
LT-138SIR1TAD1C1400A | OCMD | 1 | CV | Movilización y Desmovilización | Glb
LT-138SIR1TAD1C1400A | OCOP1 | 1 | CV | Instalación de Campamentos y Almacenes | Glb
LT-138SIR1TAD1C1400A | OCOP2 | 1 | CV | Mantenimiento y Operación de Campamentos | Glb
LT-138SIR1TAD1C1400A | OCTP1 | 100 | CV | Replanteo Topográfico de la Línea | km
LT-138SIR1TAD1C1400A | OCTP2 | 1 | CV | Estudio Geotécnico | Glb
LT-138SIR1TAD1C1400A | OCTP3 | 40 | CV | Limpieza de Faja de Servidumbre | Ha