LT-138SIR1TAD1C1400A | OCCA1 | 5 | CV | Camino de Acceso en Terreno Plano | km
LT-138SIR1TAD1C1400A | OCCA2 | 10 | CV | Camino de Acceso en Terreno Ondulado | km
LT-138SIR1TAD1C1400A | OCCA3 | 5 | CV | Camino de Acceso en Terreno Accidentado Normal | km
LT-138SIR1TAD1C1400A | OCCA4 | 5 | CV | Camino de Acceso en Terreno Accidentado Rocoso | km
LT-138SIR1TAD1C1400A | OCCE1 | 12964.1965 | CV | Excavación en Suelo Normal | m3
LT-138SIR1TAD1C1400A | OCCE2 | 2287.7994 | CV | Excavación en Roca | m3
LT-138SIR1TAD1C1400A | OCCE3 | 13953.3079 | CV | Relleno compactado con material propio | m3
LT-138SIR1TAD1C1400A | OCCE4 | 3561.3194 | CV | Eliminación de material excedente ( 5 km ) | m3
LT-138SIR1TAD1C1400A | OCCE5 | 2626.56 | CV | Encofrado y Desencofrado | m3
LT-138SIR1TAD1C1400A | OCCE6 | 1327.872 | CV | Concreto f'c = 210 kg/cm² para cimentaciones | m3
LT-138SIR1TAD1C1400A | OCCE7 | 119508.48 | CV | Acero de Refuerzo fy = 4 200 kg/cm² para cimentaciones | kg
LT-138SIR1TAD1C1400A | OCPE3 | 134.4 | CV | Solado de concreto f'c = 100 kg / cm² | m3
LT-138SIR1TAD1C1400A | INSLCOLT_100KM-SI | 1 | GE | Inspección de la Linea Construida | Gbl
LT-138SIR1TAD1C1400A | PPSLTM0001 | 1 | GE | Pruebas y Puestas en Servicios | Gbl
LT-138SIR1TAD1C1400A | INGDETLT_100KM-SI-GS+EIA | 1 | GE | INGENIERIA DE DETALLE + GESTIÓN DE SERVIDUMBRE + ESTUDIO DE IMPACTO AMBIENTAL LÍNEA 100 km SIERRA | Gbl
LT-138SIR1TAD1C1400A | GGC | 0.1 | GE | GASTOS GENERALES DEL CONTRATISTA | Gbl
LT-138SIR1TAD1C1400A | UGC | 0.1 | GE | UTILIDADES GENERALES DEL CONTRATISTA | Gbl
LT-138SIR1TAD1C1400A | SUP | 0.1311 | GE | SUPERVISION | Gbl
LT-138SIR1TAD1C1400A | GFI | 0.0173 | GE | GASTOS FINANCIEROS | Gbl
LT-138SIR1TAD1C1400A | GSE | 44223.6577 | GE | GASTOS SERVIDUMBRE | Gbl
LT-138SIR1TAD1C1400A | GDA | 0.01348 | GE | GASTOS DE ADMINISTACION | Gbl
LT-138SIR1TAD1C1400A | IGV | 0.18 | GE | I.G.V. | Gbl
LT-138SIR1TAD1C1300A | TA138SIR1D1C1300S-6 | 9 | EP | Torre de suspensión tipo SS2 (5°)Tipo SS2-6 | Und
LT-138SIR1TAD1C1300A | TA138SIR1D1C1300S-3 | 17 | EP | Torre de suspensión tipo SS2 (5°)Tipo SS2-3 | Und
LT-138SIR1TAD1C1300A | TA138SIR1D1C1300S±0 | 65 | EP | Torre de suspensión tipo SS2 (5°)Tipo SS2±0 | Und
LT-138SIR1TAD1C1300A | TA138SIR1D1C1300S+3 | 72 | EP | Torre de suspensión tipo SS2 (5°)Tipo SS2+3 | Und
LT-138SIR1TAD1C1300A | TA138SIR1D1C1300S+6 | 9 | EP | Torre de suspensión tipo SS2 (5°)Tipo SS2+6 | Und
LT-138SIR1TAD1C1300A | TA138SIR1D1C1300A-3 | 10 | EP | Torre de ángulo menor tipo AS2 (30°)Tipo AS2-3 | Und
LT-138SIR1TAD1C1300A | TA138SIR1D1C1300A±0 | 20 | EP | Torre de ángulo menor tipo AS2 (30°)Tipo AS2±0 | Und
LT-138SIR1TAD1C1300A | TA138SIR1D1C1300A+3 | 3 | EP | Torre de ángulo menor tipo AS2 (30°)Tipo AS2+3 | Und
LT-138SIR1TAD1C1300A | TA138SIR1D1C1300B-3 | 6 | EP | Torre de ángulo mayor tipo BS2 (65°)Tipo BS2-3 | Und
LT-138SIR1TAD1C1300A | TA138SIR1D1C1300B±0 | 6 | EP | Torre de ángulo mayor tipo BS2 (65°)Tipo BS2±0 | Und
LT-138SIR1TAD1C1300A | TA138SIR1D1C1300B+3 | 4 | EP | Torre de ángulo mayor tipo BS2 (65°)Tipo BS2+3 | Und
LT-138SIR1TAD1C1300A | TA138SIR1D1C1300R-3 | 3 | EP | Torre de anclaje, retención intermedia y terminal (15°) Tipo RS2-3 | Und
LT-138SIR1TAD1C1300A | TA138SIR1D1C1300R±0 | 3 | EP | Torre de anclaje, retención intermedia y terminal (15°) Tipo RS2±0 | Und
LT-138SIR1TAD1C1300A | TA138SIR1D1C1300R+3 | 1 | EP | Torre de anclaje, retención intermedia y terminal (15°) Tipo RS2+3 | Und
LT-138SIR1TAD1C1300A | CA13SU2-138 | 1032 | EP | Tipo suspensión con 13 aisladores standard, incluye accesorios 138 KV - 120 KN | Juego
LT-138SIR1TAD1C1300A | CA14AN2-138 | 672 | EP | Tipo anclaje con 14 aisladores standard, incluye accesorios 138 KV - 120 KN | Juego
LT-138SIR1TAD1C1300A | CA14NN2-138 | 48 | EP | Tipo orientación con 14 aisladores standard, incluye accesorios 138 KV - 120 KN | Juego
LT-138SIR1TAD1C1300A | C1-300 | 630 | EP | Conductor AAAC 300 mm2 Línea de Transmisión | km
LT-138SIR1TAD1C1300A | CGACG01 | 105 | EP | Cable de guarda de AoGo 5/16" EHS | km
LT-138SIR1TAD1C1300A | VA1-300C1 | 1080 | EP | Varilla de armar Conductor AAAC 300 mm2 | Und
LT-138SIR1TAD1C1300A | JE1-300C1 | 172 | EP | Junta de empalme Conductor AAAC 300 mm2 | Und
LT-138SIR1TAD1C1300A | MA1-300C1 | 86 | EP | Manguito de Reparación Conductor AAAC 300 mm2 | Und
LT-138SIR1TAD1C1300A | AM1-300C1 | 2736 | EP | Amortiguador Conductor AAAC 300 mm2 | Und
LT-138SIR1TAD1C1300A | ES2-038C5 | 172 | EP | Ensamble suspensión cable de guarda de Ao Gdo.5/16" EHS | Und
LT-138SIR1TAD1C1300A | EN2-038C5 | 56 | EP | Ensamble anclaje cable de guarda de Ao Gdo. 5/16" EHS | Und
LT-138SIR1TAD1C1300A | AM2-038C5 | 456 | EP | Amortiguador cable de guarda de Ao Gdo. 5/16" EHS | Und
LT-138SIR1TAD1C1300A | JE2-038C5 | 20 | EP | Juntas de empalme cable de guarda de Ao Gdo. 5/16" EHS | Und
LT-138SIR1TAD1C1300A | MA2-038C5 | 10 | EP | Manguitos de Reparación cable de guarda de Ao Gdo. 5/16" EHS | Und
LT-138SIR1TAD1C1300A | PT-MR | 228 | EP | Medición de resistividad y resistencia de puesta a tierra | Und
LT-138SIR1TAD1C1300A | PT-CO035N | 14.82 | EP | Conductor de copperweld Nº 2 AWG, en terreno normal | km
LT-138SIR1TAD1C1300A | PT-CO035R | 10.26 | EP | Conductor de copperweld Nº 2 AWG, en terreno rocoso | km
LT-138SIR1TAD1C1300A | PT-JC | 228 | EP | Jabalinas copperweld y conectores | Und
LT-138SIR1TAD1C1300A | PT-PT | 23 | EP | Pozo a tierra sal - bentonita | Und
LT-138SIR1TAD1C1300A | SSU138 | 275 | EP | Stubs:Para suspensión 138KV | Und
LT-138SIR1TAD1C1300A | SAN138 | 80 | EP | Stubs:Para anclaje 138KV | Und
LT-138SIR1TAD1C1300A | OCMD | 1 | CV | Movilización y Desmovilización | Glb
LT-138SIR1TAD1C1300A | OCOP1 | 1 | CV | Instalación de Campamentos y Almacenes | Glb
LT-138SIR1TAD1C1300A | OCOP2 | 1 | CV | Mantenimiento y Operación de Campamentos | Glb
LT-138SIR1TAD1C1300A | OCTP1 | 100 | CV | Replanteo Topográfico de la Línea | km
LT-138SIR1TAD1C1300A | OCTP2 | 1 | CV | Estudio Geotécnico | Glb
LT-138SIR1TAD1C1300A | OCTP3 | 40 | CV | Limpieza de Faja de Servidumbre | Ha
LT-138SIR1TAD1C1300A | OCCA1 | 5 | CV | Camino de Acceso en Terreno Plano | km
LT-138SIR1TAD1C1300A | OCCA2 | 10 | CV | Camino de Acceso en Terreno Ondulado | km
LT-138SIR1TAD1C1300A | OCCA3 | 5 | CV | Camino de Acceso en Terreno Accidentado Normal | km
LT-138SIR1TAD1C1300A | OCCA4 | 5 | CV | Camino de Acceso en Terreno Accidentado Rocoso | km
LT-138SIR1TAD1C1300A | OCCE1 | 12964.1965 | CV | Excavación en Suelo Normal | m3
LT-138SIR1TAD1C1300A | OCCE2 | 2287.7994 | CV | Excavación en Roca | m3
LT-138SIR1TAD1C1300A | OCCE3 | 13953.3079 | CV | Relleno compactado con material propio | m3
LT-138SIR1TAD1C1300A | OCCE4 | 3561.3194 | CV | Eliminación de material excedente ( 5 km ) | m3
LT-138SIR1TAD1C1300A | OCCE5 | 2626.56 | CV | Encofrado y Desencofrado | m3
LT-138SIR1TAD1C1300A | OCCE6 | 1327.872 | CV | Concreto f'c = 210 kg/cm² para cimentaciones | m3
LT-138SIR1TAD1C1300A | OCCE7 | 119508.48 | CV | Acero de Refuerzo fy = 4 200 kg/cm² para cimentaciones | kg
LT-138SIR1TAD1C1300A | OCPE3 | 134.4 | CV | Solado de concreto f'c = 100 kg / cm² | m3
LT-138SIR1TAD1C1300A | INSLCOLT_100KM-SI | 1 | GE | Inspección de la Linea Construida | Gbl
LT-138SIR1TAD1C1300A | PPSLTM0001 | 1 | GE | Pruebas y Puestas en Servicios | Gbl
LT-138SIR1TAD1C1300A | INGDETLT_100KM-SI-GS+EIA | 1 | GE | INGENIERIA DE DETALLE + GESTIÓN DE SERVIDUMBRE + ESTUDIO DE IMPACTO AMBIENTAL LÍNEA 100 km SIERRA | Gbl
LT-138SIR1TAD1C1300A | GGC | 0.1 | GE | GASTOS GENERALES DEL CONTRATISTA | Gbl
LT-138SIR1TAD1C1300A | UGC | 0.1 | GE | UTILIDADES GENERALES DEL CONTRATISTA | Gbl
LT-138SIR1TAD1C1300A | SUP | 0.1311 | GE | SUPERVISION | Gbl
LT-138SIR1TAD1C1300A | GFI | 0.0173 | GE | GASTOS FINANCIEROS | Gbl
LT-138SIR1TAD1C1300A | GSE | 44223.6577 | GE | GASTOS SERVIDUMBRE | Gbl
LT-138SIR1TAD1C1300A | GDA | 0.01348 | GE | GASTOS DE ADMINISTACION | Gbl
LT-138SIR1TAD1C1300A | IGV | 0.18 | GE | I.G.V. | Gbl
LT-138SIR1TAD1C1240A | TA138SIR1D1C1240S-6 | 9 | EP | Torre de suspensión tipo SS2 (5°)Tipo SS2-6 | Und
LT-138SIR1TAD1C1240A | TA138SIR1D1C1240S-3 | 18 | EP | Torre de suspensión tipo SS2 (5°)Tipo SS2-3 | Und
LT-138SIR1TAD1C1240A | TA138SIR1D1C1240S±0 | 65 | EP | Torre de suspensión tipo SS2 (5°)Tipo SS2±0 | Und
LT-138SIR1TAD1C1240A | TA138SIR1D1C1240S+3 | 72 | EP | Torre de suspensión tipo SS2 (5°)Tipo SS2+3 | Und
LT-138SIR1TAD1C1240A | TA138SIR1D1C1240S+6 | 9 | EP | Torre de suspensión tipo SS2 (5°)Tipo SS2+6 | Und
LT-138SIR1TAD1C1240A | TA138SIR1D1C1240A-3 | 10 | EP | Torre de ángulo menor tipo AS2 (30°)Tipo AS2-3 | Und
LT-138SIR1TAD1C1240A | TA138SIR1D1C1240A±0 | 20 | EP | Torre de ángulo menor tipo AS2 (30°)Tipo AS2±0 | Und
LT-138SIR1TAD1C1240A | TA138SIR1D1C1240A+3 | 3 | EP | Torre de ángulo menor tipo AS2 (30°)Tipo AS2+3 | Und
LT-138SIR1TAD1C1240A | TA138SIR1D1C1240B-3 | 6 | EP | Torre de ángulo mayor tipo BS2 (65°)Tipo BS2-3 | Und
LT-138SIR1TAD1C1240A | TA138SIR1D1C1240B±0 | 6 | EP | Torre de ángulo mayor tipo BS2 (65°)Tipo BS2±0 | Und
LT-138SIR1TAD1C1240A | TA138SIR1D1C1240B+3 | 4 | EP | Torre de ángulo mayor tipo BS2 (65°)Tipo BS2+3 | Und
LT-138SIR1TAD1C1240A | TA138SIR1D1C1240R-3 | 3 | EP | Torre de anclaje, retención intermedia y terminal (15°) Tipo RS2-3 | Und
LT-138SIR1TAD1C1240A | TA138SIR1D1C1240R±0 | 3 | EP | Torre de anclaje, retención intermedia y terminal (15°) Tipo RS2±0 | Und
LT-138SIR1TAD1C1240A | TA138SIR1D1C1240R+3 | 1 | EP | Torre de anclaje, retención intermedia y terminal (15°) Tipo RS2+3 | Und
LT-138SIR1TAD1C1240A | CA13SU2-138 | 1038 | EP | Tipo suspensión con 13 aisladores standard, incluye accesorios 138 KV - 120 KN | Juego
LT-138SIR1TAD1C1240A | CA14AN2-138 | 672 | EP | Tipo anclaje con 14 aisladores standard, incluye accesorios 138 KV - 120 KN | Juego
LT-138SIR1TAD1C1240A | CA14NN2-138 | 48 | EP | Tipo orientación con 14 aisladores standard, incluye accesorios 138 KV - 120 KN | Juego
LT-138SIR1TAD1C1240A | C1-240 | 630 | EP | Conductor AAAC 240 mm2 Línea de Transmisión | km
LT-138SIR1TAD1C1240A | CGACG01 | 105 | EP | Cable de guarda de AoGo 5/16" EHS | km
LT-138SIR1TAD1C1240A | VA1-240C1 | 1086 | EP | Varilla de armar Conductor AAAC 240 mm2 | Und
LT-138SIR1TAD1C1240A | JE1-240C1 | 172 | EP | Junta de empalme Conductor AAAC 240 mm2 | Und
LT-138SIR1TAD1C1240A | MA1-240C1 | 86 | EP | Manguito de Reparación Conductor AAAC 240 mm2 | Und
LT-138SIR1TAD1C1240A | AM1-240C1 | 2748 | EP | Amortiguador Conductor AAAC 240 mm2 | Und
LT-138SIR1TAD1C1240A | ES2-038C5 | 173 | EP | Ensamble suspensión cable de guarda de Ao Gdo.5/16" EHS | Und
LT-138SIR1TAD1C1240A | EN2-038C5 | 56 | EP | Ensamble anclaje cable de guarda de Ao Gdo. 5/16" EHS | Und
LT-138SIR1TAD1C1240A | AM2-038C5 | 458 | EP | Amortiguador cable de guarda de Ao Gdo. 5/16" EHS | Und
LT-138SIR1TAD1C1240A | JE2-038C5 | 20 | EP | Juntas de empalme cable de guarda de Ao Gdo. 5/16" EHS | Und
LT-138SIR1TAD1C1240A | MA2-038C5 | 10 | EP | Manguitos de Reparación cable de guarda de Ao Gdo. 5/16" EHS | Und
LT-138SIR1TAD1C1240A | PT-MR | 229 | EP | Medición de resistividad y resistencia de puesta a tierra | Und
LT-138SIR1TAD1C1240A | PT-CO035N | 14.885 | EP | Conductor de copperweld Nº 2 AWG, en terreno normal | km
LT-138SIR1TAD1C1240A | PT-CO035R | 10.305 | EP | Conductor de copperweld Nº 2 AWG, en terreno rocoso | km
LT-138SIR1TAD1C1240A | PT-JC | 229 | EP | Jabalinas copperweld y conectores | Und
LT-138SIR1TAD1C1240A | PT-PT | 23 | EP | Pozo a tierra sal - bentonita | Und
LT-138SIR1TAD1C1240A | SSU138 | 277 | EP | Stubs:Para suspensión 138KV | Und
LT-138SIR1TAD1C1240A | SAN138 | 80 | EP | Stubs:Para anclaje 138KV | Und
LT-138SIR1TAD1C1240A | OCMD | 1 | CV | Movilización y Desmovilización | Glb
LT-138SIR1TAD1C1240A | OCOP1 | 1 | CV | Instalación de Campamentos y Almacenes | Glb
LT-138SIR1TAD1C1240A | OCOP2 | 1 | CV | Mantenimiento y Operación de Campamentos | Glb
LT-138SIR1TAD1C1240A | OCTP1 | 100 | CV | Replanteo Topográfico de la Línea | km
LT-138SIR1TAD1C1240A | OCTP2 | 1 | CV | Estudio Geotécnico | Glb
LT-138SIR1TAD1C1240A | OCTP3 | 40 | CV | Limpieza de Faja de Servidumbre | Ha
LT-138SIR1TAD1C1240A | OCCA1 | 5 | CV | Camino de Acceso en Terreno Plano | km
LT-138SIR1TAD1C1240A | OCCA2 | 10 | CV | Camino de Acceso en Terreno Ondulado | km
LT-138SIR1TAD1C1240A | OCCA3 | 5 | CV | Camino de Acceso en Terreno Accidentado Normal | km
LT-138SIR1TAD1C1240A | OCCA4 | 5 | CV | Camino de Acceso en Terreno Accidentado Rocoso | km
LT-138SIR1TAD1C1240A | OCCE1 | 12964.1965 | CV | Excavación en Suelo Normal | m3
LT-138SIR1TAD1C1240A | OCCE2 | 2287.7994 | CV | Excavación en Roca | m3
LT-138SIR1TAD1C1240A | OCCE3 | 13953.3079 | CV | Relleno compactado con material propio | m3
LT-138SIR1TAD1C1240A | OCCE4 | 3561.3194 | CV | Eliminación de material excedente ( 5 km ) | m3
LT-138SIR1TAD1C1240A | OCCE5 | 2626.56 | CV | Encofrado y Desencofrado | m3
LT-138SIR1TAD1C1240A | OCCE6 | 1327.872 | CV | Concreto f'c = 210 kg/cm² para cimentaciones | m3
LT-138SIR1TAD1C1240A | OCCE7 | 119508.48 | CV | Acero de Refuerzo fy = 4 200 kg/cm² para cimentaciones | kg
LT-138SIR1TAD1C1240A | OCPE3 | 134.4 | CV | Solado de concreto f'c = 100 kg / cm² | m3
LT-138SIR1TAD1C1240A | INSLCOLT_100KM-SI | 1 | GE | Inspección de la Linea Construida | Gbl
LT-138SIR1TAD1C1240A | PPSLTM0001 | 1 | GE | Pruebas y Puestas en Servicios | Gbl
LT-138SIR1TAD1C1240A | INGDETLT_100KM-SI-GS+EIA | 1 | GE | INGENIERIA DE DETALLE + GESTIÓN DE SERVIDUMBRE + ESTUDIO DE IMPACTO AMBIENTAL LÍNEA 100 km SIERRA | Gbl
LT-138SIR1TAD1C1240A | GGC | 0.1 | GE | GASTOS GENERALES DEL CONTRATISTA | Gbl
LT-138SIR1TAD1C1240A | UGC | 0.1 | GE | UTILIDADES GENERALES DEL CONTRATISTA | Gbl
LT-138SIR1TAD1C1240A | SUP | 0.1311 | GE | SUPERVISION | Gbl
LT-138SIR1TAD1C1240A | GFI | 0.0173 | GE | GASTOS FINANCIEROS | Gbl
LT-138SIR1TAD1C1240A | GSE | 44223.6577 | GE | GASTOS SERVIDUMBRE | Gbl
LT-138SIR1TAD1C1240A | GDA | 0.01348 | GE | GASTOS DE ADMINISTACION | Gbl
LT-138SIR1TAD1C1240A | IGV | 0.18 | GE | I.G.V. | Gbl
LT-138SIR0TAD1C1400A | TA138SIR0D1C1400S-6 | 8 | EP | Torre de suspensión tipo SS2 (5°)Tipo SS2-6 | Und
LT-138SIR0TAD1C1400A | TA138SIR0D1C1400S-3 | 18 | EP | Torre de suspensión tipo SS2 (5°)Tipo SS2-3 | Und
LT-138SIR0TAD1C1400A | TA138SIR0D1C1400S±0 | 69 | EP | Torre de suspensión tipo SS2 (5°)Tipo SS2±0 | Und
LT-138SIR0TAD1C1400A | TA138SIR0D1C1400S+3 | 76 | EP | Torre de suspensión tipo SS2 (5°)Tipo SS2+3 | Und
LT-138SIR0TAD1C1400A | TA138SIR0D1C1400S+6 | 9 | EP | Torre de suspensión tipo SS2 (5°)Tipo SS2+6 | Und
LT-138SIR0TAD1C1400A | TA138SIR0D1C1400A-3 | 7 | EP | Torre de ángulo menor tipo AS2 (30°)Tipo AS2-3 | Und
LT-138SIR0TAD1C1400A | TA138SIR0D1C1400A±0 | 14 | EP | Torre de ángulo menor tipo AS2 (30°)Tipo AS2±0 | Und
LT-138SIR0TAD1C1400A | TA138SIR0D1C1400A+3 | 2 | EP | Torre de ángulo menor tipo AS2 (30°)Tipo AS2+3 | Und
LT-138SIR0TAD1C1400A | TA138SIR0D1C1400B-3 | 6 | EP | Torre de ángulo mayor tipo BS2 (65°)Tipo BS2-3 | Und
LT-138SIR0TAD1C1400A | TA138SIR0D1C1400B±0 | 6 | EP | Torre de ángulo mayor tipo BS2 (65°)Tipo BS2±0 | Und
LT-138SIR0TAD1C1400A | TA138SIR0D1C1400B+3 | 4 | EP | Torre de ángulo mayor tipo BS2 (65°)Tipo BS2+3 | Und
LT-138SIR0TAD1C1400A | TA138SIR0D1C1400R-3 | 3 | EP | Torre de anclaje, retención intermedia y terminal (15°) Tipo RS2-3 | Und
LT-138SIR0TAD1C1400A | TA138SIR0D1C1400R±0 | 3 | EP | Torre de anclaje, retención intermedia y terminal (15°) Tipo RS2±0 | Und
LT-138SIR0TAD1C1400A | TA138SIR0D1C1400R+3 | 1 | EP | Torre de anclaje, retención intermedia y terminal (15°) Tipo RS2+3 | Und
LT-138SIR0TAD1C1400A | CA11SU2-138 | 1080 | EP | Tipo suspensión con 11 aisladores standard, incluye accesorios 138 KV - 120 KN | Juego
LT-138SIR0TAD1C1400A | CA12AN2-138 | 552 | EP | Tipo anclaje con 12 aisladores standard, incluye accesorios 138 KV - 120 KN | Juego
LT-138SIR0TAD1C1400A | CA12NN2-138 | 48 | EP | Tipo orientación con 12 aisladores standard, incluye accesorios 138 KV - 120 KN | Juego
LT-138SIR0TAD1C1400A | C1-400 | 630 | EP | CONDUCTOR AAAC 400 mm2 | km
LT-138SIR0TAD1C1400A | CGACG01 | 105 | EP | Cable de guarda de AoGo 5/16" EHS | km
LT-138SIR0TAD1C1400A | VA1-400C1 | 1128 | EP | Varilla de armar Conductor AAAC 400 mm2 | Und
LT-138SIR0TAD1C1400A | JE1-400C1 | 172 | EP | Junta de empalme Conductor AAAC 400 mm2 | Und
LT-138SIR0TAD1C1400A | MA1-400C1 | 86 | EP | Manguito de Reparación Conductor AAAC 400 mm2 | Und
LT-138SIR0TAD1C1400A | AM1-400C1 | 2712 | EP | Amortiguador Conductor AAAC 400 mm2 | Und
LT-138SIR0TAD1C1400A | ES2-038C5 | 180 | EP | Ensamble suspensión cable de guarda de Ao Gdo.5/16" EHS | Und
LT-138SIR0TAD1C1400A | EN2-038C5 | 46 | EP | Ensamble anclaje cable de guarda de Ao Gdo. 5/16" EHS | Und
LT-138SIR0TAD1C1400A | AM2-038C5 | 452 | EP | Amortiguador cable de guarda de Ao Gdo. 5/16" EHS | Und
LT-138SIR0TAD1C1400A | JE2-038C5 | 20 | EP | Juntas de empalme cable de guarda de Ao Gdo. 5/16" EHS | Und
LT-138SIR0TAD1C1400A | MA2-038C5 | 10 | EP | Manguitos de Reparación cable de guarda de Ao Gdo. 5/16" EHS | Und
LT-138SIR0TAD1C1400A | PT-MR | 226 | EP | Medición de resistividad y resistencia de puesta a tierra | Und
LT-138SIR0TAD1C1400A | PT-CO035N | 14.69 | EP | Conductor de copperweld Nº 2 AWG, en terreno normal | km
LT-138SIR0TAD1C1400A | PT-CO035R | 10.17 | EP | Conductor de copperweld Nº 2 AWG, en terreno rocoso | km
LT-138SIR0TAD1C1400A | PT-JC | 226 | EP | Jabalinas copperweld y conectores | Und
LT-138SIR0TAD1C1400A | PT-PT | 23 | EP | Pozo a tierra sal - bentonita | Und
LT-138SIR0TAD1C1400A | SSU138 | 288 | EP | Stubs:Para suspensión 138KV | Und
LT-138SIR0TAD1C1400A | SAN138 | 64 | EP | Stubs:Para anclaje 138KV | Und
LT-138SIR0TAD1C1400A | OCMD | 1 | CV | Movilización y Desmovilización | Glb
LT-138SIR0TAD1C1400A | OCOP1 | 1 | CV | Instalación de Campamentos y Almacenes | Glb
LT-138SIR0TAD1C1400A | OCOP2 | 1 | CV | Mantenimiento y Operación de Campamentos | Glb
LT-138SIR0TAD1C1400A | OCTP1 | 100 | CV | Replanteo Topográfico de la Línea | km
LT-138SIR0TAD1C1400A | OCTP2 | 1 | CV | Estudio Geotécnico | Glb
LT-138SIR0TAD1C1400A | OCTP3 | 40 | CV | Limpieza de Faja de Servidumbre | Ha
LT-138SIR0TAD1C1400A | OCCA1 | 5 | CV | Camino de Acceso en Terreno Plano | km
LT-138SIR0TAD1C1400A | OCCA2 | 10 | CV | Camino de Acceso en Terreno Ondulado | km
LT-138SIR0TAD1C1400A | OCCA3 | 5 | CV | Camino de Acceso en Terreno Accidentado Normal | km
LT-138SIR0TAD1C1400A | OCCA4 | 5 | CV | Camino de Acceso en Terreno Accidentado Rocoso | km
LT-138SIR0TAD1C1400A | OCCE1 | 12964.1965 | CV | Excavación en Suelo Normal | m3
LT-138SIR0TAD1C1400A | OCCE2 | 2287.7994 | CV | Excavación en Roca | m3
LT-138SIR0TAD1C1400A | OCCE3 | 13953.3079 | CV | Relleno compactado con material propio | m3
LT-138SIR0TAD1C1400A | OCCE4 | 3561.3194 | CV | Eliminación de material excedente ( 5 km ) | m3
LT-138SIR0TAD1C1400A | OCCE5 | 2626.56 | CV | Encofrado y Desencofrado | m3
LT-138SIR0TAD1C1400A | OCCE6 | 1327.872 | CV | Concreto f'c = 210 kg/cm² para cimentaciones | m3
LT-138SIR0TAD1C1400A | OCCE7 | 119508.48 | CV | Acero de Refuerzo fy = 4 200 kg/cm² para cimentaciones | kg
LT-138SIR0TAD1C1400A | OCPE3 | 134.4 | CV | Solado de concreto f'c = 100 kg / cm² | m3
LT-138SIR0TAD1C1400A | INSLCOLT_100KM-SI | 1 | GE | Inspección de la Linea Construida | Gbl
LT-138SIR0TAD1C1400A | PPSLTM0001 | 1 | GE | Pruebas y Puestas en Servicios | Gbl
LT-138SIR0TAD1C1400A | INGDETLT_100KM-SI-GS+EIA | 1 | GE | INGENIERIA DE DETALLE + GESTIÓN DE SERVIDUMBRE + ESTUDIO DE IMPACTO AMBIENTAL LÍNEA 100 km SIERRA | Gbl
LT-138SIR0TAD1C1400A | GGC | 0.1 | GE | GASTOS GENERALES DEL CONTRATISTA | Gbl
LT-138SIR0TAD1C1400A | UGC | 0.1 | GE | UTILIDADES GENERALES DEL CONTRATISTA | Gbl
LT-138SIR0TAD1C1400A | SUP | 0.1311 | GE | SUPERVISION | Gbl
LT-138SIR0TAD1C1400A | GFI | 0.0173 | GE | GASTOS FINANCIEROS | Gbl
LT-138SIR0TAD1C1400A | GSE | 44223.6577 | GE | GASTOS SERVIDUMBRE | Gbl
LT-138SIR0TAD1C1400A | GDA | 0.01348 | GE | GASTOS DE ADMINISTACION | Gbl
LT-138SIR0TAD1C1400A | IGV | 0.18 | GE | I.G.V. | Gbl
LT-138SIR0TAD1C1300A | TA138SIR0D1C1300S-6 | 10 | EP | Torre de suspensión tipo SS2 (5°)Tipo SS2-6 | Und
LT-138SIR0TAD1C1300A | TA138SIR0D1C1300S-3 | 18 | EP | Torre de suspensión tipo SS2 (5°)Tipo SS2-3 | Und
LT-138SIR0TAD1C1300A | TA138SIR0D1C1300S±0 | 69 | EP | Torre de suspensión tipo SS2 (5°)Tipo SS2±0 | Und
LT-138SIR0TAD1C1300A | TA138SIR0D1C1300S+3 | 76 | EP | Torre de suspensión tipo SS2 (5°)Tipo SS2+3 | Und
LT-138SIR0TAD1C1300A | TA138SIR0D1C1300S+6 | 9 | EP | Torre de suspensión tipo SS2 (5°)Tipo SS2+6 | Und
LT-138SIR0TAD1C1300A | TA138SIR0D1C1300A-3 | 7 | EP | Torre de ángulo menor tipo AS2 (30°)Tipo AS2-3 | Und
LT-138SIR0TAD1C1300A | TA138SIR0D1C1300A±0 | 14 | EP | Torre de ángulo menor tipo AS2 (30°)Tipo AS2±0 | Und
LT-138SIR0TAD1C1300A | TA138SIR0D1C1300A+3 | 2 | EP | Torre de ángulo menor tipo AS2 (30°)Tipo AS2+3 | Und
LT-138SIR0TAD1C1300A | TA138SIR0D1C1300B-3 | 6 | EP | Torre de ángulo mayor tipo BS2 (65°)Tipo BS2-3 | Und
LT-138SIR0TAD1C1300A | TA138SIR0D1C1300B±0 | 6 | EP | Torre de ángulo mayor tipo BS2 (65°)Tipo BS2±0 | Und
LT-138SIR0TAD1C1300A | TA138SIR0D1C1300B+3 | 4 | EP | Torre de ángulo mayor tipo BS2 (65°)Tipo BS2+3 | Und
LT-138SIR0TAD1C1300A | TA138SIR0D1C1300R-3 | 3 | EP | Torre de anclaje, retención intermedia y terminal (15°) Tipo RS2-3 | Und
LT-138SIR0TAD1C1300A | TA138SIR0D1C1300R±0 | 3 | EP | Torre de anclaje, retención intermedia y terminal (15°) Tipo RS2±0 | Und
LT-138SIR0TAD1C1300A | TA138SIR0D1C1300R+3 | 1 | EP | Torre de anclaje, retención intermedia y terminal (15°) Tipo RS2+3 | Und
LT-138SIR0TAD1C1300A | CA11SU2-138 | 1092 | EP | Tipo suspensión con 11 aisladores standard, incluye accesorios 138 KV - 120 KN | Juego
LT-138SIR0TAD1C1300A | CA12AN2-138 | 552 | EP | Tipo anclaje con 12 aisladores standard, incluye accesorios 138 KV - 120 KN | Juego
LT-138SIR0TAD1C1300A | CA12NN2-138 | 48 | EP | Tipo orientación con 12 aisladores standard, incluye accesorios 138 KV - 120 KN | Juego
LT-138SIR0TAD1C1300A | C1-300 | 630 | EP | Conductor AAAC 300 mm2 Línea de Transmisión | km
LT-138SIR0TAD1C1300A | CGACG01 | 105 | EP | Cable de guarda de AoGo 5/16" EHS | km
LT-138SIR0TAD1C1300A | VA1-300C1 | 1140 | EP | Varilla de armar Conductor AAAC 300 mm2 | Und
LT-138SIR0TAD1C1300A | JE1-300C1 | 172 | EP | Junta de empalme Conductor AAAC 300 mm2 | Und
LT-138SIR0TAD1C1300A | MA1-300C1 | 86 | EP | Manguito de Reparación Conductor AAAC 300 mm2 | Und
LT-138SIR0TAD1C1300A | AM1-300C1 | 2736 | EP | Amortiguador Conductor AAAC 300 mm2 | Und
LT-138SIR0TAD1C1300A | ES2-038C5 | 182 | EP | Ensamble suspensión cable de guarda de Ao Gdo.5/16" EHS | Und
LT-138SIR0TAD1C1300A | EN2-038C5 | 46 | EP | Ensamble anclaje cable de guarda de Ao Gdo. 5/16" EHS | Und
LT-138SIR0TAD1C1300A | AM2-038C5 | 456 | EP | Amortiguador cable de guarda de Ao Gdo. 5/16" EHS | Und
LT-138SIR0TAD1C1300A | JE2-038C5 | 20 | EP | Juntas de empalme cable de guarda de Ao Gdo. 5/16" EHS | Und
LT-138SIR0TAD1C1300A | MA2-038C5 | 10 | EP | Manguitos de Reparación cable de guarda de Ao Gdo. 5/16" EHS | Und
LT-138SIR0TAD1C1300A | PT-MR | 228 | EP | Medición de resistividad y resistencia de puesta a tierra | Und
LT-138SIR0TAD1C1300A | PT-CO035N | 14.82 | EP | Conductor de copperweld Nº 2 AWG, en terreno normal | km
LT-138SIR0TAD1C1300A | PT-CO035R | 10.26 | EP | Conductor de copperweld Nº 2 AWG, en terreno rocoso | km
LT-138SIR0TAD1C1300A | PT-JC | 228 | EP | Jabalinas copperweld y conectores | Und
LT-138SIR0TAD1C1300A | PT-PT | 23 | EP | Pozo a tierra sal - bentonita | Und
LT-138SIR0TAD1C1300A | SSU138 | 291 | EP | Stubs:Para suspensión 138KV | Und
LT-138SIR0TAD1C1300A | SAN138 | 64 | EP | Stubs:Para anclaje 138KV | Und
LT-138SIR0TAD1C1300A | OCMD | 1 | CV | Movilización y Desmovilización | Glb
LT-138SIR0TAD1C1300A | OCOP1 | 1 | CV | Instalación de Campamentos y Almacenes | Glb
LT-138SIR0TAD1C1300A | OCOP2 | 1 | CV | Mantenimiento y Operación de Campamentos | Glb
LT-138SIR0TAD1C1300A | OCTP1 | 100 | CV | Replanteo Topográfico de la Línea | km
LT-138SIR0TAD1C1300A | OCTP2 | 1 | CV | Estudio Geotécnico | Glb
LT-138SIR0TAD1C1300A | OCTP3 | 40 | CV | Limpieza de Faja de Servidumbre | Ha
LT-138SIR0TAD1C1300A | OCCA1 | 5 | CV | Camino de Acceso en Terreno Plano | km
LT-138SIR0TAD1C1300A | OCCA2 | 10 | CV | Camino de Acceso en Terreno Ondulado | km
LT-138SIR0TAD1C1300A | OCCA3 | 5 | CV | Camino de Acceso en Terreno Accidentado Normal | km
LT-138SIR0TAD1C1300A | OCCA4 | 5 | CV | Camino de Acceso en Terreno Accidentado Rocoso | km
LT-138SIR0TAD1C1300A | OCCE1 | 12964.1965 | CV | Excavación en Suelo Normal | m3
LT-138SIR0TAD1C1300A | OCCE2 | 2287.7994 | CV | Excavación en Roca | m3
LT-138SIR0TAD1C1300A | OCCE3 | 13953.3079 | CV | Relleno compactado con material propio | m3
LT-138SIR0TAD1C1300A | OCCE4 | 3561.3194 | CV | Eliminación de material excedente ( 5 km ) | m3
LT-138SIR0TAD1C1300A | OCCE5 | 2626.56 | CV | Encofrado y Desencofrado | m3
LT-138SIR0TAD1C1300A | OCCE6 | 1327.872 | CV | Concreto f'c = 210 kg/cm² para cimentaciones | m3
LT-138SIR0TAD1C1300A | OCCE7 | 119508.48 | CV | Acero de Refuerzo fy = 4 200 kg/cm² para cimentaciones | kg
LT-138SIR0TAD1C1300A | OCPE3 | 134.4 | CV | Solado de concreto f'c = 100 kg / cm² | m3
LT-138SIR0TAD1C1300A | INSLCOLT_100KM-SI | 1 | GE | Inspección de la Linea Construida | Gbl
LT-138SIR0TAD1C1300A | PPSLTM0001 | 1 | GE | Pruebas y Puestas en Servicios | Gbl
LT-138SIR0TAD1C1300A | INGDETLT_100KM-SI-GS+EIA | 1 | GE | INGENIERIA DE DETALLE + GESTIÓN DE SERVIDUMBRE + ESTUDIO DE IMPACTO AMBIENTAL LÍNEA 100 km SIERRA | Gbl
LT-138SIR0TAD1C1300A | GGC | 0.1 | GE | GASTOS GENERALES DEL CONTRATISTA | Gbl
LT-138SIR0TAD1C1300A | UGC | 0.1 | GE | UTILIDADES GENERALES DEL CONTRATISTA | Gbl
LT-138SIR0TAD1C1300A | SUP | 0.1311 | GE | SUPERVISION | Gbl
LT-138SIR0TAD1C1300A | GFI | 0.0173 | GE | GASTOS FINANCIEROS | Gbl
LT-138SIR0TAD1C1300A | GSE | 44223.6577 | GE | GASTOS SERVIDUMBRE | Gbl
LT-138SIR0TAD1C1300A | GDA | 0.01348 | GE | GASTOS DE ADMINISTACION | Gbl
LT-138SIR0TAD1C1300A | IGV | 0.18 | GE | I.G.V. | Gbl
LT-138SIR0TAD1C1240A | TA138SIR0D1C1240S-6 | 10 | EP | Torre de suspensión tipo SS2 (5°)Tipo SS2-6 | Und
LT-138SIR0TAD1C1240A | TA138SIR0D1C1240S-3 | 18 | EP | Torre de suspensión tipo SS2 (5°)Tipo SS2-3 | Und
LT-138SIR0TAD1C1240A | TA138SIR0D1C1240S±0 | 69 | EP | Torre de suspensión tipo SS2 (5°)Tipo SS2±0 | Und
LT-138SIR0TAD1C1240A | TA138SIR0D1C1240S+3 | 76 | EP | Torre de suspensión tipo SS2 (5°)Tipo SS2+3 | Und
LT-138SIR0TAD1C1240A | TA138SIR0D1C1240S+6 | 9 | EP | Torre de suspensión tipo SS2 (5°)Tipo SS2+6 | Und
LT-138SIR0TAD1C1240A | TA138SIR0D1C1240A-3 | 7 | EP | Torre de ángulo menor tipo AS2 (30°)Tipo AS2-3 | Und
LT-138SIR0TAD1C1240A | TA138SIR0D1C1240A±0 | 14 | EP | Torre de ángulo menor tipo AS2 (30°)Tipo AS2±0 | Und
LT-138SIR0TAD1C1240A | TA138SIR0D1C1240A+3 | 2 | EP | Torre de ángulo menor tipo AS2 (30°)Tipo AS2+3 | Und
LT-138SIR0TAD1C1240A | TA138SIR0D1C1240B-3 | 6 | EP | Torre de ángulo mayor tipo BS2 (65°)Tipo BS2-3 | Und
LT-138SIR0TAD1C1240A | TA138SIR0D1C1240B±0 | 6 | EP | Torre de ángulo mayor tipo BS2 (65°)Tipo BS2±0 | Und
LT-138SIR0TAD1C1240A | TA138SIR0D1C1240B+3 | 4 | EP | Torre de ángulo mayor tipo BS2 (65°)Tipo BS2+3 | Und
LT-138SIR0TAD1C1240A | TA138SIR0D1C1240R-3 | 3 | EP | Torre de anclaje, retención intermedia y terminal (15°) Tipo RS2-3 | Und
LT-138SIR0TAD1C1240A | TA138SIR0D1C1240R±0 | 3 | EP | Torre de anclaje, retención intermedia y terminal (15°) Tipo RS2±0 | Und
LT-138SIR0TAD1C1240A | TA138SIR0D1C1240R+3 | 1 | EP | Torre de anclaje, retención intermedia y terminal (15°) Tipo RS2+3 | Und
LT-138SIR0TAD1C1240A | CA11SU2-138 | 1092 | EP | Tipo suspensión con 11 aisladores standard, incluye accesorios 138 KV - 120 KN | Juego
LT-138SIR0TAD1C1240A | CA12AN2-138 | 552 | EP | Tipo anclaje con 12 aisladores standard, incluye accesorios 138 KV - 120 KN | Juego
LT-138SIR0TAD1C1240A | CA12NN2-138 | 48 | EP | Tipo orientación con 12 aisladores standard, incluye accesorios 138 KV - 120 KN | Juego
LT-138SIR0TAD1C1240A | C1-240 | 630 | EP | Conductor AAAC 240 mm2 Línea de Transmisión | km
LT-138SIR0TAD1C1240A | CGACG01 | 105 | EP | Cable de guarda de AoGo 5/16" EHS | km
LT-138SIR0TAD1C1240A | VA1-240C1 | 1140 | EP | Varilla de armar Conductor AAAC 240 mm2 | Und
LT-138SIR0TAD1C1240A | JE1-240C1 | 172 | EP | Junta de empalme Conductor AAAC 240 mm2 | Und
LT-138SIR0TAD1C1240A | MA1-240C1 | 86 | EP | Manguito de Reparación Conductor AAAC 240 mm2 | Und
LT-138SIR0TAD1C1240A | AM1-240C1 | 2736 | EP | Amortiguador Conductor AAAC 240 mm2 | Und
LT-138SIR0TAD1C1240A | ES2-038C5 | 182 | EP | Ensamble suspensión cable de guarda de Ao Gdo.5/16" EHS | Und
LT-138SIR0TAD1C1240A | EN2-038C5 | 46 | EP | Ensamble anclaje cable de guarda de Ao Gdo. 5/16" EHS | Und
LT-138SIR0TAD1C1240A | AM2-038C5 | 456 | EP | Amortiguador cable de guarda de Ao Gdo. 5/16" EHS | Und
LT-138SIR0TAD1C1240A | JE2-038C5 | 20 | EP | Juntas de empalme cable de guarda de Ao Gdo. 5/16" EHS | Und
LT-138SIR0TAD1C1240A | MA2-038C5 | 10 | EP | Manguitos de Reparación cable de guarda de Ao Gdo. 5/16" EHS | Und
LT-138SIR0TAD1C1240A | PT-MR | 228 | EP | Medición de resistividad y resistencia de puesta a tierra | Und
LT-138SIR0TAD1C1240A | PT-CO035N | 14.82 | EP | Conductor de copperweld Nº 2 AWG, en terreno normal | km
LT-138SIR0TAD1C1240A | PT-CO035R | 10.26 | EP | Conductor de copperweld Nº 2 AWG, en terreno rocoso | km
LT-138SIR0TAD1C1240A | PT-JC | 228 | EP | Jabalinas copperweld y conectores | Und
LT-138SIR0TAD1C1240A | PT-PT | 23 | EP | Pozo a tierra sal - bentonita | Und
LT-138SIR0TAD1C1240A | SSU138 | 277 | EP | Stubs:Para suspensión 138KV | Und
LT-138SIR0TAD1C1240A | SAN138 | 80 | EP | Stubs:Para anclaje 138KV | Und
LT-138SIR0TAD1C1240A | OCMD | 1 | CV | Movilización y Desmovilización | Glb
LT-138SIR0TAD1C1240A | OCOP1 | 1 | CV | Instalación de Campamentos y Almacenes | Glb
LT-138SIR0TAD1C1240A | OCOP2 | 1 | CV | Mantenimiento y Operación de Campamentos | Glb
LT-138SIR0TAD1C1240A | OCTP1 | 100 | CV | Replanteo Topográfico de la Línea | km
LT-138SIR0TAD1C1240A | OCTP2 | 1 | CV | Estudio Geotécnico | Glb
LT-138SIR0TAD1C1240A | OCTP3 | 40 | CV | Limpieza de Faja de Servidumbre | Ha
LT-138SIR0TAD1C1240A | OCCA1 | 5 | CV | Camino de Acceso en Terreno Plano | km
LT-138SIR0TAD1C1240A | OCCA2 | 10 | CV | Camino de Acceso en Terreno Ondulado | km
LT-138SIR0TAD1C1240A | OCCA3 | 5 | CV | Camino de Acceso en Terreno Accidentado Normal | km
LT-138SIR0TAD1C1240A | OCCA4 | 5 | CV | Camino de Acceso en Terreno Accidentado Rocoso | km
LT-138SIR0TAD1C1240A | OCCE1 | 12964.1965 | CV | Excavación en Suelo Normal | m3
LT-138SIR0TAD1C1240A | OCCE2 | 2287.7994 | CV | Excavación en Roca | m3
LT-138SIR0TAD1C1240A | OCCE3 | 13953.3079 | CV | Relleno compactado con material propio | m3
LT-138SIR0TAD1C1240A | OCCE4 | 3561.3194 | CV | Eliminación de material excedente ( 5 km ) | m3
LT-138SIR0TAD1C1240A | OCCE5 | 2626.56 | CV | Encofrado y Desencofrado | m3
LT-138SIR0TAD1C1240A | OCCE6 | 1327.872 | CV | Concreto f'c = 210 kg/cm² para cimentaciones | m3
LT-138SIR0TAD1C1240A | OCCE7 | 119508.48 | CV | Acero de Refuerzo fy = 4 200 kg/cm² para cimentaciones | kg
LT-138SIR0TAD1C1240A | OCPE3 | 134.4 | CV | Solado de concreto f'c = 100 kg / cm² | m3
LT-138SIR0TAD1C1240A | INSLCOLT_100KM-SI | 1 | GE | Inspección de la Linea Construida | Gbl
LT-138SIR0TAD1C1240A | PPSLTM0001 | 1 | GE | Pruebas y Puestas en Servicios | Gbl
LT-138SIR0TAD1C1240A | INGDETLT_100KM-SI-GS+EIA | 1 | GE | INGENIERIA DE DETALLE + GESTIÓN DE SERVIDUMBRE + ESTUDIO DE IMPACTO AMBIENTAL LÍNEA 100 km SIERRA | Gbl
LT-138SIR0TAD1C1240A | GGC | 0.1 | GE | GASTOS GENERALES DEL CONTRATISTA | Gbl
LT-138SIR0TAD1C1240A | UGC | 0.1 | GE | UTILIDADES GENERALES DEL CONTRATISTA | Gbl
LT-138SIR0TAD1C1240A | SUP | 0.1311 | GE | SUPERVISION | Gbl
LT-138SIR0TAD1C1240A | GFI | 0.0173 | GE | GASTOS FINANCIEROS | Gbl
LT-138SIR0TAD1C1240A | GSE | 44223.6577 | GE | GASTOS SERVIDUMBRE | Gbl
LT-138SIR0TAD1C1240A | GDA | 0.01348 | GE | GASTOS DE ADMINISTACION | Gbl
LT-138SIR0TAD1C1240A | IGV | 0.18 | GE | I.G.V. | Gbl
ACTUALIZACION DE EQUIPAMENTO DE TORRES DE ACERO

## I-101 Val TA (hidden)
NOMBRE DE MÓDULO | LINEA DE TRANSMISION EN 500 KV, SELVA RURAL DE 0 A 1000 MSNM - Torres de Acero - SIMPLE TERNA - 1 CABLE DE GUARDA DE ACERO GALV. 56 mm EHS Y FIBRA ÓPTICA HTGD, OPGW 24 hilos - ACAR (500 mm2)
CÓDIGO | LF-500SER0TAS2C4500A
NIVEL DE TENSIÓN | 500 kV
LUGAR | SELVA | RURAL DE 0 A 1000 msnm
CONDICIONES AMBIENTALES | AMBIENTE LIMPIO
LONGITUD DE LA LINEA DE TRANSMISIÓN | 500 km
TIPO DE MODULO ESTANDAR | MODULO DE LINEAS DE TRANSMISION (ESTRUCTURAS EN TORRES DE ACERO)
DESCRIPCION | CODPART | UNIDAD | CANTIDAD | SUMINISTROS IMPORTADOS |  |  |  | SUMINISTROS NACIONALES (M.N.) |  | FLETE DE SUMINISTROS A OBRA (M.N.) |  | OBRAS CIVILES Y MONTAJE ELECTROMECANICO |  |  |  |  | TOTAL GENERAL (U$$)
|  |  |  | PRECIO CIF (M.E.) |  | ARANCEL (M.N.) | GG ADUANAS (M.N.) | UNITARIO (USD) | TOTAL (USD) | UNITARIO (USD) | TOTAL (USD) | OBRAS CIVILES (M.N.) |  | MONTAJE ELECTROMECANICO(M.N.) |  | SUB-TOTAL (M.N.) (USD)
|  |  |  | UNITARIO (USD) | TOTAL (USD) | [6 empty] | UNITARIO (USD) | TOTAL (USD) | UNITARIO (USD) | TOTAL (USD)
OBRAS CIVILES
Movilización y Desmovilización | OCMD | Glb | 1 | 0 | 0 | 0 | 0 | 0 | 0 | 0 | 0 | 15000 | 15000 | 0 | 0 | 15000 | 15000
Instalación de Campamentos y Almacenes | OCOP1 | Glb | 1 | 0 | 0 | 0 | 0 | 0 | 0 | 0 | 0 | 60000 | 60000 | 0 | 0 | 60000 | 60000
Mantenimiento y Operación de Campamentos | OCOP2 | Glb | 1 | 0 | 0 | 0 | 0 | 0 | 0 | 0 | 0 | 55000 | 55000 | 0 | 0 | 55000 | 55000
Replanteo Topográfico de la Línea | OCTP1 | km | 500 | 0 | 0 | 0 | 0 | 0 | 0 | 0 | 0 | 704.5968 | 352298.3763 | 0 | 0 | 352298.3763 | 352298.3763
Estudio Geotécnico | OCTP2 | Glb | 1 | 0 | 0 | 0 | 0 | 0 | 0 | 0 | 0 | 1000000 | 1000000 | 0 | 0 | 1000000 | 1000000
Limpieza de Faja de Servidumbre | OCTP3 | Ha | 2560 | 0 | 0 | 0 | 0 | 0 | 0 | 0 | 0 | 3272.554 | 8377738.3013 | 0 | 0 | 8377738.3013 | 8377738.3013
Camino de Acceso en Terreno Plano | OCCA1 | km | 80 | 0 | 0 | 0 | 0 | 0 | 0 | 0 | 0 | 3685.741 | 294859.2834 | 0 | 0 | 294859.2834 | 294859.2834
Camino de Acceso en Terreno Ondulado | OCCA2 | km | 30 | 0 | 0 | 0 | 0 | 0 | 0 | 0 | 0 | 5603.6572 | 168109.716 | 0 | 0 | 168109.716 | 168109.716
Camino de Acceso en Terreno Accidentado Normal | OCCA3 | km | 25 | 0 | 0 | 0 | 0 | 0 | 0 | 0 | 0 | 11046.4863 | 276162.1586 | 0 | 0 | 276162.1586 | 276162.1586
Camino de Acceso en Terreno Accidentado Rocoso | OCCA4 | km | 10 | 0 | 0 | 0 | 0 | 0 | 0 | 0 | 0 | 17990.4111 | 179904.1112 | 0 | 0 | 179904.1112 | 179904.1112
Excavación en Suelo Normal | OCCE1 | m3 | 67405.4434 | 0 | 0 | 0 | 0 | 0 | 0 | 0 | 0 | 41.0818 | 2769136.9112 | 0 | 0 | 2769136.9112 | 2769136.9112
Excavación en Roca | OCCE2 | m3 | 11895.0782 | 0 | 0 | 0 | 0 | 0 | 0 | 0 | 0 | 194.3758 | 2312115.4731 | 0 | 0 | 2312115.4731 | 2312115.4731
Relleno compactado con material propio | OCCE3 | m3 | 69443.3809 | 0 | 0 | 0 | 0 | 0 | 0 | 0 | 0 | 33.0995 | 2298539.1121 | 0 | 0 | 2298539.1121 | 2298539.1121
Eliminación de material excedente ( 5 km ) | OCCE4 | m3 | 12321.4259 | 0 | 0 | 0 | 0 | 0 | 0 | 0 | 0 | 25.2574 | 311206.9035 | 0 | 0 | 311206.9035 | 311206.9035
Encofrado y Desencofrado | OCCE5 | m3 | 10064 | 0 | 0 | 0 | 0 | 0 | 0 | 0 | 0 | 29.813 | 300038.0397 | 0 | 0 | 300038.0397 | 300038.0397
Concreto f'c = 210 kg/cm² para cimentaciones | OCCE6 | m3 | 9975.5407 | 0 | 0 | 0 | 0 | 0 | 0 | 0 | 0 | 180.0274 | 1795871.0779 | 0 | 0 | 1795871.0779 | 1795871.0779
Acero de Refuerzo fy = 4 200 kg/cm² para cimentaciones | OCCE7 | kg | 897798.6641 | 0 | 0 | 0 | 0 | 0 | 0 | 0 | 0 | 2.6999 | 2423949.6284 | 0 | 0 | 2423949.6284 | 2423949.6284
OBRAS ELECTROMECANICAS
Torre de suspensión tipo SC2 (5°)Tipo SC2-6 | TA500SER0S2C4500S-6F | Und | 37 | 20403.8877 | 754943.8465 | 45296.6308 | 18873.5962 | 0 | 0 | 1135.9966 | 42031.8734 | 0 | 0 | 12106.5101 | 447940.8724 | 447940.8724 | 1309086.8193
Torre de suspensión tipo SC2 (5°)Tipo SC2-3 | TA500SER0S2C4500S-3F | Und | 74 | 21936.1427 | 1623274.5623 | 97396.4737 | 40581.8641 | 0 | 0 | 1221.3056 | 90376.617 | 0 | 0 | 13015.6633 | 963159.084 | 963159.084 | 2814788.6012
Torre de suspensión tipo SC2 (5°)Tipo SC2±0 | TA500SER0S2C4500S±0F | Und | 281 | 23468.3977 | 6594619.761 | 395677.1857 | 164865.494 | 0 | 0 | 1306.6147 | 367158.7287 | 0 | 0 | 13924.8165 | 3912873.4445 | 3912873.4445 | 11435194.6139
Torre de suspensión tipo SC2 (5°)Tipo SC2+3 | TA500SER0S2C4500S+3F | Und | 311 | 25000.6527 | 7775202.9951 | 466512.1797 | 194380.0749 | 0 | 0 | 1391.9238 | 432888.2863 | 0 | 0 | 14833.9698 | 4613364.5954 | 4613364.5954 | 13482348.1314
Torre de suspensión tipo SC2 (5°)Tipo SC2+6 | TA500SER0S2C4500S+6F | Und | 37 | 26532.9077 | 981717.5852 | 58903.0551 | 24542.9396 | 0 | 0 | 1477.2328 | 54657.6139 | 0 | 0 | 15743.123 | 582495.5507 | 582495.5507 | 1702316.7445
Torre de ángulo menor tipo AC2 (30°)Tipo AC2-3 | TA500SER0S2C4500A-3F | Und | 28 | 32379.2259 | 906618.3248 | 54397.0995 | 22665.4581 | 0 | 0 | 1802.7295 | 50476.4253 | 0 | 0 | 19211.9967 | 537935.9078 | 537935.9078 | 1572093.2155
Torre de ángulo menor tipo AC2 (30°)Tipo AC2±0 | TA500SER0S2C4500A±0F | Und | 56 | 34640.0399 | 1939842.2328 | 116390.534 | 48496.0558 | 0 | 0 | 1928.6014 | 108001.6792 | 0 | 0 | 20553.4355 | 1150992.3899 | 1150992.3899 | 3363722.8917
Torre de ángulo menor tipo AC2 (30°)Tipo AC2+3 | TA500SER0S2C4500A+3F | Und | 9 | 36900.8539 | 332107.6847 | 19926.4611 | 8302.6921 | 0 | 0 | 2054.4734 | 18490.2602 | 0 | 0 | 21894.8744 | 197053.8693 | 197053.8693 | 575880.9674
Torre de ángulo mayor tipo BC2 (65°)Tipo BC2-3 | TA500SER0S2C4500B-3F | Und | 24 | 44640.0356 | 1071360.8552 | 64281.6513 | 26784.0214 | 0 | 0 | 2485.3561 | 59648.5474 | 0 | 0 | 26486.866 | 635684.7842 | 635684.7842 | 1857759.8595
Torre de ángulo mayor tipo BC2 (65°)Tipo BC2±0 | TA500SER0S2C4500B±0F | Und | 24 | 47756.5952 | 1146158.2846 | 68769.4971 | 28653.9571 | 0 | 0 | 2658.8721 | 63812.9314 | 0 | 0 | 28336.0557 | 680065.3377 | 680065.3377 | 1987460.008
Torre de ángulo mayor tipo BC2 (65°)Tipo BC2+3 | TA500SER0S2C4500B+3F | Und | 16 | 50873.1548 | 813970.476 | 48838.2286 | 20349.2619 | 0 | 0 | 2832.3881 | 45318.2103 | 0 | 0 | 30185.2455 | 482963.9275 | 482963.9275 | 1411440.1043
Torre de anclaje, retención intermedia y terminal (15°) Tipo RC2-3 | TA500SER0S2C4500R-3F | Und | 11 | 46522.6254 | 511748.8799 | 30704.9328 | 12793.722 | 0 | 0 | 2590.1703 | 28491.8729 | 0 | 0 | 27603.8881 | 303642.7687 | 303642.7687 | 887382.1763
Torre de anclaje, retención intermedia y terminal (15°) Tipo RC2±0 | TA500SER0S2C4500R±0F | Und | 11 | 49771.4393 | 547485.8323 | 32849.1499 | 13687.1458 | 0 | 0 | 2771.0496 | 30481.5455 | 0 | 0 | 29531.55 | 324847.0499 | 324847.0499 | 949350.7234
Torre de anclaje, retención intermedia y terminal (15°) Tipo RC2+3 | TA500SER0S2C4500R+3F | Und | 6 | 53020.2532 | 318121.5189 | 19087.2911 | 7953.038 | 0 | 0 | 2951.9289 | 17711.5735 | 0 | 0 | 31459.2119 | 188755.2715 | 188755.2715 | 551628.6931
Tipo suspensión con 31 aisladores standard, incluye accesorios 500 KV - 160 KN | CA31SU3-500 | Juego | 2960 | 1013.5448 | 3000092.6558 | 0 | 112503.4746 | 0 | 0 | 26.6681 | 78937.476 | 0 | 0 | 88.418 | 261717.4116 | 261717.4116 | 3453251.0181
Tipo anclaje con 31 aisladores standard, incluye accesorios 500 KV - 160 KN | CA31AN3-500 | Juego | 1110 | 1113.5448 | 1236034.7462 | 0 | 46351.303 | 0 | 0 | 41.8599 | 46464.5196 | 0 | 0 | 88.418 | 98144.0294 | 98144.0294 | 1426994.5982
Tipo orientación con 31 aisladores standard, incluye accesorios 500 KV - 160 KN | CA31NN3-500 | Juego | 314 | 1013.5448 | 318253.0724 | 0 | 11934.4902 | 0 | 0 | 26.6681 | 8373.7728 | 0 | 0 | 88.418 | 27763.266 | 27763.266 | 366324.6013
CONDUCTOR ACAR 500 mm2 | C4-500 | km | 6300 | 5039.1306 | 31746522.7184 | 0 | 1031761.9883 | 0 | 0 | 105.9774 | 667657.5007 | 0 | 0 | 3592.4313 | 22632316.9092 | 22632316.9092 | 56078259.1166
Cable de guarda de AoGo 3/8" EHS | CGACG02 | km | 525 | 642.9634 | 337555.7611 | 20253.3457 | 9282.7834 | 0 | 0 | 25.2168 | 13238.8462 | 0 | 0 | 1225.0407 | 643146.3488 | 643146.3488 | 1023477.0852
Cable OPGW 24 hilos | FOOPGW24 | km | 525 | 1760.5091 | 924267.3032 | 0 | 32349.3556 | 0 | 0 | 45.1735 | 23716.0993 | 0 | 0 | 2450.081 | 1286292.539 | 1286292.539 | 2266625.2971
Varilla de armar Conductor ACAR 500 mm2 | VA1-500C4 | Und | 9392 | 53.0483 | 498229.5674 | 0 | 16192.4609 | 0 | 0 | 0.36261 | 3405.6715 | 0 | 0 | 10.0564 | 94449.7749 | 94449.7749 | 612277.4748
Junta de empalme Conductor ACAR 500 mm2 | JE1-500C4 | Und | 1714.2857 | 17.3763 | 29787.9221 | 0 | 968.1075 | 0 | 0 | 0.087998 | 150.8544 | 0 | 0 | 24.2866 | 41634.1466 | 41634.1466 | 72541.0306
Manguito de Reparación Conductor ACAR 500 mm2 | MA1-500C4 | Und | 857.1429 | 64.8194 | 55559.5017 | 0 | 1805.6838 | 0 | 0 | 0.087998 | 75.4272 | 0 | 0 | 24.2867 | 20817.1333 | 20817.1333 | 78257.746
Amortiguador Conductor ACAR 500 mm2 | AM1-500C4 | Und | 28120 | 12.513 | 351866.2139 | 21111.9728 | 16713.6452 | 0 | 0 | 0.35571 | 10002.5867 | 0 | 0 | 20.967 | 589591.4047 | 589591.4047 | 989285.8233
Ensamble suspensión cable de guarda de Ao Gdo. 3/8" EHS | ES2-051C5 | Und | 740 | 0 | 0 | 0 | 0 | 49.5 | 36630 | 0.075861 | 56.1369 | 0 | 0 | 11.4468 | 8470.6153 | 8470.6153 | 45156.7522
Ensamble anclaje cable de guarda de Ao Gdo. 3/8" EHS | EN2-051C5 | Und | 185 | 0 | 0 | 0 | 0 | 10.9882 | 2032.8225 | 0.075861 | 14.0342 | 0 | 0 | 16.0257 | 2964.7539 | 2964.7539 | 5011.6106
Amortiguador cable de guarda de Ao Gdo. 3/8" EHS | AM2-051C5 | Und | 285.7143 | 0 | 0 | 0 | 0 | 14.4803 | 4137.2239 | 0.075861 | 21.6745 | 0 | 0 | 11.2882 | 3225.2037 | 3225.2037 | 7384.1021
Juntas de empalme cable de guarda de Ao Gdo. 3/8" EHS | JE2-051C5 | Und | 100 | 2.045 | 204.5 | 0 | 6.6463 | 0 | 0 | 0.075861 | 7.5861 | 0 | 0 | 21.151 | 2115.096 | 2115.096 | 2333.8283
Manguitos de Reparación cable de guarda de Ao Gdo. 3/8" EHS | MA2-051C5 | Und | 50 | 2.464 | 123.2 | 0 | 4.004 | 0 | 0 | 0.075861 | 3.793 | 0 | 0 | 17.6197 | 880.9867 | 880.9867 | 1011.9837
Conjunto de suspensión para Cable OPGW-24 hilos | ES-OPGW24 | Cjto | 740 | 51.43 | 38058.2 | 0 | 1427.1825 | 0 | 0 | 0.075861 | 56.1369 | 0 | 0 | 30.3327 | 22446.2252 | 22446.2252 | 61987.7446
Conjunto de anclaje para Cable OPGW-24 hilos | EN-OPGW24 | Cjto | 185 | 62.3625 | 11537.0625 | 0 | 432.6398 | 0 | 0 | 0.075861 | 14.0342 | 0 | 0 | 40.0632 | 7411.6904 | 7411.6904 | 19395.427
Caja de empalme | JE-OPGW | Und | 185 | 139.9083 | 25883.0417 | 0 | 841.1989 | 0 | 0 | 0.075861 | 14.0342 | 0 | 0 | 158.5856 | 29338.345 | 29338.345 | 56076.6197
Conjunto de Semianclaje para Cable OPGW-24 hilos | ESA-OPGW24 | Cjto | 143 | 0 | 0 | 0 | 0 | 47.7 | 6821.1 | 0.075861 | 10.8481 | 0 | 0 | 40.0632 | 5729.0363 | 5729.0363 | 12560.9844
Amortiguadores para Cable OPGW-24 hilos | AM-OPGW24 | Cjto | 2136 | 10.1808 | 21746.1833 | 1304.771 | 1032.9437 | 0 | 0 | 0.075861 | 162.0384 | 0 | 0 | 27.2423 | 58189.4513 | 58189.4513 | 82435.3877
Medición de resistividad y resistencia de puesta a tierra | PT-MR | Und | 925 | 0 | 0 | 0 | 0 | 0 | 0 | 0 | 0 | 0 | 0 | 144.0188 | 133217.4299 | 133217.4299 | 133217.4299
Conductor de copperweld Nº 2 AWG, en terreno normal | PT-CO035N | km | 60.125 | 2041.1478 | 122724.0119 |  |  | 0 | 0 | 22.9934 | 1382.4766 | 0 | 0 | 3735.4073 | 224591.3626 | 224591.3626 | 348697.8512
Conductor de copperweld Nº 2 AWG, en terreno rocoso | PT-CO035R | km | 41.625 | 2041.1478 | 84962.7775 |  |  | 0 | 0 | 22.9934 | 957.0992 | 0 | 0 | 8511.4036 | 354287.1738 | 354287.1738 | 440207.0505
Jabalinas copperweld y conectores | PT-JC | Und | 925 | 0 | 0 | 0 | 0 | 15.46 | 14300.5 | 0.53102 | 491.198 | 0 | 0 | 28.7524 | 26595.9947 | 26595.9947 | 41387.6926
Pozo a tierra sal - bentonita | PT-PT | Und | 92 | 0 | 0 | 0 | 0 | 6.5868 | 605.988 | 0.30344 | 27.9167 | 0 | 0 | 204.665 | 18829.178 | 18829.178 | 19463.0828
Separadore lineal de haz de 4 conductortes | SEP-500 | Und | 19444.4444 | 47.4117 | 921893.5185 | 0 | 34571.0069 | 0 | 0 | 1.8595 | 36156.4161 | 0 | 0 | 141.1162 | 2743926.9944 | 2743926.9944 | 3736547.936
Stubs:Para suspensión 500 kV | SSU500 | Und | 1184 | 350 | 414400 | 24864 | 10360 | 0 | 0 | 19.7238 | 23352.9542 | 0 | 0 | 192.0485 | 227385.456 | 227385.456 | 700362.4101
Stubs:Para anclaje 500 kV | SAN500 | Und | 289.72 | 650 | 188318 | 11299.08 | 4707.95 | 0 | 0 | 24.6547 | 7142.9665 | 0 | 0 | 192.0485 | 55640.2992 | 55640.2992 | 267108.2958
INSPECCIÓN DE LA LINEA CONSTRUIDA | INSLCOLT_500KM-SE | Gbl | 1 | 0 | 0 | 0 | 0 | 0 | 0 | 0 | 0 | 0 | 0 | 8122.2072 | 8122.2072 | 8122.2072 | 8122.2072
PRUEBAS Y PUESTAS EN SERVICIOS | PPSLTM0001 | Gbl | 1 | 0 | 0 | 0 | 0 | 0 | 0 | 0 | 0 | 0 | 0 | 3264.0769 | 3264.0769 | 3264.0769 | 3264.0769
INGENIERIA DE DETALLE + GESTIÓN DE SERVIDUMBRE + ESTUDIO DE IMPACTO AMBIENTAL LÍNEA 500 KM SELVA | INGDETLT_500KM-SE-GS+EIA | Gbl | 1 | 0 | 0 | 0 | 0 | 0 | 0 | 0 | 0 | 0 | 0 | 1525039.7619 | 1525039.7619 | 1525039.7619 | 1525039.7619
TOTAL COSTO |  |  |  | 0 | 65645192.7969 | 1597863.5399 | 1966176.1856 | 0 | 64527.6344 | 0 | 2331440.2636 | 0 | 22989929.0929 | 0 | 46179319.1555 | 69169248.2484 | 140774448.6688
GASTOS GENERALES DEL CONTRATISTA | GGC | Gbl |  | 0 | 0 | 0 | 0 | 0 | 0 | 0 | 0 | 0 | 0 | 0 | 0 | 0 | 6916924.8248
UTILIDADES GENERALES DEL CONTRATISTA | UGC | Gbl |  | 0 | 0 | 0 | 0 | 0 | 0 | 0 | 0 | 0 | 0 | 0 | 0 | 0 | 4911016.6256
TOTAL GENERAL |  |  |  | 0 | 0 | 0 | 0 | 0 | 0 | 0 | 0 | 0 | 0 | 0 | 0 | 0 | 152602390.1193
TOTAL MONEDA EXTRANJERA |  |  |  | 0 | 0 | 0 | 0 | 0 | 0 | 0 | 0 | 0 | 0 | 0 | 0 | 0 | 33898670.0785
TOTAL MONEDA NACIONAL |  |  |  | 0 | 0 | 0 | 0 | 0 | 0 | 0 | 0 | 0 | 0 | 0 | 0 | 0 | 86957197.3224
TOTAL COMPONENTE ALUMINIO |  |  |  | 0 | 0 | 0 | 0 | 0 | 0 | 0 | 0 | 0 | 0 | 0 | 0 | 0 | 31746522.7184
TOTAL COMPONENTE COBRE |  |  |  | 0 | 0 | 0 | 0 | 0 | 0 | 0 | 0 | 0 | 0 | 0 | 0 | 0 | 0
SUPERVISION | SUP | Gbl | 1 | 0 | 0 | 0 | 0 | 0 | 0 | 0 | 0 | 0 | 0 | 0 | 0 | 0 | 3815059.753
GASTOS FINANCIEROS | GFI | Gbl | 1 | 0 | 0 | 0 | 0 | 0 | 0 | 0 | 0 | 0 | 0 | 0 | 0 | 0 | 4567389.5363
GASTOS SERVIDUMBRE | GSE | Gbl | 1 | 0 | 0 | 0 | 0 | 0 | 0 | 0 | 0 | 0 | 0 | 0 | 0 | 0 | 138288.7441
GASTOS DE ADMINISTACION | GDA | Gbl | 1 | 0 | 0 | 0 | 0 | 0 | 0 | 0 | 0 | 0 | 0 | 0 | 0 | 0 | 3052047.8024
TOTAL SIN I.G.V. |  |  |  | 0 | 0 | 0 | 0 | 0 | 0 | 0 | 0 | 0 | 0 | 0 | 0 | 0 | 164175175.955
COSTO POR KILOMETRO SIN I.G.V. |  |  |  | 0 | 0 | 0 | 0 | 0 | 0 | 0 | 0 | 0 | 0 | 0 | 0 | 0 | 328350.3519
I.G.V. | IGV | Gbl | 1 | 0 | 0 | 0 | 0 | 0 | 0 | 0 | 0 | 0 | 0 | 0 | 0 | 0 | 0.18
TOTAL CON I.G.V. |  |  |  | 0 | 0 | 0 | 0 | 0 | 0 | 0 | 0 | 0 | 0 | 0 | 0 | 0 | 193726707.6269
COSTO POR KILOMETRO CON I.G.V. |  |  |  | 0 | 0 | 0 | 0 | 0 | 0 | 0 | 0 | 0 | 0 | 0 | 0 | 0 | 387453.4153

## I-112 Res Mod PO (hidden)
|  | Filtros | Tipo de Poste | Tensión | Región | Zona | Altura | Terna | Numero de guardas | Conductor | Sección de conductor
FECHA DE ULTIMA ACTUALIZACION | 2025-03-25 09:13 | 1
2
CODIGO | Descripción | Suministros Importados (USD) | Suministros Nacionales (USD) | Equipos Principales (USD) | Estruct. Metál. de Pórticos (USD) | Equip. Complem. (USD) | Aranceles (USD) | Aduanas (USD) | Fletes Suministros (USD) | Montaje Electromecanico (USD) | Obras Civiles (USD) | Inspeccion de L. C. /Prueb. y Pta en Serv. (USD) | Ing. de Det. (USD) | Total Directo (USD) | GG del Cont. (USD) | Utilidades (USD) | TOTAL GENERAL (USD) | INGENIERIA DE SUPERVISION | GASTOS FINANCIEROS | SERVIDUMBRE | GASTOS ADMINIST. | COSTO DE LA LINEA POR KM SIN IGV | COSTO DE LA LINEA POR KM (INC IGV) | Total Moneda Extranjera (En USD) | Total Moneda Nacional (En USD) | COMPONENTE ALUMINIO (USD) | COMPONENTE COBRE (USD)
LT-033COR0PCS0C1070A | LINEA DE TRANSMISION EN 33 kV, COSTA RURAL DE 0 A 1000 msnm - POSTES DE CONCRETO - SIMPLE TERNA - NO TIENE - AAAC (70 mm2) | 25024.8178 | 797.3161 | 25822.1339 | 0 | 0 | 12.7367 | 87.7761 | 481.4262 | 19530.1308 | 24554.9444 | 347.1552 | 2224.3237 | 70489.1481 | 4408.5075 | 4408.5075 | 79306.1631 | 10397.038 | 968.7946 | 563.7066 | 1069.0471 | 92304.7493 | 108919.6042 | 23032.6719 | 67279.9316 | 1992.1459 | 0
LT-033COR0PCS0C1150A | LINEA DE TRANSMISION EN 33 kV, COSTA RURAL DE 0 A 1000 msnm - POSTES DE CONCRETO - SIMPLE TERNA - NO TIENE - AAAC (150 mm2) | 26870.1198 | 797.3161 | 27667.4359 | 0 | 0 | 13.6047 | 169.1438 | 478.311 | 20375.8314 | 23682.7582 | 347.1552 | 2224.3237 | 72387.0851 | 4405.859 | 4405.859 | 81198.803 | 10645.1631 | 991.9148 | 563.7066 | 1094.5599 | 94494.1474 | 111503.0939 | 22401.5495 | 67624.0276 | 4468.5703 | 0
LT-033COU0ACS0C1070A | LINEA DE TRANSMISION EN 33 kV, COSTA URBANA DE 0 A 1000 msnm - POSTES DE CONCRETO Y ACERO - SIMPLE TERNA - NO TIENE - AAAC (70 mm2) | 24974.6319 | 154.3278 | 25128.9597 | 0 | 0 | 13.2674 | 168.1079 | 397.1332 | 23252.7832 | 15882.5192 | 1608.369 | 6723.7372 | 64842.7706 | 3913.5302 | 3913.5302 | 72669.8311 | 9527.0149 | 887.7259 | 0 | 979.5893 | 84064.1612 | 99195.7102 | 22982.486 | 59089.5293 | 1992.1459 | 0
LT-033COU0ACS0C1150A | LINEA DE TRANSMISION EN 33 kV, COSTA URBANA DE 0 A 1000 msnm - POSTES DE CONCRETO Y ACERO - SIMPLE TERNA - NO TIENE - AAAC (150 mm2) | 29124.9039 | 154.3278 | 29279.2317 | 0 | 0 | 14.1716 | 286.6155 | 429.7515 | 24098.4838 | 21679.5723 | 1608.369 | 6723.7372 | 75787.8264 | 4577.8056 | 4577.8056 | 84943.4376 | 11136.0847 | 1037.6588 | 0 | 1145.0375 | 98262.2186 | 115949.418 | 24656.3336 | 69137.3147 | 4468.5703 | 0
LT-033SER0PCS0C1070A | LINEA DE TRANSMISION EN 33 kV, SELVA RURAL DE 0 A 1000 msnm - POSTES DE CONCRETO - SIMPLE TERNA - NO TIENE - AAAC (70 mm2) | 25009.6633 | 797.3161 | 25806.9794 | 0 | 0 | 12.7367 | 87.7761 | 1796.4947 | 20027.8956 | 29524.7488 | 321.6738 | 2275.1854 | 77256.6312 | 4955.2644 | 4955.2644 | 87167.1601 | 11427.6147 | 1064.8236 | 45.9206 | 1175.0133 | 100880.5322 | 119039.028 | 23017.5174 | 75870.869 | 1992.1459 | 0
LT-033SER0PCS0C1150A | LINEA DE TRANSMISION EN 33 kV, SELVA RURAL DE 0 A 1000 msnm - POSTES DE CONCRETO - SIMPLE TERNA - NO TIENE - AAAC (150 mm2) | 26822.4914 | 797.3161 | 27619.8075 | 0 | 0 | 13.6047 | 169.1438 | 1781.3545 | 21207.2843 | 29633.3488 | 321.6738 | 2275.1854 | 80424.5437 | 5084.0633 | 5084.0633 | 90592.6703 | 11876.6991 | 1106.6692 | 45.9206 | 1221.1892 | 104843.1483 | 123714.915 | 22353.921 | 78020.657 | 4468.5703 | 0
LT-033SEU0ACS0C1070A | LINEA DE TRANSMISION EN 33 kV, SELVA URBANA DE 0 A 1000 msnm - POSTES DE CONCRETO Y ACERO - SIMPLE TERNA - NO TIENE - AAAC (70 mm2) | 28328.1561 | 154.3278 | 28482.4839 | 0 | 0 | 13.2674 | 239.9322 | 1622.1949 | 24350.8974 | 24316.3933 | 1507.7849 | 7069.5957 | 79025.1691 | 4866.7291 | 4866.7291 | 88758.6273 | 11636.256 | 1084.2647 | 0 | 1196.4663 | 102675.6143 | 121157.2249 | 26336.0102 | 74347.4582 | 1992.1459 | 0
LT-033SEU0ACS0C1150A | LINEA DE TRANSMISION EN 33 kV, SELVA URBANA DE 0 A 1000 msnm - POSTES DE CONCRETO Y ACERO - SIMPLE TERNA - NO TIENE - AAAC (150 mm2) | 34004.7622 | 154.3278 | 34159.09 | 0 | 0 | 14.1716 | 391.4835 | 1805.9733 | 25530.2861 | 28991.3931 | 1507.7849 | 7069.5957 | 90892.3976 | 5452.1679 | 5452.1679 | 101796.7335 | 13345.5518 | 1243.5367 | 0 | 1372.22 | 117758.0419 | 138954.4894 | 29536.1919 | 83753.2797 | 4468.5703 | 0
LT-033SIR0PCS0C1070A | LINEA DE TRANSMISION EN 33 kV, SIERRA RURAL DE 1000 A 3000 msnm - POSTES DE CONCRETO - SIMPLE TERNA - NO TIENE - AAAC (70 mm2) | 25009.6633 | 797.3161 | 25806.9794 | 0 | 0 | 12.7367 | 87.7761 | 904.5061 | 19800.0404 | 30996.6749 | 362.6262 | 2174.3101 | 77608.7135 | 5079.6715 | 5079.6715 | 87768.0566 | 11506.3922 | 1072.164 | 287.5483 | 1183.1134 | 101817.2746 | 120144.384 | 23017.5174 | 76807.6113 | 1992.1459 | 0
LT-033SIR0PCS0C1150A | LINEA DE TRANSMISION EN 33 kV, SIERRA RURAL DE 1000 A 3000 msnm - POSTES DE CONCRETO - SIMPLE TERNA - NO TIENE - AAAC (150 mm2) | 26965.3767 | 797.3161 | 27762.6928 | 0 | 0 | 13.6047 | 169.1438 | 904.6475 | 20774.2372 | 30996.6749 | 362.6262 | 2174.3101 | 80621.0009 | 5177.0912 | 5177.0912 | 90975.1833 | 11926.8465 | 1111.3419 | 287.5483 | 1226.3455 | 105527.2656 | 124522.1734 | 22496.8063 | 78561.8889 | 4468.5703 | 0
LT-033SIU0ACS0C1070A | LINEA DE TRANSMISION EN 33 kV, SIERRA URBANA DE 1000 A 3000 msnm - POSTES DE CONCRETO Y ACERO - SIMPLE TERNA - NO TIENE - AAAC (70 mm2) | 28328.1561 | 154.3278 | 28482.4839 | 0 | 0 | 13.2674 | 239.9322 | 816.749 | 24209.2058 | 22650.4212 | 1735.7761 | 6867.8452 | 76412.0594 | 4685.9627 | 4685.9627 | 85783.9848 | 11246.2804 | 1047.9269 | 0 | 1156.3681 | 99234.5602 | 117096.7811 | 26336.0102 | 70906.4041 | 1992.1459 | 0
LT-033SIU0ACS0C1150A | LINEA DE TRANSMISION EN 33 kV, SIERRA URBANA DE 1000 A 3000 msnm - POSTES DE CONCRETO Y ACERO - SIMPLE TERNA - NO TIENE - AAAC (150 mm2) | 33725.8985 | 154.3278 | 33880.2263 | 0 | 0 | 14.1716 | 383.8148 | 906.1381 | 25183.4026 | 24704.7713 | 1735.7761 | 6867.8452 | 85072.5245 | 4988.8174 | 4988.8174 | 95050.1593 | 12461.0759 | 1161.1213 | 0 | 1281.2761 | 109953.6327 | 129745.2865 | 29257.3281 | 76227.7342 | 4468.5703 | 0
LT-033SIU0ACS0C1300A | LINEA DE TRANSMISION EN 33 kV, SIERRA URBANA DE 1000 A 3000 msnm - POSTES DE CONCRETO Y ACERO - SIMPLE TERNA - NO TIENE - AAAC (300 mm2) | 42939.3692 | 154.3278 | 43093.697 | 0 | 0 | 54.952 | 657.5198 | 1029.3274 | 27935.3479 | 34045.4053 | 1735.7761 | 6867.8452 | 106816.2494 | 6198.0753 | 6198.0753 | 119212.4 | 15628.7456 | 1456.2844 | 0 | 1606.9832 | 137904.4132 | 162727.2076 | 33837.1336 | 94965.044 | 9102.2356 | 0
LT-060COU0ACD0C1120A | LINEA DE TRANSMISION EN 60 kV, COSTA URBANA DE 0 A 1000 msnm - POSTES DE CONCRETO Y ACERO - DOBLE TERNA - NO TIENE - AAAC (120 mm2) | 66359.4535 | 136.6903 | 66496.1439 | 0 | 0 | 43.2321 | 1380.5981 | 656.292 | 31334.3235 | 31922.3809 | 1608.369 | 6723.7372 | 131832.9705 | 6325.6704 | 6325.6704 | 144484.3114 | 18941.8932 | 1765.003 | 0 | 1947.6485 | 167138.8561 | 197223.8502 | 59271.3765 | 100779.4026 | 7088.0771 | 0
LT-060COU0ACD0C1240A | LINEA DE TRANSMISION EN 60 kV, COSTA URBANA DE 0 A 1000 msnm - POSTES DE CONCRETO Y ACERO - DOBLE TERNA - NO TIENE - AAAC (240 mm2) | 88606.9425 | 1574.7252 | 90181.6678 | 0 | 0 | 0 | 2009.128 | 800.2836 | 32770.0423 | 44710.9873 | 1608.369 | 6723.7372 | 170472.1089 | 7748.103 | 7748.103 | 185968.3149 | 24380.4461 | 2271.7666 | 0 | 2506.8529 | 215127.3804 | 253850.3089 | 73858.4592 | 126520.4379 | 14748.4834 | 0
LT-060COU0ACD0C1300A | LINEA DE TRANSMISION EN 60 kV, COSTA URBANA DE 0 A 1000 msnm - POSTES DE CONCRETO Y ACERO - DOBLE TERNA - NO TIENE - AAAC (300 mm2) | 98987.8721 | 136.6903 | 99124.5624 | 0 | 0 | 97.3435 | 2340.7459 | 858.0613 | 36877.1493 | 50945.5326 | 1608.369 | 6723.7372 | 190243.395 | 8782.2682 | 8782.2682 | 207807.9314 | 27243.6198 | 2538.5568 | 0 | 2801.2509 | 240391.3589 | 283661.8035 | 80783.4008 | 141403.4868 | 18204.4713 | 0
LT-060COU0ACD0C1400A | LINEA DE TRANSMISION EN 60 kV, COSTA URBANA DE 0 A 1000 msnm - POSTES DE CONCRETO Y ACERO - DOBLE TERNA - NO TIENE - AAAC (400 mm2) | 113877.6629 | 287.7643 | 114165.4272 | 0 | 0 | 118.8763 | 2785.8651 | 945.9466 | 39761.3171 | 60070.5465 | 1608.369 | 6723.7372 | 217847.9788 | 9983.1864 | 9983.1864 | 237814.3515 | 31177.4615 | 2905.1116 | 0 | 3205.7375 | 275102.662 | 324621.1412 | 89553.6716 | 161224.9992 | 24323.9912 | 0
LT-060COU0ACD0C1500A | LINEA DE TRANSMISION EN 60 kV, COSTA URBANA DE 0 A 1000 msnm - POSTES DE CONCRETO Y ACERO - DOBLE TERNA - NO TIENE - AAAC (500 mm2) | 124599.7507 | 136.6903 | 124736.441 | 0 | 0 | 97.6054 | 3096.1761 | 1018.479 | 42370.8032 | 73327.2195 | 1608.369 | 6723.7372 | 244646.7242 | 11569.8023 | 11569.8023 | 267786.3287 | 35106.7877 | 3271.2457 | 0 | 3609.7597 | 309774.1218 | 365533.4637 | 94398.3788 | 185174.3711 | 30201.3719 | 0
LT-060COU0ACD0C5120A | LINEA DE TRANSMISION EN 60 kV, COSTA URBANA DE 0 A 1000 msnm - POSTES DE CONCRETO Y ACERO - DOBLE TERNA - NO TIENE - AAACE (120 mm2) | 68992.763 | 136.6903 | 69129.4534 | 0 | 0 | 43.2321 | 1445.7197 | 681.197 | 31954.9379 | 31922.3809 | 1608.369 | 6723.7372 | 135176.9211 | 6387.7319 | 6387.7319 | 147952.3848 | 19396.5577 | 1807.3686 | 0 | 1994.3981 | 171150.7092 | 201957.8369 | 60962.7708 | 102157.9462 | 8029.9922 | 0
LT-060COU0ACD0C5240A | LINEA DE TRANSMISION EN 60 kV, COSTA URBANA DE 0 A 1000 msnm - POSTES DE CONCRETO Y ACERO - DOBLE TERNA - NO TIENE - AAACE (240 mm2) | 90268.0696 | 1574.7252 | 91842.7948 | 0 | 0 | 0 | 2057.0317 | 812.6922 | 33462.8709 | 45695.4085 | 1608.369 | 6723.7372 | 173870.7981 | 7915.8279 | 7915.8279 | 189702.454 | 24869.9917 | 2317.3824 | 0 | 2557.1891 | 219447.0172 | 258947.4803 | 74085.9221 | 129178.9476 | 16182.1475 | 0
LT-060COU0ACD0C5300A | LINEA DE TRANSMISION EN 60 kV, COSTA URBANA DE 0 A 1000 msnm - POSTES DE CONCRETO Y ACERO - DOBLE TERNA - NO TIENE - AAACE (300 mm2) | 100459.8145 | 136.6903 | 100596.5048 | 0 | 0 | 97.3435 | 2384.7468 | 868.6701 | 37688.5419 | 50945.5326 | 1608.369 | 6723.7372 | 192581.3397 | 8863.4075 | 8863.4075 | 210308.1546 | 27571.3991 | 2569.0992 | 0 | 2834.9539 | 243283.6068 | 287074.656 | 80638.099 | 142823.7924 | 19821.7154 | 0
LT-060COU0ACD0C5400A | LINEA DE TRANSMISION EN 60 kV, COSTA URBANA DE 0 A 1000 msnm - POSTES DE CONCRETO Y ACERO - DOBLE TERNA - NO TIENE - AAACE (400 mm2) | 115094.4229 | 287.7643 | 115382.1873 | 0 | 0 | 118.8763 | 2826.8771 | 952.316 | 40632.8389 | 58194.4039 | 1608.369 | 6723.7372 | 218107.4995 | 9882.7243 | 9882.7243 | 237872.9481 | 31185.1435 | 2905.8274 | 0 | 3206.5273 | 275170.4463 | 324701.1266 | 88851.6933 | 160076.0234 | 26242.7296 | 0
LT-060COU0ACD0C5500A | LINEA DE TRANSMISION EN 60 kV, COSTA URBANA DE 0 A 1000 msnm - POSTES DE CONCRETO Y ACERO - DOBLE TERNA - NO TIENE - AAACE (500 mm2) | 125879.7693 | 136.6903 | 126016.4596 | 0 | 0 | 97.6054 | 3142.3402 | 1022.9429 | 43326.345 | 67780.2126 | 1608.369 | 6723.7372 | 241385.9057 | 11110.6558 | 11110.6558 | 263607.2172 | 34558.9062 | 3220.1941 | 0 | 3553.4253 | 304939.7428 | 359828.8965 | 93485.6783 | 179059.9735 | 32394.091 | 0
LT-060COU0ACS0C1120A | LINEA DE TRANSMISION EN 60 kV, COSTA URBANA DE 0 A 1000 msnm - POSTES DE CONCRETO Y ACERO - SIMPLE TERNA - NO TIENE - AAAC (120 mm2) | 44877.0031 | 136.6903 | 45013.6934 | 0 | 0 | 21.6161 | 744.0721 | 533.5086 | 24254.1726 | 23367.5679 | 1608.369 | 6723.7372 | 93934.6307 | 4762.174 | 4762.174 | 103458.9788 | 13563.4721 | 1263.8425 | 0 | 1394.627 | 119680.9204 | 141223.486 | 41332.9646 | 74803.9173 | 3544.0385 | 0
LT-060COU0ACS0C1240A | LINEA DE TRANSMISION EN 60 kV, COSTA URBANA DE 0 A 1000 msnm - POSTES DE CONCRETO Y ACERO - SIMPLE TERNA - NO TIENE - AAAC (240 mm2) | 56710.9791 | 855.7078 | 57566.6869 | 0 | 0 | 0 | 1072.6144 | 614.1359 | 24972.032 | 29610.0884 | 1608.369 | 6723.7372 | 113835.5575 | 5458.212 | 5458.212 | 124751.9816 | 16354.9848 | 1523.9552 | 0 | 1681.6567 | 144312.5783 | 170288.8424 | 49336.7374 | 87601.5992 | 7374.2417 | 0
LT-060COU0ACS0C1300A | LINEA DE TRANSMISION EN 60 kV, COSTA URBANA DE 0 A 1000 msnm - POSTES DE CONCRETO Y ACERO - SIMPLE TERNA - NO TIENE - AAAC (300 mm2) | 62304.0957 | 136.6903 | 62440.786 | 0 | 0 | 48.6717 | 1246.8402 | 647.6448 | 27024.8917 | 29780.615 | 1608.369 | 6723.7372 | 121189.4495 | 5680.5507 | 5680.5507 | 132550.5508 | 17377.3772 | 1619.2216 | 0 | 1786.7814 | 153333.9311 | 180934.0387 | 53201.8601 | 91029.8354 | 9102.2356 | 0
LT-060COU0ACS0C1400A | LINEA DE TRANSMISION EN 60 kV, COSTA URBANA DE 0 A 1000 msnm - POSTES DE CONCRETO Y ACERO - SIMPLE TERNA - NO TIENE - AAAC (400 mm2) | 70356.4407 | 203.8343 | 70560.275 | 0 | 0 | 59.4382 | 1484.9055 | 696.2212 | 28466.9756 | 36138.5442 | 1608.369 | 6723.7372 | 137406.3598 | 6460.552 | 6460.552 | 150327.4637 | 19707.9305 | 1836.3823 | 0 | 2026.4142 | 173898.1907 | 205199.865 | 58194.4451 | 103541.75 | 12161.9956 | 0
LT-060COU0ACS0C5120A | LINEA DE TRANSMISION EN 60 kV, COSTA URBANA DE 0 A 1000 msnm - POSTES DE CONCRETO Y ACERO - SIMPLE TERNA - NO TIENE - AAACE (120 mm2) | 46679.8044 | 136.6903 | 46816.4947 | 0 | 0 | 21.6161 | 782.0893 | 555.4635 | 24564.4798 | 22715.4892 | 1608.369 | 6723.7372 | 95455.6326 | 4727.9969 | 4727.9969 | 104911.6264 | 13753.9142 | 1281.5878 | 0 | 1414.2087 | 121361.3372 | 143206.3779 | 42664.8083 | 74681.5328 | 4014.9961 | 0
LT-060COU0ACS0C5240A | LINEA DE TRANSMISION EN 60 kV, COSTA URBANA DE 0 A 1000 msnm - POSTES DE CONCRETO Y ACERO - SIMPLE TERNA - NO TIENE - AAACE (240 mm2) | 57620.7111 | 855.7078 | 58476.4189 | 0 | 0 | 0 | 1097.2629 | 622.0475 | 25318.4463 | 29316.6757 | 1608.369 | 6723.7372 | 114830.8513 | 5463.5122 | 5463.5122 | 125757.8757 | 16486.8575 | 1536.2431 | 0 | 1695.2162 | 145476.1925 | 171661.9072 | 49529.6374 | 87855.4814 | 8091.0738 | 0
LT-060COU0ACS0C5300A | LINEA DE TRANSMISION EN 60 kV, COSTA URBANA DE 0 A 1000 msnm - POSTES DE CONCRETO Y ACERO - SIMPLE TERNA - NO TIENE - AAACE (300 mm2) | 63083.8912 | 136.6903 | 63220.5815 | 0 | 0 | 48.6717 | 1268.8407 | 654.2155 | 27430.588 | 29780.615 | 1608.369 | 6723.7372 | 122403.5124 | 5721.1203 | 5721.1203 | 133845.753 | 17547.1782 | 1635.0437 | 0 | 1804.2408 | 154832.2157 | 182702.0145 | 53173.0335 | 91748.3245 | 9910.8577 | 0
LT-060COU0ACS0C5400A | LINEA DE TRANSMISION EN 60 kV, COSTA URBANA DE 0 A 1000 msnm - POSTES DE CONCRETO Y ACERO - SIMPLE TERNA - NO TIENE - AAACE (400 mm2) | 70935.4671 | 203.8343 | 71139.3014 | 0 | 0 | 59.4382 | 1505.6256 | 698.3794 | 28902.7365 | 34651.5475 | 1608.369 | 6723.7372 | 136957.0287 | 6355.4284 | 6355.4284 | 149667.8855 | 19621.4598 | 1828.3249 | 0 | 2017.5231 | 173135.1933 | 204299.5281 | 57814.1023 | 102199.7262 | 13121.3648 | 0
LT-060COU0AMD0C5120A | LINEA DE TRANSMISION EN 60 kV, COSTA URBANA DE 0 A 1000 msnm - POSTES DE MADERA Y ACERO - DOBLE TERNA - NO TIENE - AAACE (120 mm2) | 52183.4976 | 136.6903 | 52320.1879 | 0 | 0 | 504.1726 | 1348.3064 | 286.8786 | 28884.8685 | 27620.1931 | 1608.369 | 6723.7372 | 110964.6071 | 5650.5062 | 5650.5062 | 122265.6194 | 16029.0227 | 1493.5821 | 0 | 1648.1405 | 141436.3648 | 166894.9105 | 44153.5054 | 89252.8672 | 8029.9922 | 0
LT-060COU0AMD0C5240A | LINEA DE TRANSMISION EN 60 kV, COSTA URBANA DE 0 A 1000 msnm - POSTES DE MADERA Y ACERO - DOBLE TERNA - NO TIENE - AAACE (240 mm2) | 72310.222 | 1574.7252 | 73884.9472 | 0 | 0 | 533.3533 | 1927.701 | 413.807 | 30392.8014 | 39651.9866 | 1608.369 | 6723.7372 | 146804.5966 | 7004.4788 | 7004.4788 | 160813.5542 | 21082.657 | 1964.4791 | 0 | 2167.7667 | 186028.457 | 219513.5792 | 56128.0744 | 113718.235 | 16182.1475 | 0
LT-060COU0AMD0C5300A | LINEA DE TRANSMISION EN 60 kV, COSTA URBANA DE 0 A 1000 msnm - POSTES DE MADERA Y ACERO - DOBLE TERNA - NO TIENE - AAACE (300 mm2) | 81562.841 | 136.6903 | 81699.5313 | 0 | 0 | 630.6968 | 2231.6555 | 462.5038 | 34631.6391 | 45247.2553 | 1608.369 | 6723.7372 | 164903.2817 | 7987.8894 | 7987.8894 | 180879.0606 | 23713.2448 | 2209.5969 | 0 | 2438.2497 | 209240.1521 | 246903.3795 | 61741.1255 | 127677.3111 | 19821.7154 | 0
LT-060COU0AMS0C5120A | LINEA DE TRANSMISION EN 60 kV, COSTA URBANA DE 0 A 1000 msnm - POSTES DE MADERA Y ACERO - SIMPLE TERNA - NO TIENE - AAACE (120 mm2) | 34159.8483 | 136.6903 | 34296.5387 | 0 | 0 | 482.5565 | 796.6718 | 193.2104 | 21512.4456 | 24107.4196 | 1608.369 | 6723.7372 | 81388.8425 | 4561.9865 | 4561.9865 | 90512.8155 | 11866.2301 | 1105.6937 | 0 | 1220.1128 | 104704.8521 | 123551.7255 | 30144.8522 | 70545.0037 | 4014.9961 | 0
LT-060COU0AMS0C5240A | LINEA DE TRANSMISION EN 60 kV, COSTA URBANA DE 0 A 1000 msnm - POSTES DE MADERA Y ACERO - SIMPLE TERNA - NO TIENE - AAACE (240 mm2) | 43844.6194 | 855.7078 | 44700.3272 | 0 | 0 | 460.9405 | 1077.4598 | 252.1307 | 22266.412 | 26287.0386 | 1608.369 | 6723.7372 | 95044.3087 | 4855.3451 | 4855.3451 | 104754.9988 | 13733.3803 | 1279.6745 | 0 | 1412.0974 | 121180.151 | 142992.5782 | 35753.5456 | 77335.5317 | 8091.0738 | 0
LT-060COU0AMS0C5300A | LINEA DE TRANSMISION EN 60 kV, COSTA URBANA DE 0 A 1000 msnm - POSTES DE MADERA Y ACERO - SIMPLE TERNA - NO TIENE - AAACE (300 mm2) | 48601.3723 | 136.6903 | 48738.0626 | 0 | 0 | 509.6122 | 1233.0334 | 277.2488 | 24385.1371 | 28320.3671 | 1608.369 | 6723.7372 | 103463.4613 | 5270.5504 | 5270.5504 | 114004.5621 | 14945.9981 | 1392.6661 | 0 | 1536.7815 | 131880.0078 | 155618.4092 | 38690.5145 | 83278.6355 | 9910.8577 | 0
LT-060SEU0ACD1C1120A | LINEA DE TRANSMISION EN 60 kV, SELVA URBANA DE 0 A 1000 msnm - POSTES DE CONCRETO Y ACERO - DOBLE TERNA - 1 CABLE DE GUARDA DE ACERO GALV. 5/16" EHS - AAAC (120 mm2) | 67726.6907 | 136.6903 | 67863.381 | 0 | 0 | 85.951 | 1351.6173 | 2703.6057 | 34651.6251 | 47509.0418 | 1507.7849 | 7069.5957 | 154165.2218 | 8216.0667 | 8216.0667 | 170597.3552 | 22365.3133 | 2083.9968 | 0 | 2299.6523 | 197346.3177 | 232868.6548 | 60638.6136 | 129619.627 | 7088.0771 | 0
LT-060SEU0ACD1C1240A | LINEA DE TRANSMISION EN 60 kV, SELVA URBANA DE 0 A 1000 msnm - POSTES DE CONCRETO Y ACERO - DOBLE TERNA - 1 CABLE DE GUARDA DE ACERO GALV. 5/16" EHS - AAAC (240 mm2) | 85668.456 | 1574.7252 | 87243.1812 | 0 | 0 | 42.7189 | 1861.6895 | 3145.1942 | 36878.3636 | 63982.7522 | 1507.7849 | 7069.5957 | 193153.8996 | 10086.1116 | 10086.1116 | 213326.1227 | 27967.0547 | 2605.9663 | 0 | 2875.6361 | 246774.7799 | 291194.2402 | 70919.9726 | 161106.3239 | 14748.4834 | 0
LT-060SEU0ACS1C1120A | LINEA DE TRANSMISION EN 60 kV, SELVA URBANA DE 0 A 1000 msnm - POSTES DE CONCRETO Y ACERO - SIMPLE TERNA - 1 CABLE DE GUARDA DE ACERO GALV. 5/16" EHS - AAAC (120 mm2) | 46706.3492 | 136.6903 | 46843.0396 | 0 | 0 | 64.335 | 733.7329 | 2242.1665 | 26871.65 | 33899.2321 | 1507.7849 | 7069.5957 | 110654.1561 | 6077.0882 | 6077.0882 | 122808.3325 | 16100.1724 | 1500.2119 | 0 | 1655.4563 | 142064.1731 | 167635.7242 | 43162.3107 | 95357.8238 | 3544.0385 | 0
LT-060SEU0ACS1C1240A | LINEA DE TRANSMISION EN 60 kV, SELVA URBANA DE 0 A 1000 msnm - POSTES DE CONCRETO Y ACERO - SIMPLE TERNA - 1 CABLE DE GUARDA DE ACERO GALV. 5/16" EHS - AAAC (240 mm2) | 56036.6642 | 855.7078 | 56892.3719 | 0 | 0 | 42.7189 | 993.7495 | 2486.2639 | 27985.0192 | 42154.9756 | 1507.7849 | 7069.5957 | 130555.0991 | 7013.9995 | 7013.9995 | 144583.0981 | 18954.8442 | 1766.2098 | 0 | 1948.9802 | 167253.1321 | 197358.6959 | 48662.4225 | 111216.468 | 7374.2417 | 0
LT-060SIU0ACD1C1120A | LINEA DE TRANSMISION EN 60 kV, SIERRA URBANA DE 1000 A 3000 msnm - POSTES DE CONCRETO Y ACERO - DOBLE TERNA - 1 CABLE DE GUARDA DE ACERO GALV. 5/16" EHS - AAAC (120 mm2) | 68263.8676 | 136.6903 | 68400.5579 | 0 | 0 | 85.951 | 1356.5951 | 1382.6137 | 34016.1623 | 35828.3383 | 1735.7761 | 6867.8452 | 141070.2183 | 6984.4501 | 6984.4501 | 155039.1185 | 20325.6284 | 1893.9393 | 0 | 2089.9273 | 179348.6135 | 211631.3639 | 61175.7905 | 111084.7459 | 7088.0771 | 0
LT-060SIU0ACD1C1240A | LINEA DE TRANSMISION EN 60 kV, SIERRA URBANA DE 1000 A 3000 msnm - POSTES DE CONCRETO Y ACERO - DOBLE TERNA - 1 CABLE DE GUARDA DE ACERO GALV. 5/16" EHS - AAAC (240 mm2) | 85169.8145 | 1574.7252 | 86744.5397 | 0 | 0 | 42.7189 | 1838.1824 | 1593.2818 | 35976.8935 | 49289.6192 | 1735.7761 | 6867.8452 | 175485.2355 | 8526.6513 | 8526.6513 | 192538.538 | 25241.8023 | 2352.0277 | 0 | 2595.4195 | 222727.7875 | 262818.7893 | 70421.3312 | 137557.973 | 14748.4834 | 0
LT-060SIU0ACS1C1120A | LINEA DE TRANSMISION EN 60 kV, SIERRA URBANA DE 1000 A 3000 msnm - POSTES DE CONCRETO Y ACERO - SIMPLE TERNA - 1 CABLE DE GUARDA DE ACERO GALV. 5/16" EHS - AAAC (120 mm2) | 47167.0608 | 136.6903 | 47303.7511 | 0 | 0 | 64.335 | 736.608 | 1149.4255 | 26567.039 | 26866.5365 | 1735.7761 | 6867.8452 | 102687.6951 | 5343.3576 | 5343.3576 | 113374.4102 | 14863.3852 | 1384.9682 | 0 | 1528.287 | 131151.0506 | 154758.2397 | 43623.0222 | 83983.9898 | 3544.0385 | 0
LT-060SIU0ACS1C1240A | LINEA DE TRANSMISION EN 60 kV, SIERRA URBANA DE 1000 A 3000 msnm - POSTES DE CONCRETO Y ACERO - SIMPLE TERNA - 1 CABLE DE GUARDA DE ACERO GALV. 5/16" EHS - AAAC (240 mm2) | 55954.0523 | 855.7078 | 56809.76 | 0 | 0 | 42.7189 | 983.8805 | 1262.7641 | 27547.4046 | 33388.6223 | 1735.7761 | 6867.8452 | 120035.1504 | 6093.6027 | 6093.6027 | 132222.3557 | 17334.3508 | 1615.2124 | 0 | 1782.3574 | 152954.2763 | 180486.0461 | 48579.8106 | 97000.2241 | 7374.2417 | 0
LT-138COU0ACS0C1240A | LINEA DE TRANSMISION EN 138 kV, COSTA URBANA DE 0 A 1000 msnm - POSTES DE CONCRETO Y ACERO - SIMPLE TERNA - NO TIENE - AAAC (240 mm2) | 45532.773 | 25861.8879 | 71394.6609 | 0 | 0 | 0 | 1146.9399 | 954.1992 | 25898.4542 | 33964.2332 | 1608.369 | 6723.7372 | 133358.4874 | 5986.2687 | 5986.2687 | 145331.0249 | 19052.8974 | 2843.8419 | 0 | 1959.0622 | 169186.8264 | 199640.4551 | 38158.5313 | 123654.0533 | 7374.2417 | 0
LT-138COU0ACS0C1300A | LINEA DE TRANSMISION EN 138 kV, COSTA URBANA DE 0 A 1000 msnm - POSTES DE CONCRETO Y ACERO - SIMPLE TERNA - NO TIENE - AAAC (300 mm2) | 51407.5872 | 25570.605 | 76978.1922 | 0 | 0 | 48.6717 | 1332.8657 | 998.4616 | 27951.3139 | 29601.4695 | 1608.369 | 6723.7372 | 136910.9746 | 5755.2783 | 5755.2783 | 148421.5313 | 19458.0628 | 2904.317 | 0 | 2000.7222 | 172784.6333 | 203885.8673 | 42305.3515 | 121377.0461 | 9102.2356 | 0
LT-138COU0ACS0C1400A | LINEA DE TRANSMISION EN 138 kV, COSTA URBANA DE 0 A 1000 msnm - POSTES DE CONCRETO Y ACERO - SIMPLE TERNA - NO TIENE - AAAC (400 mm2) | 60021.7439 | 26015.0376 | 86036.7816 | 0 | 0 | 59.4382 | 1589.8678 | 1058.3998 | 29393.3978 | 37162.1953 | 1608.369 | 6723.7372 | 155300.0805 | 6655.5593 | 6655.5593 | 168611.1991 | 22104.9282 | 3299.389 | 0 | 2272.879 | 196288.3953 | 231620.3065 | 47859.7483 | 136266.6514 | 12161.9956 | 0
LT-138COU0AMD0C5240A | LINEA DE TRANSMISION EN 138 kV, COSTA URBANA DE 0 A 1000 msnm - POSTES DE MADERA Y ACERO - DOBLE TERNA - NO TIENE - AAACE (240 mm2) | 79669.8885 | 1574.7252 | 81244.6137 | 0 | 0 | 758.9368 | 2109.7047 | 480.2653 | 31137.7319 | 41324.2619 | 1608.369 | 6723.7372 | 157055.5144 | 7246.1994 | 7246.1994 | 171547.9131 | 22489.9314 | 3356.8547 | 0 | 2312.4659 | 199707.1651 | 235654.4548 | 63487.7409 | 120037.2766 | 16182.1475 | 0
LT-138COU0AMD0C5300A | LINEA DE TRANSMISION EN 138 kV, COSTA URBANA DE 0 A 1000 msnm - POSTES DE MADERA Y ACERO - DOBLE TERNA - NO TIENE - AAACE (300 mm2) | 90045.9033 | 136.6903 | 90182.5937 | 0 | 0 | 889.3677 | 2443.1738 | 537.7768 | 35376.5696 | 44973.3417 | 1608.369 | 6723.7372 | 174402.8233 | 8034.9911 | 8034.9911 | 190472.8055 | 24970.9848 | 3727.1776 | 0 | 2567.5734 | 221738.5413 | 261651.4788 | 70224.1879 | 131692.638 | 19821.7154 | 0
LT-138COU0AMD0C5400A | LINEA DE TRANSMISION EN 138 kV, COSTA URBANA DE 0 A 1000 msnm - POSTES DE MADERA Y ACERO - DOBLE TERNA - NO TIENE - AAACE (400 mm2) | 104671.3545 | 287.7643 | 104959.1188 | 0 | 0 | 910.9005 | 2887.4769 | 619.3413 | 38320.8666 | 54587.8264 | 1608.369 | 6723.7372 | 202285.5304 | 9290.8693 | 9290.8693 | 220867.269 | 28955.699 | 4321.9373 | 0 | 2977.2908 | 257122.1961 | 303404.1914 | 78428.6249 | 152450.8416 | 26242.7296 | 0
LT-138COU0AMS0C5240A | LINEA DE TRANSMISION EN 138 kV, COSTA URBANA DE 0 A 1000 msnm - POSTES DE MADERA Y ACERO - SIMPLE TERNA - NO TIENE - AAACE (240 mm2) | 49040.5624 | 855.7078 | 49896.2701 | 0 | 0 | 665.3673 | 1206.3365 | 300.2198 | 22638.8773 | 26331.4668 | 1608.369 | 6723.7372 | 101038.5378 | 4897.0344 | 4897.0344 | 110832.6066 | 14530.1547 | 2168.7758 | 0 | 1494.0235 | 129025.5607 | 152250.1616 | 40949.4886 | 79984.9983 | 8091.0738 | 0
LT-138COU0AMS0C5300A | LINEA DE TRANSMISION EN 138 kV, COSTA URBANA DE 0 A 1000 msnm - POSTES DE MADERA Y ACERO - SIMPLE TERNA - NO TIENE - AAACE (300 mm2) | 54081.1478 | 136.6903 | 54217.8381 | 0 | 0 | 714.039 | 1369.7155 | 327.0377 | 24757.6023 | 35547.9624 | 1608.369 | 6723.7372 | 116934.1952 | 6030.5565 | 6030.5565 | 128995.3081 | 16911.2849 | 2524.1841 | 0 | 1738.8568 | 150169.6338 | 177200.1679 | 44170.2901 | 96088.486 | 9910.8577 | 0
LT-138COU0AMS0C5400A | LINEA DE TRANSMISION EN 138 kV, COSTA URBANA DE 0 A 1000 msnm - POSTES DE MADERA Y ACERO - SIMPLE TERNA - NO TIENE - AAACE (400 mm2) | 61683.1543 | 203.8343 | 61886.9887 | 0 | 0 | 724.8055 | 1599.8283 | 369.5445 | 26229.7508 | 36313.3987 | 1608.369 | 6723.7372 | 127124.3164 | 6254.315 | 6254.315 | 139632.9463 | 18305.8793 | 2732.3417 | 0 | 1882.2521 | 162553.4194 | 191813.0348 | 48561.7895 | 100870.265 | 13121.3648 | 0
LT-138COU0PAD0C1240A | LINEA DE TRANSMISION EN 138 kV, COSTA URBANA DE 0 A 1000 msnm - POSTES DE ACERO - DOBLE TERNA - NO TIENE - AAAC (240 mm2) | 104789.5956 | 1574.7252 | 106364.3208 | 0 | 0 | 0 | 2850.807 | 571.5959 | 31877.7394 | 42876.9818 | 1608.369 | 6723.7372 | 184541.4449 | 7475.4721 | 7475.4721 | 199492.3892 | 26153.4522 | 3903.6731 | 0 | 2689.1574 | 232238.6718 | 274041.6328 | 90041.1122 | 127449.0763 | 14748.4834 | 0
LT-138COU0PAD0C1300A | LINEA DE TRANSMISION EN 138 kV, COSTA URBANA DE 0 A 1000 msnm - POSTES DE ACERO - DOBLE TERNA - NO TIENE - AAAC (300 mm2) | 117145.1651 | 136.6903 | 117281.8554 | 0 | 0 | 97.3435 | 3239.3034 | 639.0528 | 35984.8465 | 53353.6478 | 1608.369 | 6723.7372 | 210596.0493 | 8933.8494 | 8933.8494 | 228463.7482 | 29951.5974 | 4470.5855 | 0 | 3079.6913 | 265965.6224 | 313839.4344 | 98940.6938 | 148820.4573 | 18204.4713 | 0
LT-138COU0PAD0C1400A | LINEA DE TRANSMISION EN 138 kV, COSTA URBANA DE 0 A 1000 msnm - POSTES DE ACERO - DOBLE TERNA - NO TIENE - AAAC (400 mm2) | 135651.1311 | 287.7643 | 135938.8954 | 0 | 0 | 118.8763 | 3788.4311 | 744.7916 | 38869.0142 | 61740.3132 | 1608.369 | 6723.7372 | 241200.3219 | 10060.9327 | 10060.9327 | 261322.1874 | 34259.3388 | 5113.5604 | 0 | 3522.6231 | 304217.7097 | 358976.8974 | 111327.1399 | 168566.5786 | 24323.9912 | 0
LT-138SER0PCS1C1240A | LINEA DE TRANSMISION EN 138 kV, SELVA RURAL DE 0 A 1000 msnm - POSTES DE CONCRETO - SIMPLE TERNA - 1 CABLE DE GUARDA DE ACERO GALV. 5/16" EHS - AAAC (240 mm2) | 18473.1521 | 36215.719 | 54688.8711 | 0 | 0 | 42.1243 | 346.5745 | 4251.2852 | 23181.9164 | 50156.5767 | 113.8628 | 791.9508 | 132667.3482 | 7333.8493 | 7333.8493 | 147335.0468 | 19315.6246 | 2883.0566 | 109.6316 | 1986.0764 | 171629.4361 | 202522.7346 | 11098.9104 | 153156.284 | 7374.2417 | 0
LT-138SER0PCS1C1300A | LINEA DE TRANSMISION EN 138 kV, SELVA RURAL DE 0 A 1000 msnm - POSTES DE CONCRETO - SIMPLE TERNA - 1 CABLE DE GUARDA DE ACERO GALV. 5/16" EHS - AAAC (300 mm2) | 20833.5304 | 36241.0147 | 57074.5451 | 0 | 0 | 88.4409 | 435.7303 | 4367.132 | 25286.3028 | 44011.3748 | 113.8628 | 791.9508 | 131263.5259 | 6929.7678 | 6929.7678 | 145123.0614 | 19025.6333 | 2839.7724 | 109.6316 | 1956.2589 | 169054.3576 | 199484.142 | 11731.2947 | 148220.8272 | 9102.2356 | 0
LT-138SER0PCS1C1400A | LINEA DE TRANSMISION EN 138 kV, SELVA RURAL DE 0 A 1000 msnm - POSTES DE CONCRETO - SIMPLE TERNA - 1 CABLE DE GUARDA DE ACERO GALV. 5/16" EHS - AAAC (400 mm2) | 26434.0374 | 34915.0735 | 61349.1109 | 0 | 0 | 98.6864 | 552.4654 | 4510.1753 | 27254.4018 | 48671.2283 | 113.8628 | 791.9508 | 142436.0682 | 7592.563 | 7592.563 | 157621.1943 | 20664.1386 | 3084.3363 | 109.6316 | 2124.7337 | 183604.0344 | 216652.7605 | 14272.0418 | 157169.9969 | 12161.9956 | 0
LT-138SEU0ACS1C1240A | LINEA DE TRANSMISION EN 138 kV, SELVA URBANA DE 0 A 1000 msnm - POSTES DE CONCRETO Y ACERO - SIMPLE TERNA - 1 CABLE DE GUARDA DE ACERO GALV. 5/16" EHS - AAAC (240 mm2) | 42226.3632 | 30104.7097 | 72331.0729 | 0 | 0 | 42.7189 | 1050.2228 | 3974.9272 | 28987.7002 | 45381.6508 | 1507.7849 | 7069.5957 | 151768.2927 | 7436.9351 | 7436.9351 | 166642.1629 | 21846.7876 | 3260.8588 | 0 | 2246.3364 | 193996.1457 | 228915.4519 | 34852.1216 | 151769.7824 | 7374.2417 | 0
LT-138SEU0ACS1C1300A | LINEA DE TRANSMISION EN 138 kV, SELVA URBANA DE 0 A 1000 msnm - POSTES DE CONCRETO Y ACERO - SIMPLE TERNA - 1 CABLE DE GUARDA DE ACERO GALV. 5/16" EHS - AAAC (300 mm2) | 47057.1792 | 29819.5741 | 76876.7533 | 0 | 0 | 91.3906 | 1207.3742 | 4117.8783 | 31099.094 | 47476.7014 | 1507.7849 | 7069.5957 | 160869.1919 | 7857.5795 | 7857.5795 | 176584.351 | 23150.2084 | 3455.4079 | 0 | 2380.3571 | 205570.3243 | 242572.9827 | 37954.9435 | 158513.1452 | 9102.2356 | 0
LT-138SEU0ACS1C1400A | LINEA DE TRANSMISION EN 138 kV, SELVA URBANA DE 0 A 1000 msnm - POSTES DE CONCRETO Y ACERO - SIMPLE TERNA - 1 CABLE DE GUARDA DE ACERO GALV. 5/16" EHS - AAAC (400 mm2) | 54228.4217 | 30274.8388 | 84503.2604 | 0 | 0 | 102.1571 | 1424.8872 | 4310.0363 | 33067.1931 | 51341.8951 | 1507.7849 | 7069.5957 | 174749.4292 | 8440.9088 | 8440.9088 | 191631.2468 | 25122.8565 | 3749.846 | 0 | 2583.1892 | 223087.1385 | 263242.8234 | 42066.4261 | 168858.7168 | 12161.9956 | 0
LT-138SIU0ACS1C1240A | LINEA DE TRANSMISION EN 138 kV, SIERRA URBANA DE 1000 A 3000 msnm - POSTES DE CONCRETO Y ACERO - SIMPLE TERNA - 1 CABLE DE GUARDA DE ACERO GALV. 5/16" EHS - AAAC (240 mm2) | 41769.9282 | 31277.81 | 73047.7382 | 0 | 0 | 42.7189 | 1037.6708 | 2059.9164 | 28550.0855 | 38665.0584 | 1735.7761 | 6867.8452 | 143403.1883 | 6721.5144 | 6721.5144 | 156846.2171 | 20562.5391 | 3069.1715 | 0 | 2114.287 | 182592.2147 | 215458.8133 | 34395.6865 | 140822.2865 | 7374.2417 | 0
LT-138SIU0ACS1C1300A | LINEA DE TRANSMISION EN 138 kV, SIERRA URBANA DE 1000 A 3000 msnm - POSTES DE CONCRETO Y ACERO - SIMPLE TERNA - 1 CABLE DE GUARDA DE ACERO GALV. 5/16" EHS - AAAC (300 mm2) | 46299.9871 | 30879.3197 | 77179.3068 | 0 | 0 | 91.3906 | 1186.5515 | 2122.3436 | 30619.2301 | 39083.5301 | 1735.7761 | 6867.8452 | 150282.3527 | 6970.276 | 6970.276 | 164222.9048 | 21529.6228 | 3213.5187 | 0 | 2213.7248 | 191179.7711 | 225592.1299 | 37197.7515 | 144879.784 | 9102.2356 | 0
LT-138SIU0ACS1C1400A | LINEA DE TRANSMISION EN 138 kV, SIERRA URBANA DE 1000 A 3000 msnm - POSTES DE CONCRETO Y ACERO - SIMPLE TERNA - 1 CABLE DE GUARDA DE ACERO GALV. 5/16" EHS - AAAC (400 mm2) | 53032.6687 | 31241.3201 | 84273.9889 | 0 | 0 | 102.1571 | 1392.004 | 2209.0854 | 32346.8757 | 42565.2394 | 1735.7761 | 6867.8452 | 162889.3505 | 7491.2115 | 7491.2115 | 177871.7735 | 23318.9895 | 3480.6002 | 0 | 2397.7115 | 207069.0747 | 244341.5082 | 40870.6731 | 154036.406 | 12161.9956 | 0
LT-220COU0AMD0C5400A | LINEA DE TRANSMISION EN 220 kV, COSTA URBANA DE 0 A 1000 msnm - POSTES DE MADERA Y ACERO - DOBLE TERNA - NO TIENE - AAACE (400 mm2) | 125191.2099 | 287.7643 | 125478.9742 | 0 | 0 | 1158.9488 | 3555.96 | 702.705 | 38805.8604 | 59450.7 | 1608.369 | 6723.7372 | 229153.1484 | 9825.656 | 9825.656 | 248804.4605 | 32618.2648 | 4868.6131 | 0 | 3353.8841 | 289645.2225 | 341781.3626 | 98948.4803 | 164454.0127 | 26242.7296 | 0
LT-220COU0AMD0C5500A | LINEA DE TRANSMISION EN 220 kV, COSTA URBANA DE 0 A 1000 msnm - POSTES DE MADERA Y ACERO - DOBLE TERNA - NO TIENE - AAACE (500 mm2) | 136607.0035 | 136.6903 | 136743.6939 | 0 | 0 | 1137.6779 | 3890.1468 | 776.1999 | 41499.3665 | 68260.8265 | 1608.369 | 6723.7372 | 252307.9114 | 10976.0193 | 10976.0193 | 274259.95 | 35955.4794 | 5366.7269 | 0 | 3697.0241 | 319279.1805 | 376749.433 | 104212.9126 | 182672.1769 | 32394.091 | 0
LT-220COU0AMD0C5600A | LINEA DE TRANSMISION EN 220 kV, COSTA URBANA DE 0 A 1000 msnm - POSTES DE MADERA Y ACERO - DOBLE TERNA - NO TIENE - AAACE (600 mm2) | 153601.033 | 136.6903 | 153737.7233 | 0 | 0 | 1336.8778 | 4421.3648 | 869.7005 | 43623.9169 | 71115.7695 | 1608.369 | 6723.7372 | 275105.3528 | 11473.9686 | 11473.9686 | 298053.29 | 39074.7863 | 5832.3157 | 0 | 4017.7583 | 346978.1504 | 409434.2175 | 114224.2753 | 193377.1174 | 39376.7577 | 0
LT-220COU0AMS0C5400A | LINEA DE TRANSMISION EN 220 kV, COSTA URBANA DE 0 A 1000 msnm - POSTES DE MADERA Y ACERO - SIMPLE TERNA - NO TIENE - AAACE (400 mm2) | 74369.0231 | 203.8343 | 74572.8575 | 0 | 0 | 978.0435 | 1995.3993 | 433.9055 | 26472.2477 | 52087.626 | 1608.369 | 6723.7372 | 156540.0795 | 7855.9874 | 7855.9874 | 172252.0542 | 22582.2443 | 3370.6334 | 0 | 2321.9577 | 200526.8896 | 236621.7297 | 61247.6583 | 126157.8664 | 13121.3648 | 0
LT-220COU0AMS0C5500A | LINEA DE TRANSMISION EN 220 kV, COSTA URBANA DE 0 A 1000 msnm - POSTES DE MADERA Y ACERO - SIMPLE TERNA - NO TIENE - AAACE (500 mm2) | 82349.5034 | 136.6903 | 82486.1937 | 0 | 0 | 1084.6678 | 2220.0675 | 491.7015 | 27819.0008 | 53087.2047 | 1608.369 | 6723.7372 | 167188.8359 | 8090.6206 | 8090.6206 | 183370.077 | 24039.8171 | 3588.1912 | 0 | 2471.8286 | 213469.9139 | 251894.4984 | 66152.4579 | 131120.4105 | 16197.0455 | 0
LT-220COU0AMS0C5600A | LINEA DE TRANSMISION EN 220 kV, COSTA URBANA DE 0 A 1000 msnm - POSTES DE MADERA Y ACERO - SIMPLE TERNA - NO TIENE - AAACE (600 mm2) | 90071.4763 | 136.6903 | 90208.1666 | 0 | 0 | 1122.7391 | 2466.9183 | 529.9382 | 28598.6844 | 53576.9179 | 1608.369 | 6723.7372 | 176503.3644 | 8217.5602 | 8217.5602 | 192938.4849 | 25294.2354 | 3775.4261 | 0 | 2600.8108 | 224608.9571 | 265038.5694 | 70383.0974 | 134537.4808 | 19688.3788 | 0
LT-220COU0PAD0C1400A | LINEA DE TRANSMISION EN 220 kV, COSTA URBANA DE 0 A 1000 msnm - POSTES DE ACERO - DOBLE TERNA - NO TIENE - AAAC (400 mm2) | 160722.3903 | 287.7643 | 161010.1546 | 0 | 0 | 118.8763 | 4620.6805 | 820.3197 | 39353.9229 | 68290.4655 | 1608.369 | 6723.7372 | 274214.4195 | 10764.4388 | 10764.4388 | 295743.2972 | 38771.9463 | 5787.1137 | 0 | 3986.6196 | 344288.9768 | 406260.9927 | 136398.399 | 183566.5866 | 24323.9912 | 0
LT-220COU0PAD0C1500A | LINEA DE TRANSMISION EN 220 kV, COSTA URBANA DE 0 A 1000 msnm - POSTES DE ACERO - DOBLE TERNA - NO TIENE - AAAC (500 mm2) | 175272.8259 | 136.6903 | 175409.5162 | 0 | 0 | 97.6054 | 5040.2244 | 912.4847 | 41963.409 | 75132.6829 | 1608.369 | 6723.7372 | 298555.9226 | 11709.6092 | 11709.6092 | 321975.1409 | 42210.941 | 6300.4192 | 0 | 4340.2249 | 374826.726 | 442295.5367 | 145071.454 | 199553.9001 | 30201.3719 | 0
LT-220COU0PAD0C1600A | LINEA DE TRANSMISION EN 220 kV, COSTA URBANA DE 0 A 1000 msnm - POSTES DE ACERO - DOBLE TERNA - NO TIENE - AAAC (600 mm2) | 193714.0835 | 136.6903 | 193850.7738 | 0 | 0 | 173.748 | 5623.2304 | 1003.1853 | 43569.1654 | 80380.024 | 1608.369 | 6723.7372 | 324600.1269 | 12394.9189 | 12394.9189 | 349389.9648 | 45805.0244 | 6836.8733 | 0 | 4709.7767 | 406741.6392 | 479955.1343 | 156798.8497 | 213027.5557 | 36915.2338 | 0
LT-220COU0PAS0C1400A | LINEA DE TRANSMISION EN 220 kV, COSTA URBANA DE 0 A 1000 msnm - POSTES DE ACERO - SIMPLE TERNA - NO TIENE - AAAC (400 mm2) | 97206.7953 | 203.8343 | 97410.6296 | 0 | 0 | 59.4382 | 2683.8516 | 497.9429 | 27438.7185 | 53087.2047 | 1608.369 | 6723.7372 | 181177.7855 | 8052.5923 | 8052.5923 | 197282.9702 | 25863.7974 | 3860.4391 | 0 | 2659.3744 | 229666.5811 | 271006.5657 | 85044.7997 | 132459.7858 | 12161.9956 | 0
LT-220COU0PAS0C1500A | LINEA DE TRANSMISION EN 220 kV, COSTA URBANA DE 0 A 1000 msnm - POSTES DE ACERO - SIMPLE TERNA - NO TIENE - AAAC (500 mm2) | 105539.9083 | 136.6903 | 105676.5986 | 0 | 0 | 48.8027 | 2922.6802 | 550.4024 | 28743.4616 | 55896.3596 | 1608.369 | 6723.7372 | 193838.3051 | 8463.9821 | 8463.9821 | 210766.2694 | 27631.4579 | 4124.2807 | 0 | 2841.1293 | 245363.1373 | 289528.502 | 90439.2223 | 139823.229 | 15100.686 | 0
LT-220COU0PAS0C1600A | LINEA DE TRANSMISION EN 220 kV, COSTA URBANA DE 0 A 1000 msnm - POSTES DE ACERO - SIMPLE TERNA - NO TIENE - AAAC (600 mm2) | 115601.9897 | 136.6903 | 115738.68 | 0 | 0 | 86.874 | 3237.3149 | 600.801 | 29546.3398 | 54072.498 | 1608.369 | 6723.7372 | 203282.5077 | 8361.8838 | 8361.8838 | 220006.2753 | 28842.8227 | 4305.0894 | 0 | 2965.6846 | 256119.8719 | 302221.4489 | 97144.3728 | 140517.8823 | 18457.6169 | 0
LT-220SEU0PAD1C1400A | LINEA DE TRANSMISION EN 220 kV, SELVA URBANA DE 0 A 1000 msnm - POSTES DE ACERO - DOBLE TERNA - 1 CABLE DE GUARDA DE ACERO GALV. 3/8" EHS - AAAC (400 mm2) | 155375.0632 | 735.7081 | 156110.7713 | 0 | 0 | 159.383 | 4419.7632 | 3077.2308 | 44456.7319 | 101158.8318 | 1507.7849 | 7069.5957 | 309382.712 | 14561.5564 | 14561.5564 | 338505.8248 | 44378.1136 | 6623.8921 | 0 | 4563.0585 | 394070.889 | 465003.6491 | 131051.072 | 238695.8258 | 24323.9912 | 0
LT-220SEU0PAD1C1500A | LINEA DE TRANSMISION EN 220 kV, SELVA URBANA DE 0 A 1000 msnm - POSTES DE ACERO - DOBLE TERNA - 1 CABLE DE GUARDA DE ACERO GALV. 3/8" EHS - AAAC (500 mm2) | 168012.5111 | 584.6341 | 168597.1452 | 0 | 0 | 138.1121 | 4786.1755 | 3381.2367 | 47162.8902 | 110285.4952 | 1507.7849 | 7069.5957 | 334351.0549 | 15744.8385 | 15744.8385 | 365840.7319 | 47961.72 | 7158.7824 | 0 | 4931.5331 | 425892.7674 | 502553.4655 | 137811.1392 | 257880.2563 | 30201.3719 | 0
LT-220SEU0PAD1C1600A | LINEA DE TRANSMISION EN 220 kV, SELVA URBANA DE 0 A 1000 msnm - POSTES DE ACERO - DOBLE TERNA - 1 CABLE DE GUARDA DE ACERO GALV. 3/8" EHS - AAAC (600 mm2) | 184353.6408 | 584.6341 | 184938.2749 | 0 | 0 | 214.2547 | 5316.9725 | 3658.5518 | 49376.9749 | 118811.5701 | 1507.7849 | 7069.5957 | 362316.5988 | 16818.8545 | 16818.8545 | 395954.3078 | 51909.6097 | 7748.0458 | 0 | 5337.4641 | 460949.4273 | 543920.3243 | 147438.4071 | 276595.7865 | 36915.2338 | 0
LT-220SEU0PAS1C1400A | LINEA DE TRANSMISION EN 220 kV, SELVA URBANA DE 0 A 1000 msnm - POSTES DE ACERO - SIMPLE TERNA - 1 CABLE DE GUARDA DE ACERO GALV. 3/8" EHS - AAAC (400 mm2) | 95830.5118 | 651.7781 | 96482.2898 | 0 | 0 | 99.9449 | 2619.0732 | 1901.9032 | 30867.545 | 67716.2312 | 1507.7849 | 7069.5957 | 199686.9872 | 9858.3776 | 9858.3776 | 219403.7425 | 28763.8306 | 4293.299 | 0 | 2957.5624 | 255418.4346 | 301393.7528 | 83668.5161 | 159587.9228 | 12161.9956 | 0
LT-220SEU0PAS1C1500A | LINEA DE TRANSMISION EN 220 kV, SELVA URBANA DE 0 A 1000 msnm - POSTES DE ACERO - SIMPLE TERNA - 1 CABLE DE GUARDA DE ACERO GALV. 3/8" EHS - AAAC (500 mm2) | 102581.926 | 584.6341 | 103166.56 | 0 | 0 | 89.3094 | 2814.1428 | 2063.7406 | 32220.6242 | 76404.4525 | 1507.7849 | 7069.5957 | 216758.8295 | 10862.5077 | 10862.5077 | 238483.8449 | 31265.2321 | 4666.659 | 0 | 3214.7622 | 277630.4982 | 327603.9879 | 87481.24 | 175048.5722 | 15100.686 | 0
LT-220SEU0PAS1C1600A | LINEA DE TRANSMISION EN 220 kV, SELVA URBANA DE 0 A 1000 msnm - POSTES DE ACERO - SIMPLE TERNA - 1 CABLE DE GUARDA DE ACERO GALV. 3/8" EHS - AAAC (600 mm2) | 111537.7959 | 584.6341 | 112122.43 | 0 | 0 | 127.3807 | 3101.129 | 2219.9977 | 33327.6665 | 75173.306 | 1507.7849 | 7069.5957 | 226071.9098 | 10850.0973 | 10850.0973 | 247772.1044 | 32482.9229 | 4848.412 | 0 | 3339.968 | 288443.4072 | 340363.2205 | 93080.179 | 176905.6112 | 18457.6169 | 0
LT-220SIU0PAD1C1400A | LINEA DE TRANSMISION EN 220 kV, SIERRA URBANA DE 1000 A 3000 msnm - POSTES DE ACERO - DOBLE TERNA - 1 CABLE DE GUARDA DE ACERO GALV. 3/8" EHS - AAAC (400 mm2) | 160015.2549 | 735.7081 | 160750.9629 | 0 | 0 | 159.383 | 4547.3684 | 1604.6754 | 42989.8565 | 76124.7848 | 1735.7761 | 6867.8452 | 286177.0312 | 11911.4641 | 11911.4641 | 309999.9595 | 40640.9947 | 6066.0885 | 0 | 4178.7995 | 360885.8421 | 425845.2937 | 135691.2636 | 200870.5873 | 24323.9912 | 0
LT-220SIU0PAD1C1500A | LINEA DE TRANSMISION EN 220 kV, SIERRA URBANA DE 1000 A 3000 msnm - POSTES DE ACERO - DOBLE TERNA - 1 CABLE DE GUARDA DE ACERO GALV. 3/8" EHS - AAAC (500 mm2) | 171805.2751 | 584.6341 | 172389.9092 | 0 | 0 | 138.1121 | 4890.4765 | 1748.1944 | 45315.5448 | 80993.979 | 1735.7761 | 6867.8452 | 305476.2159 | 12630.9524 | 12630.9524 | 330738.1207 | 43359.7676 | 6471.8935 | 0 | 4458.3499 | 385028.1317 | 454333.1954 | 141603.9032 | 213222.8565 | 30201.3719 | 0
LT-220SIU0PAD1C1600A | LINEA DE TRANSMISION EN 220 kV, SIERRA URBANA DE 1000 A 3000 msnm - POSTES DE ACERO - DOBLE TERNA - 1 CABLE DE GUARDA DE ACERO GALV. 3/8" EHS - AAAC (600 mm2) | 189309.8148 | 584.6341 | 189894.4488 | 0 | 0 | 214.2547 | 5453.2672 | 1900.9195 | 47189.131 | 86360.832 | 1735.7761 | 6867.8452 | 331012.8532 | 13354.9963 | 13354.9963 | 357722.8458 | 46897.4651 | 6999.9314 | 0 | 4822.104 | 416442.3462 | 491401.9685 | 152394.581 | 227132.5315 | 36915.2338 | 0
LT-220SIU0PAS1C1400A | LINEA DE TRANSMISION EN 220 kV, SIERRA URBANA DE 1000 A 3000 msnm - POSTES DE ACERO - SIMPLE TERNA - 1 CABLE DE GUARDA DE ACERO GALV. 3/8" EHS - AAAC (400 mm2) | 99490.8681 | 651.7781 | 100142.6461 | 0 | 0 | 99.9449 | 2719.733 | 1001.8827 | 30147.2277 | 59472.8604 | 1735.7761 | 6867.8452 | 193584.2948 | 8962.0088 | 8962.0088 | 211508.3124 | 27728.7398 | 4138.801 | 0 | 2851.1321 | 246226.9852 | 290547.8425 | 87328.8724 | 146736.1171 | 12161.9956 | 0
LT-220SIU0PAS1C1500A | LINEA DE TRANSMISION EN 220 kV, SIERRA URBANA DE 1000 A 3000 msnm - POSTES DE ACERO - SIMPLE TERNA - 1 CABLE DE GUARDA DE ACERO GALV. 3/8" EHS - AAAC (500 mm2) | 106168.8118 | 584.6341 | 106753.4458 | 0 | 0 | 89.3094 | 2912.7822 | 1082.5379 | 31310.0718 | 57934.8733 | 1735.7761 | 6867.8452 | 200083.0204 | 8924.4945 | 8924.4945 | 217932.0094 | 28570.8864 | 4264.5001 | 0 | 2937.7235 | 253705.1195 | 299372.041 | 91068.1258 | 147536.3077 | 15100.686 | 0
LT-220SIU0PAS1C1600A | LINEA DE TRANSMISION EN 220 kV, SIERRA URBANA DE 1000 A 3000 msnm - POSTES DE ACERO - SIMPLE TERNA - 1 CABLE DE GUARDA DE ACERO GALV. 3/8" EHS - AAAC (600 mm2) | 115273.9291 | 584.6341 | 115858.5632 | 0 | 0 | 127.3807 | 3203.8726 | 1162.8915 | 32246.8649 | 59020.0581 | 1735.7761 | 6867.8452 | 211619.631 | 9126.6923 | 9126.6923 | 229873.0156 | 30136.3524 | 4498.1621 | 0 | 3098.6883 | 267606.2183 | 315775.3376 | 96816.3122 | 152332.2892 | 18457.6169 | 0
LT-220SIU1PAD1C1400A | LINEA DE TRANSMISION EN 220 kV, SIERRA URBANA DE 3001 A 4000 msnm - POSTES DE ACERO - DOBLE TERNA - 1 CABLE DE GUARDA DE ACERO GALV. 3/8" EHS - AAAC (400 mm2) | 166163.7799 | 735.7081 | 166899.4879 | 0 | 0 | 159.383 | 4716.4529 | 1673.9157 | 42989.8565 | 82072.4529 | 1735.7761 | 6867.8452 | 298511.549 | 12506.2309 | 12506.2309 | 323524.0109 | 42413.9978 | 6330.7276 | 0 | 4361.1037 | 376629.8399 | 444423.2111 | 141839.7886 | 210466.06 | 24323.9912 | 0
LT-220SIU1PAD1C1500A | LINEA DE TRANSMISION EN 220 kV, SIERRA URBANA DE 3001 A 4000 msnm - POSTES DE ACERO - DOBLE TERNA - 1 CABLE DE GUARDA DE ACERO GALV. 3/8" EHS - AAAC (500 mm2) | 178624.7961 | 584.6341 | 179209.4302 | 0 | 0 | 138.1121 | 5078.0133 | 1824.9909 | 45315.5448 | 86988.2681 | 1735.7761 | 6867.8452 | 318554.3595 | 13230.3813 | 13230.3813 | 345015.122 | 45231.4825 | 6751.2663 | 0 | 4650.8038 | 401648.6747 | 473945.4361 | 148423.4242 | 223023.8785 | 30201.3719 | 0
LT-220SIU1PAD1C1600A | LINEA DE TRANSMISION EN 220 kV, SIERRA URBANA DE 3001 A 4000 msnm - POSTES DE ACERO - DOBLE TERNA - 1 CABLE DE GUARDA DE ACERO GALV. 3/8" EHS - AAAC (600 mm2) | 194688.4221 | 584.6341 | 195273.0562 | 0 | 0 | 214.2547 | 5601.1789 | 1961.4895 | 47189.131 | 102926.0141 | 1735.7761 | 6867.8452 | 353165.1244 | 15011.5145 | 15011.5145 | 383188.1535 | 50235.9669 | 7498.2373 | 0 | 5165.3763 | 446087.734 | 526383.5261 | 157773.1884 | 251399.3118 | 36915.2338 | 0
LT-220SIU1PAS1C1400A | LINEA DE TRANSMISION EN 220 kV, SIERRA URBANA DE 3001 A 4000 msnm - POSTES DE ACERO - SIMPLE TERNA - 1 CABLE DE GUARDA DE ACERO GALV. 3/8" EHS - AAAC (400 mm2) | 103356.3259 | 651.7781 | 104008.104 | 0 | 0 | 99.9449 | 2826.033 | 1045.4127 | 30147.2277 | 57159.5705 | 1735.7761 | 6867.8452 | 195286.2928 | 8730.6798 | 8730.6798 | 212747.6525 | 27891.2172 | 4163.0524 | 0 | 2867.8384 | 247669.7605 | 292250.3174 | 91194.3303 | 144313.4346 | 12161.9956 | 0
LT-220SIU1PAS1C1500A | LINEA DE TRANSMISION EN 220 kV, SIERRA URBANA DE 3001 A 4000 msnm - POSTES DE ACERO - SIMPLE TERNA - 1 CABLE DE GUARDA DE ACERO GALV. 3/8" EHS - AAAC (500 mm2) | 110456.0858 | 584.6341 | 111040.7198 | 0 | 0 | 89.3094 | 3030.6822 | 1130.8181 | 31310.0718 | 59572.8213 | 1735.7761 | 6867.8452 | 206174.4226 | 9088.2893 | 9088.2893 | 224351.0013 | 29412.4163 | 4390.1071 | 0 | 3024.2515 | 261177.7761 | 308189.7758 | 95355.3998 | 150721.6904 | 15100.686 | 0
LT-220SIU1PAS1C1600A | LINEA DE TRANSMISION EN 220 kV, SIERRA URBANA DE 3001 A 4000 msnm - POSTES DE ACERO - SIMPLE TERNA - 1 CABLE DE GUARDA DE ACERO GALV. 3/8" EHS - AAAC (600 mm2) | 118970.5628 | 584.6341 | 119555.1968 | 0 | 0 | 127.3807 | 3305.53 | 1204.5204 | 32246.8649 | 63802.9412 | 1735.7761 | 6867.8452 | 220242.4341 | 9604.9806 | 9604.9806 | 239452.3953 | 31392.209 | 4685.6117 | 0 | 3227.8183 | 278758.0343 | 328934.4804 | 100512.9459 | 159787.4715 | 18457.6169 | 0

## Partidas Mod. PO (hidden)
| FECHA DE ULTIMA ACTUALIZACION |  |  | 2019-01-14 07:04
Codigo | Subpartida | Cantidad | tipo | Descripcion | UNIDAD
LT-138SER0PCS1C1400A | ECSPC25/1000S1 | 460 | EP
LT-138SER0PCS1C1400A | ECSPC21/2500S2 | 53 | EP
LT-138SER0PCS1C1400A | ECSPC25/4200A1 | 53 | EP
LT-138SER0PCS1C1400A | ECSPC25/7500A2 | 24 | EP
LT-138SER0PCS1C1400A | AP138SU00-070 | 1539 | EP
LT-138SER0PCS1C1400A | AP138RH00-070S | 231 | EP
LT-138SER0PCS1C1400A | AP138AN00-070 | 318 | EP
LT-138SER0PCS1C1400A | AP138RH00-070A | 144 | EP
LT-138SER0PCS1C1400A | C1-400 | 315 | EP
LT-138SER0PCS1C1400A | CGACG01 | 105 | EP
LT-138SER0PCS1C1400A | VA1-400C1 | 1380 | EP
LT-138SER0PCS1C1400A | JE1-400C1 | 86 | EP
LT-138SER0PCS1C1400A | MA1-400C1 | 43 | EP
LT-138SER0PCS1C1400A | AM1-400C1 | 3540 | EP
LT-138SER0PCS1C1400A | ES2-038C5 | 513 | EP
LT-138SER0PCS1C1400A | EN2-038C5 | 77 | EP
LT-138SER0PCS1C1400A | AM2-038C5 | 1180 | EP
LT-138SER0PCS1C1400A | JE2-038C5 | 29 | EP
LT-138SER0PCS1C1400A | MA2-038C5 | 14 | EP
LT-138SER0PCS1C1400A | PT-MR | 590 | EP
LT-138SER0PCS1C1400A | PT-CO150N | 38.35 | EP
LT-138SER0PCS1C1400A | PT-CO150R | 5.9 | EP
LT-138SER0PCS1C1400A | PT-JC | 590 | EP
LT-138SER0PCS1C1400A | PT-PT | 590 | EP
LT-138SER0PCS1C1400A | RETEN02 | 462 | EP
LT-138SER0PCS1C1400A | OCMD | 1 | CV
LT-138SER0PCS1C1400A | OCOP1 | 1 | CV
LT-138SER0PCS1C1400A | OCOP2 | 1 | CV
LT-138SER0PCS1C1400A | OCTP1 | 100 | CV
LT-138SER0PCS1C1400A | OCTP2 | 1 | CV
LT-138SER0PCS1C1400A | OCTP3 | 160 | CV
LT-138SER0PCS1C1400A | OCCE1 | 11878.1767 | CV
LT-138SER0PCS1C1400A | OCCE2 | 3959.3922 | CV
LT-138SER0PCS1C1400A | OCCE3 | 9538.8049 | CV
LT-138SER0PCS1C1400A | OCCE4 | 7873.455 | CV
LT-138SER0PCS1C1400A | OCCE5 | 12559.92 | CV
LT-138SER0PCS1C1400A | OCCE6 | 6298.764 | CV
LT-138SER0PCS1C1400A | OCCE7 | 220456.74 | CV
LT-138SER0PCS1C1400A | OCCE10 | 154 | CV
LT-138SER0PCS1C1400A | INSLCOLT_100KM-SE | 1 | GE | Inspección de la Linea Construida | Gbl
LT-138SER0PCS1C1400A | PPSLTM0001 | 1 | GE | Pruebas y Puestas en Servicios | Gbl
LT-138SER0PCS1C1400A | INGDETLT_100KM-SE-GS+EIA | 1 | GE | INGENIERIA DE DETALLE + GESTIÓN DE SERVIDUMBRE + ESTUDIO DE IMPACTO AMBIENTAL LÍNEA 100 km SELVA | Gbl
LT-138SER0PCS1C1400A | GGC | 0.1 | GE | GASTOS GENERALES DEL CONTRATISTA | Gbl
LT-138SER0PCS1C1400A | UGC | 0.1 | GE | UTILIDADES GENERALES DEL CONTRATISTA | Gbl
LT-138SER0PCS1C1400A | SUP | 0.1311 | GE | SUPERVISION | Gbl
LT-138SER0PCS1C1400A | GFI | 0.0173 | GE | GASTOS FINANCIEROS | Gbl
LT-138SER0PCS1C1400A | GSE | 19708.0927 | GE | GASTOS SERVIDUMBRE | Gbl
LT-138SER0PCS1C1400A | GDA | 0.01348 | GE | GASTOS DE ADMINISTACION | Gbl
LT-138SER0PCS1C1400A | IGV | 0.18 | GE | I.G.V. | Gbl
LT-138SER0PCS1C1300A | ECSPC25/900S1 | 460 | EP
LT-138SER0PCS1C1300A | ECSPC21/1700S2 | 53 | EP
LT-138SER0PCS1C1300A | ECSPC25/2800A1 | 53 | EP
LT-138SER0PCS1C1300A | ECSPC25/5100A2 | 24 | EP
LT-138SER0PCS1C1300A | AP138SU00-070 | 1539 | EP
LT-138SER0PCS1C1300A | AP138RH00-070S | 231 | EP
LT-138SER0PCS1C1300A | AP138AN00-070 | 318 | EP
LT-138SER0PCS1C1300A | AP138RH00-070A | 144 | EP
LT-138SER0PCS1C1300A | C1-300 | 315 | EP | Conductor AAAC 300 mm2 Línea de Transmisión | Km
LT-138SER0PCS1C1300A | CGACG01 | 105 | EP
LT-138SER0PCS1C1300A | VA1-300C1 | 1380 | EP
LT-138SER0PCS1C1300A | JE1-300C1 | 86 | EP
LT-138SER0PCS1C1300A | MA1-300C1 | 43 | EP
LT-138SER0PCS1C1300A | AM1-300C1 | 3540 | EP
LT-138SER0PCS1C1300A | ES2-038C5 | 513 | EP
LT-138SER0PCS1C1300A | EN2-038C5 | 77 | EP
LT-138SER0PCS1C1300A | AM2-038C5 | 1180 | EP
LT-138SER0PCS1C1300A | JE2-038C5 | 29 | EP
LT-138SER0PCS1C1300A | MA2-038C5 | 14 | EP
LT-138SER0PCS1C1300A | PT-MR | 590 | EP
LT-138SER0PCS1C1300A | PT-CO150N | 38.35 | EP
LT-138SER0PCS1C1300A | PT-CO150R | 5.9 | EP
LT-138SER0PCS1C1300A | PT-JC | 590 | EP
LT-138SER0PCS1C1300A | PT-PT | 590 | EP
LT-138SER0PCS1C1300A | RETEN02 | 462 | EP
LT-138SER0PCS1C1300A | OCMD | 1 | CV
LT-138SER0PCS1C1300A | OCOP1 | 1 | CV
LT-138SER0PCS1C1300A | OCOP2 | 1 | CV
LT-138SER0PCS1C1300A | OCTP1 | 100 | CV
LT-138SER0PCS1C1300A | OCTP2 | 1 | CV
LT-138SER0PCS1C1300A | OCTP3 | 160 | CV
LT-138SER0PCS1C1300A | OCCE1 | 10524.7823 | CV
LT-138SER0PCS1C1300A | OCCE2 | 3508.2608 | CV
LT-138SER0PCS1C1300A | OCCE3 | 8593.4911 | CV
LT-138SER0PCS1C1300A | OCCE4 | 6799.44 | CV
LT-138SER0PCS1C1300A | OCCE5 | 11636.16 | CV
LT-138SER0PCS1C1300A | OCCE6 | 5439.552 | CV
LT-138SER0PCS1C1300A | OCCE7 | 190384.32 | CV
LT-138SER0PCS1C1300A | OCCE10 | 154 | CV
LT-138SER0PCS1C1300A | INSLCOLT_100KM-SE | 1 | GE | Inspección de la Linea Construida | Gbl
LT-138SER0PCS1C1300A | PPSLTM0001 | 1 | GE | Pruebas y Puestas en Servicios | Gbl
LT-138SER0PCS1C1300A | INGDETLT_100KM-SE-GS+EIA | 1 | GE | INGENIERIA DE DETALLE + GESTIÓN DE SERVIDUMBRE + ESTUDIO DE IMPACTO AMBIENTAL LÍNEA 100 km SELVA | Gbl
LT-138SER0PCS1C1300A | GGC | 0.1 | GE | GASTOS GENERALES DEL CONTRATISTA | Gbl
LT-138SER0PCS1C1300A | UGC | 0.1 | GE | UTILIDADES GENERALES DEL CONTRATISTA | Gbl
LT-138SER0PCS1C1300A | SUP | 0.1311 | GE | SUPERVISION | Gbl
LT-138SER0PCS1C1300A | GFI | 0.0173 | GE | GASTOS FINANCIEROS | Gbl
LT-138SER0PCS1C1300A | GSE | 19708.0927 | GE | GASTOS SERVIDUMBRE | Gbl
LT-138SER0PCS1C1300A | GDA | 0.01348 | GE | GASTOS DE ADMINISTACION | Gbl
LT-138SER0PCS1C1300A | IGV | 0.18 | GE | I.G.V. | Gbl
LT-138SER0PCS1C1240A | ECSPC25/800S1 | 460 | EP
LT-138SER0PCS1C1240A | ECSPC21/1200S2 | 53 | EP
LT-138SER0PCS1C1240A | ECSPC25/2000A1 | 53 | EP
LT-138SER0PCS1C1240A | ECSPC25/3800A2 | 24 | EP
LT-138SER0PCS1C1240A | AP138SU00-070 | 1539 | EP
LT-138SER0PCS1C1240A | AP138RH00-070S | 231 | EP
LT-138SER0PCS1C1240A | AP138AN00-070 | 318 | EP
LT-138SER0PCS1C1240A | AP138RH00-070A | 144 | EP
LT-138SER0PCS1C1240A | C1-240 | 315 | EP | Conductor AAAC 240 mm2 Línea de Transmisión | Km
LT-138SER0PCS1C1240A | CGACG01 | 105 | EP
LT-138SER0PCS1C1240A | VA1-240C1 | 1380 | EP
LT-138SER0PCS1C1240A | JE1-240C1 | 86 | EP
LT-138SER0PCS1C1240A | MA1-240C1 | 43 | EP
LT-138SER0PCS1C1240A | AM1-240C1 | 3540 | EP
LT-138SER0PCS1C1240A | ES2-038C5 | 513 | EP
LT-138SER0PCS1C1240A | EN2-038C5 | 77 | EP
LT-138SER0PCS1C1240A | AM2-038C5 | 1180 | EP
LT-138SER0PCS1C1240A | JE2-038C5 | 29 | EP
LT-138SER0PCS1C1240A | MA2-038C5 | 14 | EP
LT-138SER0PCS1C1240A | PT-MR | 590 | EP
LT-138SER0PCS1C1240A | PT-CO150N | 38.35 | EP
LT-138SER0PCS1C1240A | PT-CO150R | 5.9 | EP
LT-138SER0PCS1C1240A | PT-JC | 590 | EP
LT-138SER0PCS1C1240A | PT-PT | 590 | EP
LT-138SER0PCS1C1240A | RETEN02 | 462 | EP
LT-138SER0PCS1C1240A | OCMD | 1 | CV
LT-138SER0PCS1C1240A | OCOP1 | 1 | CV
LT-138SER0PCS1C1240A | OCOP2 | 1 | CV
LT-138SER0PCS1C1240A | OCTP1 | 100 | CV
LT-138SER0PCS1C1240A | OCTP2 | 1 | CV
LT-138SER0PCS1C1240A | OCTP3 | 160 | CV
LT-138SER0PCS1C1240A | OCCE1 | 13113.3542 | CV
LT-138SER0PCS1C1240A | OCCE2 | 4371.1181 | CV
LT-138SER0PCS1C1240A | OCCE3 | 11380.0723 | CV
LT-138SER0PCS1C1240A | OCCE4 | 7630.5 | CV
LT-138SER0PCS1C1240A | OCCE5 | 13113.6 | CV
LT-138SER0PCS1C1240A | OCCE6 | 6104.4 | CV
LT-138SER0PCS1C1240A | OCCE7 | 213654 | CV
LT-138SER0PCS1C1240A | OCCE10 | 154 | CV
LT-138SER0PCS1C1240A | INSLCOLT_100KM-SE | 1 | GE | Inspección de la Linea Construida | Gbl
LT-138SER0PCS1C1240A | PPSLTM0001 | 1 | GE | Pruebas y Puestas en Servicios | Gbl
LT-138SER0PCS1C1240A | INGDETLT_100KM-SE-GS+EIA | 1 | GE | INGENIERIA DE DETALLE + GESTIÓN DE SERVIDUMBRE + ESTUDIO DE IMPACTO AMBIENTAL LÍNEA 100 km SELVA | Gbl
LT-138SER0PCS1C1240A | GGC | 0.1 | GE | GASTOS GENERALES DEL CONTRATISTA | Gbl
LT-138SER0PCS1C1240A | UGC | 0.1 | GE | UTILIDADES GENERALES DEL CONTRATISTA | Gbl
LT-138SER0PCS1C1240A | SUP | 0.1311 | GE | SUPERVISION | Gbl
LT-138SER0PCS1C1240A | GFI | 0.0173 | GE | GASTOS FINANCIEROS | Gbl
LT-138SER0PCS1C1240A | GSE | 19708.0927 | GE | GASTOS SERVIDUMBRE | Gbl
LT-138SER0PCS1C1240A | GDA | 0.01348 | GE | GASTOS DE ADMINISTACION | Gbl
LT-138SER0PCS1C1240A | IGV | 0.18 | GE | I.G.V. | Gbl
LT-033COR0PCS0C1150A | ECSPC16/500S1 | 131 | EP
LT-033COR0PCS0C1150A | ECSPC16/100S2 | 15 | EP
LT-033COR0PCS0C1150A | ECSPC16/500A1 | 15 | EP
LT-033COR0PCS0C1150A | ECSPC16/200A2 | 7 | EP
LT-033COR0PCS0C1150A | AP033SU00-070 | 438 | EP
LT-033COR0PCS0C1150A | AP033RH00-070S | 66 | EP
LT-033COR0PCS0C1150A | AP033AN00-070 | 90 | EP
LT-033COR0PCS0C1150A | AP033RH00-070A | 42 | EP
LT-033COR0PCS0C1150A | C1-150 | 78.75 | EP
LT-033COR0PCS0C1150A | VA1-150C1 | 393 | EP | Varillas de Armar conductor AAAC 150 mm2 | Und
LT-033COR0PCS0C1150A | JE1-150C1 | 21 | EP
LT-033COR0PCS0C1150A | MA1-150C1 | 11 | EP
LT-033COR0PCS0C1150A | AM1-150C1 | 1008 | EP
LT-033COR0PCS0C1150A | PT-MR | 168 | EP
LT-033COR0PCS0C1150A | PT-CO150N | 10.92 | EP
LT-033COR0PCS0C1150A | PT-CO150R | 1.68 | EP
LT-033COR0PCS0C1150A | PT-JC | 168 | EP
LT-033COR0PCS0C1150A | PT-PT | 168 | EP
LT-033COR0PCS0C1150A | RETEN02 | 132 | EP
LT-033COR0PCS0C1150A | OCMD | 1 | CV
LT-033COR0PCS0C1150A | OCOP1 | 1 | CV
LT-033COR0PCS0C1150A | OCOP2 | 1 | CV
LT-033COR0PCS0C1150A | OCTP1 | 25 | CV
LT-033COR0PCS0C1150A | OCTP2 | 1 | CV
LT-033COR0PCS0C1150A | OCTP3 | 22 | CV
LT-033COR0PCS0C1150A | OCCE1 | 1694.2046 | CV
LT-033COR0PCS0C1150A | OCCE2 | 397.406 | CV
LT-033COR0PCS0C1150A | OCCE3 | 1279.4747 | CV
LT-033COR0PCS0C1150A | OCCE4 | 1015.17 | CV
LT-033COR0PCS0C1150A | OCCE5 | 2139.36 | CV
LT-033COR0PCS0C1150A | OCCE6 | 812.136 | CV
LT-033COR0PCS0C1150A | OCCE7 | 28424.76 | CV
LT-033COR0PCS0C1150A | OCCE10 | 44 | CV
LT-033COR0PCS0C1150A | INSLCOLT_25KM-CO | 1 | GE | Inspección de la Linea Construida | Gbl
LT-033COR0PCS0C1150A | PPSLTM0001 | 1 | GE | Pruebas y Puestas en Servicios | Gbl
LT-033COR0PCS0C1150A | INGDETLT_25KM-CO-GS+EIA | 1 | GE | INGENIERIA DE DETALLE + GESTIÓN DE SERVIDUMBRE + ESTUDIO DE IMPACTO AMBIENTAL LÍNEA 25 km COSTA | Gbl
LT-033COR0PCS0C1150A | GGC | 0.1 | GE | GASTOS GENERALES DEL CONTRATISTA | Gbl
LT-033COR0PCS0C1150A | UGC | 0.1 | GE | UTILIDADES GENERALES DEL CONTRATISTA | Gbl
LT-033COR0PCS0C1150A | SUP | 0.1311 | GE | SUPERVISION | Gbl
LT-033COR0PCS0C1150A | GFI | 0.0108 | GE | GASTOS FINANCIEROS | Gbl
LT-033COR0PCS0C1150A | GSE | 3264.0397 | GE | GASTOS SERVIDUMBRE | Gbl
LT-033COR0PCS0C1150A | GDA | 0.01348 | GE | GASTOS DE ADMINISTACION | Gbl
LT-033COR0PCS0C1150A | IGV | 0.18 | GE | I.G.V. | Gbl
LT-033COR0PCS0C1070A | ECSPC16/400S1 | 131 | EP
LT-033COR0PCS0C1070A | ECSPC16/800S2 | 15 | EP
LT-033COR0PCS0C1070A | ECSPC16/1700A1 | 15 | EP
LT-033COR0PCS0C1070A | ECSPC16/2300A2 | 7 | EP
LT-033COR0PCS0C1070A | AP033SU00-070 | 438 | EP
LT-033COR0PCS0C1070A | AP033RH00-070S | 66 | EP
LT-033COR0PCS0C1070A | AP033AN00-070 | 90 | EP
LT-033COR0PCS0C1070A | AP033RH00-070A | 42 | EP
LT-033COR0PCS0C1070A | C1-070 | 78.75 | EP | Conductor AAAC 70 mm2 Línea de Transmisión
LT-033COR0PCS0C1070A | VA1-070C1 | 393 | EP
LT-033COR0PCS0C1070A | JE1-070C1 | 21 | EP
LT-033COR0PCS0C1070A | MA1-070C1 | 11 | EP
LT-033COR0PCS0C1070A | AM1-070C1 | 1008 | EP
LT-033COR0PCS0C1070A | PT-MR | 168 | EP
LT-033COR0PCS0C1070A | PT-CO150N | 10.92 | EP
LT-033COR0PCS0C1070A | PT-CO150R | 1.68 | EP
LT-033COR0PCS0C1070A | PT-JC | 168 | EP
LT-033COR0PCS0C1070A | PT-PT | 168 | EP
LT-033COR0PCS0C1070A | RETEN02 | 132 | EP
LT-033COR0PCS0C1070A | OCMD | 1 | CV
LT-033COR0PCS0C1070A | OCOP1 | 1 | CV
LT-033COR0PCS0C1070A | OCOP2 | 1 | CV
LT-033COR0PCS0C1070A | OCTP1 | 25 | CV
LT-033COR0PCS0C1070A | OCTP2 | 1 | CV
LT-033COR0PCS0C1070A | OCTP3 | 22 | CV
LT-033COR0PCS0C1070A | OCCE1 | 1735.1979 | CV
LT-033COR0PCS0C1070A | OCCE2 | 407.0217 | CV
LT-033COR0PCS0C1070A | OCCE3 | 1262.4996 | CV
LT-033COR0PCS0C1070A | OCCE4 | 1099.65 | CV
LT-033COR0PCS0C1070A | OCCE5 | 2181.6 | CV
LT-033COR0PCS0C1070A | OCCE6 | 879.72 | CV
LT-033COR0PCS0C1070A | OCCE7 | 30790.2 | CV
LT-033COR0PCS0C1070A | OCCE10 | 44 | CV
LT-033COR0PCS0C1070A | INSLCOLT_25KM-CO | 1 | GE | Inspección de la Linea Construida | Gbl
LT-033COR0PCS0C1070A | PPSLTM0001 | 1 | GE | Pruebas y Puestas en Servicios | Gbl
LT-033COR0PCS0C1070A | INGDETLT_25KM-CO-GS+EIA | 1 | GE | INGENIERIA DE DETALLE + GESTIÓN DE SERVIDUMBRE + ESTUDIO DE IMPACTO AMBIENTAL LÍNEA 25 km COSTA | Gbl
LT-033COR0PCS0C1070A | GGC | 0.1 | GE | GASTOS GENERALES DEL CONTRATISTA | Gbl
LT-033COR0PCS0C1070A | UGC | 0.1 | GE | UTILIDADES GENERALES DEL CONTRATISTA | Gbl
LT-033COR0PCS0C1070A | SUP | 0.1311 | GE | SUPERVISION | Gbl
LT-033COR0PCS0C1070A | GFI | 0.0108 | GE | GASTOS FINANCIEROS | Gbl
LT-033COR0PCS0C1070A | GSE | 3264.0397 | GE | GASTOS SERVIDUMBRE | Gbl
LT-033COR0PCS0C1070A | GDA | 0.01348 | GE | GASTOS DE ADMINISTACION | Gbl
LT-033COR0PCS0C1070A | IGV | 0.18 | GE | I.G.V. | Gbl
LT-033SIR0PCS0C1150A | ECSPC16/500S1 | 131 | EP
LT-033SIR0PCS0C1150A | ECSPC16/200S2 | 15 | EP
LT-033SIR0PCS0C1150A | ECSPC16/600A1 | 15 | EP
LT-033SIR0PCS0C1150A | ECSPC16/400A2 | 7 | EP
LT-033SIR0PCS0C1150A | AP033SU00-070 | 438 | EP
LT-033SIR0PCS0C1150A | AP033RH00-070S | 66 | EP
LT-033SIR0PCS0C1150A | AP033AN00-070 | 90 | EP
LT-033SIR0PCS0C1150A | AP033RH00-070A | 42 | EP
LT-033SIR0PCS0C1150A | C1-150 | 78.75 | EP
LT-033SIR0PCS0C1150A | VA1-150C1 | 393 | EP | Varillas de Armar conductor AAAC 150 mm2 | Und
LT-033SIR0PCS0C1150A | JE1-150C1 | 21 | EP
LT-033SIR0PCS0C1150A | MA1-150C1 | 11 | EP
LT-033SIR0PCS0C1150A | AM1-150C1 | 1008 | EP
LT-033SIR0PCS0C1150A | PT-MR | 168 | EP
LT-033SIR0PCS0C1150A | PT-CO150N | 10.92 | EP
LT-033SIR0PCS0C1150A | PT-CO150R | 1.68 | EP
LT-033SIR0PCS0C1150A | PT-JC | 168 | EP
LT-033SIR0PCS0C1150A | PT-PT | 168 | EP
LT-033SIR0PCS0C1150A | RETEN02 | 132 | EP
LT-033SIR0PCS0C1150A | OCMD | 1 | CV
LT-033SIR0PCS0C1150A | OCOP1 | 1 | CV
LT-033SIR0PCS0C1150A | OCOP2 | 1 | CV
LT-033SIR0PCS0C1150A | OCTP1 | 25 | CV
LT-033SIR0PCS0C1150A | OCTP2 | 1 | CV
LT-033SIR0PCS0C1150A | OCTP3 | 22 | CV
LT-033SIR0PCS0C1150A | OCCE1 | 1038.2928 | CV
LT-033SIR0PCS0C1150A | OCCE2 | 1124.8172 | CV
LT-033SIR0PCS0C1150A | OCCE3 | 1333.374 | CV
LT-033SIR0PCS0C1150A | OCCE4 | 1037.17 | CV
LT-033SIR0PCS0C1150A | OCCE5 | 2174.56 | CV
LT-033SIR0PCS0C1150A | OCCE6 | 829.736 | CV
LT-033SIR0PCS0C1150A | OCCE7 | 29040.76 | CV
LT-033SIR0PCS0C1150A | OCCE10 | 44 | CV
LT-033SIR0PCS0C1150A | INSLCOLT_25KM-SI | 1 | GE | Inspección de la Linea Construida | Gbl
LT-033SIR0PCS0C1150A | PPSLTM0001 | 1 | GE | Pruebas y Puestas en Servicios | Gbl
LT-033SIR0PCS0C1150A | INGDETLT_25KM-SI-GS+EIA | 1 | GE | INGENIERIA DE DETALLE + GESTIÓN DE SERVIDUMBRE + ESTUDIO DE IMPACTO AMBIENTAL LÍNEA 25 km SIERRA | Gbl
LT-033SIR0PCS0C1150A | GGC | 0.1 | GE | GASTOS GENERALES DEL CONTRATISTA | Gbl
LT-033SIR0PCS0C1150A | UGC | 0.1 | GE | UTILIDADES GENERALES DEL CONTRATISTA | Gbl
LT-033SIR0PCS0C1150A | SUP | 0.1311 | GE | SUPERVISION | Gbl
LT-033SIR0PCS0C1150A | GFI | 0.0108 | GE | GASTOS FINANCIEROS | Gbl
LT-033SIR0PCS0C1150A | GSE | 1623.8981 | GE | GASTOS SERVIDUMBRE | Gbl
LT-033SIR0PCS0C1150A | GDA | 0.01348 | GE | GASTOS DE ADMINISTACION | Gbl
LT-033SIR0PCS0C1150A | IGV | 0.18 | GE | I.G.V. | Gbl
LT-033SIR0PCS0C1070A | ECSPC16/400S1 | 131 | EP
LT-033SIR0PCS0C1070A | ECSPC16/800S2 | 15 | EP
LT-033SIR0PCS0C1070A | ECSPC16/1700A1 | 15 | EP
LT-033SIR0PCS0C1070A | ECSPC16/2200A2 | 7 | EP
LT-033SIR0PCS0C1070A | AP033SU00-070 | 438 | EP
LT-033SIR0PCS0C1070A | AP033RH00-070S | 66 | EP
LT-033SIR0PCS0C1070A | AP033AN00-070 | 90 | EP
LT-033SIR0PCS0C1070A | AP033RH00-070A | 42 | EP
LT-033SIR0PCS0C1070A | C1-070 | 78.75 | EP | Conductor AAAC 70 mm2 Línea de Transmisión
LT-033SIR0PCS0C1070A | VA1-070C1 | 393 | EP
LT-033SIR0PCS0C1070A | JE1-070C1 | 21 | EP
LT-033SIR0PCS0C1070A | MA1-070C1 | 11 | EP
LT-033SIR0PCS0C1070A | AM1-070C1 | 1008 | EP
LT-033SIR0PCS0C1070A | PT-MR | 168 | EP
LT-033SIR0PCS0C1070A | PT-CO150N | 10.92 | EP
LT-033SIR0PCS0C1070A | PT-CO150R | 1.68 | EP
LT-033SIR0PCS0C1070A | PT-JC | 168 | EP
LT-033SIR0PCS0C1070A | PT-PT | 168 | EP
LT-033SIR0PCS0C1070A | RETEN02 | 132 | EP
LT-033SIR0PCS0C1070A | OCMD | 1 | CV
LT-033SIR0PCS0C1070A | OCOP1 | 1 | CV
LT-033SIR0PCS0C1070A | OCOP2 | 1 | CV
LT-033SIR0PCS0C1070A | OCTP1 | 25 | CV
LT-033SIR0PCS0C1070A | OCTP2 | 1 | CV
LT-033SIR0PCS0C1070A | OCTP3 | 22 | CV
LT-033SIR0PCS0C1070A | OCCE1 | 1038.2928 | CV
LT-033SIR0PCS0C1070A | OCCE2 | 1124.8172 | CV
LT-033SIR0PCS0C1070A | OCCE3 | 1333.374 | CV
LT-033SIR0PCS0C1070A | OCCE4 | 1037.17 | CV
LT-033SIR0PCS0C1070A | OCCE5 | 2174.56 | CV
LT-033SIR0PCS0C1070A | OCCE6 | 829.736 | CV
LT-033SIR0PCS0C1070A | OCCE7 | 29040.76 | CV
LT-033SIR0PCS0C1070A | OCCE10 | 44 | CV
LT-033SIR0PCS0C1070A | INSLCOLT_25KM-SI | 1 | GE | Inspección de la Linea Construida | Gbl
LT-033SIR0PCS0C1070A | PPSLTM0001 | 1 | GE | Pruebas y Puestas en Servicios | Gbl
LT-033SIR0PCS0C1070A | INGDETLT_25KM-SI-GS+EIA | 1 | GE | INGENIERIA DE DETALLE + GESTIÓN DE SERVIDUMBRE + ESTUDIO DE IMPACTO AMBIENTAL LÍNEA 25 km SIERRA | Gbl
LT-033SIR0PCS0C1070A | GGC | 0.1 | GE | GASTOS GENERALES DEL CONTRATISTA | Gbl
LT-033SIR0PCS0C1070A | UGC | 0.1 | GE | UTILIDADES GENERALES DEL CONTRATISTA | Gbl
LT-033SIR0PCS0C1070A | SUP | 0.1311 | GE | SUPERVISION | Gbl
LT-033SIR0PCS0C1070A | GFI | 0.0108 | GE | GASTOS FINANCIEROS | Gbl
LT-033SIR0PCS0C1070A | GSE | 1623.8981 | GE | GASTOS SERVIDUMBRE | Gbl
LT-033SIR0PCS0C1070A | GDA | 0.01348 | GE | GASTOS DE ADMINISTACION | Gbl
LT-033SIR0PCS0C1070A | IGV | 0.18 | GE | I.G.V. | Gbl
LT-033SER0PCS0C1150A | ECSPC16/500S1 | 131 | EP
LT-033SER0PCS0C1150A | ECSPC16/100S2 | 15 | EP
LT-033SER0PCS0C1150A | ECSPC16/400A1 | 15 | EP
LT-033SER0PCS0C1150A | ECSPC16/100A2 | 7 | EP
LT-033SER0PCS0C1150A | AP033SU00-070 | 438 | EP
LT-033SER0PCS0C1150A | AP033RH00-070S | 66 | EP
LT-033SER0PCS0C1150A | AP033AN00-070 | 90 | EP
LT-033SER0PCS0C1150A | AP033RH00-070A | 42 | EP
LT-033SER0PCS0C1150A | C1-150 | 78.75 | EP
LT-033SER0PCS0C1150A | VA1-150C1 | 393 | EP | Varillas de Armar conductor AAAC 150 mm2 | Und
LT-033SER0PCS0C1150A | JE1-150C1 | 21 | EP
LT-033SER0PCS0C1150A | MA1-150C1 | 11 | EP
LT-033SER0PCS0C1150A | AM1-150C1 | 1008 | EP
LT-033SER0PCS0C1150A | PT-MR | 168 | EP
LT-033SER0PCS0C1150A | PT-CO150N | 10.92 | EP
LT-033SER0PCS0C1150A | PT-CO150R | 1.68 | EP
LT-033SER0PCS0C1150A | PT-JC | 168 | EP
LT-033SER0PCS0C1150A | PT-PT | 168 | EP
LT-033SER0PCS0C1150A | RETEN02 | 132 | EP
LT-033SER0PCS0C1150A | OCMD | 1 | CV
LT-033SER0PCS0C1150A | OCOP1 | 1 | CV
LT-033SER0PCS0C1150A | OCOP2 | 1 | CV
LT-033SER0PCS0C1150A | OCTP1 | 25 | CV
LT-033SER0PCS0C1150A | OCTP2 | 1 | CV
LT-033SER0PCS0C1150A | OCTP3 | 22 | CV
LT-033SER0PCS0C1150A | OCCE1 | 1611.5908 | CV
LT-033SER0PCS0C1150A | OCCE2 | 537.1969 | CV
LT-033SER0PCS0C1150A | OCCE3 | 1280.1777 | CV
LT-033SER0PCS0C1150A | OCCE4 | 1085.7625 | CV
LT-033SER0PCS0C1150A | OCCE5 | 2182.48 | CV
LT-033SER0PCS0C1150A | OCCE6 | 868.61 | CV
LT-033SER0PCS0C1150A | OCCE7 | 30401.35 | CV
LT-033SER0PCS0C1150A | OCCE10 | 44 | CV
LT-033SER0PCS0C1150A | INSLCOLT_25KM-SE | 1 | GE | Inspección de la Linea Construida | Gbl
LT-033SER0PCS0C1150A | PPSLTM0001 | 1 | GE | Pruebas y Puestas en Servicios | Gbl
LT-033SER0PCS0C1150A | INGDETLT_25KM-SE-GS+EIA | 1 | GE | INGENIERIA DE DETALLE + GESTIÓN DE SERVIDUMBRE + ESTUDIO DE IMPACTO AMBIENTAL LÍNEA 25 km SELVA | Gbl
LT-033SER0PCS0C1150A | GGC | 0.1 | GE | GASTOS GENERALES DEL CONTRATISTA | Gbl
LT-033SER0PCS0C1150A | UGC | 0.1 | GE | UTILIDADES GENERALES DEL CONTRATISTA | Gbl
LT-033SER0PCS0C1150A | SUP | 0.1311 | GE | SUPERVISION | Gbl
LT-033SER0PCS0C1150A | GFI | 0.0108 | GE | GASTOS FINANCIEROS | Gbl
LT-033SER0PCS0C1150A | GSE | 273.7235 | GE | GASTOS SERVIDUMBRE | Gbl
LT-033SER0PCS0C1150A | GDA | 0.01348 | GE | GASTOS DE ADMINISTACION | Gbl
LT-033SER0PCS0C1150A | IGV | 0.18 | GE | I.G.V. | Gbl
LT-033SER0PCS0C1070A | ECSPC16/400S1 | 131 | EP
LT-033SER0PCS0C1070A | ECSPC16/800S2 | 15 | EP
LT-033SER0PCS0C1070A | ECSPC16/1700A1 | 15 | EP
LT-033SER0PCS0C1070A | ECSPC16/2200A2 | 7 | EP
LT-033SER0PCS0C1070A | AP033SU00-070 | 438 | EP
LT-033SER0PCS0C1070A | AP033RH00-070S | 66 | EP
LT-033SER0PCS0C1070A | AP033AN00-070 | 90 | EP
LT-033SER0PCS0C1070A | AP033RH00-070A | 42 | EP
LT-033SER0PCS0C1070A | C1-070 | 78.75 | EP | Conductor AAAC 70 mm2 Línea de Transmisión
LT-033SER0PCS0C1070A | VA1-070C1 | 393 | EP
LT-033SER0PCS0C1070A | JE1-070C1 | 21 | EP
LT-033SER0PCS0C1070A | MA1-070C1 | 11 | EP
LT-033SER0PCS0C1070A | AM1-070C1 | 1008 | EP
LT-033SER0PCS0C1070A | PT-MR | 168 | EP
LT-033SER0PCS0C1070A | PT-CO150N | 10.92 | EP
LT-033SER0PCS0C1070A | PT-CO150R | 1.68 | EP
LT-033SER0PCS0C1070A | PT-JC | 168 | EP
LT-033SER0PCS0C1070A | PT-PT | 168 | EP
LT-033SER0PCS0C1070A | RETEN02 | 132 | EP
LT-033SER0PCS0C1070A | OCMD | 1 | CV
LT-033SER0PCS0C1070A | OCOP1 | 1 | CV
LT-033SER0PCS0C1070A | OCOP2 | 1 | CV
LT-033SER0PCS0C1070A | OCTP1 | 25 | CV
LT-033SER0PCS0C1070A | OCTP2 | 1 | CV
LT-033SER0PCS0C1070A | OCTP3 | 22 | CV
LT-033SER0PCS0C1070A | OCCE1 | 1615.8087 | CV
LT-033SER0PCS0C1070A | OCCE2 | 538.6029 | CV
LT-033SER0PCS0C1070A | OCCE3 | 1297.9236 | CV
LT-033SER0PCS0C1070A | OCCE4 | 1070.61 | CV
LT-033SER0PCS0C1070A | OCCE5 | 2181.6 | CV
LT-033SER0PCS0C1070A | OCCE6 | 856.488 | CV
LT-033SER0PCS0C1070A | OCCE7 | 29977.08 | CV
LT-033SER0PCS0C1070A | OCCE10 | 44 | CV
LT-033SER0PCS0C1070A | INSLCOLT_25KM-SE | 1 | GE | Inspección de la Linea Construida | Gbl
LT-033SER0PCS0C1070A | PPSLTM0001 | 1 | GE | Pruebas y Puestas en Servicios | Gbl
LT-033SER0PCS0C1070A | INGDETLT_25KM-SE-GS+EIA | 1 | GE | INGENIERIA DE DETALLE + GESTIÓN DE SERVIDUMBRE + ESTUDIO DE IMPACTO AMBIENTAL LÍNEA 25 km SELVA | Gbl
LT-033SER0PCS0C1070A | GGC | 0.1 | GE | GASTOS GENERALES DEL CONTRATISTA | Gbl
LT-033SER0PCS0C1070A | UGC | 0.1 | GE | UTILIDADES GENERALES DEL CONTRATISTA | Gbl
LT-033SER0PCS0C1070A | SUP | 0.1311 | GE | SUPERVISION | Gbl
LT-033SER0PCS0C1070A | GFI | 0.0108 | GE | GASTOS FINANCIEROS | Gbl
LT-033SER0PCS0C1070A | GSE | 273.7235 | GE | GASTOS SERVIDUMBRE | Gbl
LT-033SER0PCS0C1070A | GDA | 0.01348 | GE | GASTOS DE ADMINISTACION | Gbl
LT-033SER0PCS0C1070A | IGV | 0.18 | GE | I.G.V. | Gbl
LT-220COU0AMS0C5600A | EMSPM100C5S1 | 23 | EP
LT-220COU0AMS0C5600A | EASPA25/4350S2 | 3 | EP
LT-220COU0AMS0C5600A | EASPA29/7750A1 | 3 | EP
LT-220COU0AMS0C5600A | EASPA29/12700A2 | 2 | EP
LT-220COU0AMS0C5600A | AP220SU00-070 | 78 | EP
LT-220COU0AMS0C5600A | AP220RH00-070S | 15 | EP
LT-220COU0AMS0C5600A | AP220AN00-070 | 18 | EP
LT-220COU0AMS0C5600A | AP220RH00-070A | 12 | EP
LT-220COU0AMS0C5600A | C5-600 | 15.75 | EP
LT-220COU0AMS0C5600A | VA1-600C1 | 69 | EP
LT-220COU0AMS0C5600A | JE1-600C1 | 4 | EP
LT-220COU0AMS0C5600A | MA1-600C1 | 2 | EP
LT-220COU0AMS0C5600A | AM1-600C1 | 186 | EP
LT-220COU0AMS0C5600A | PT-MR | 31 | EP
LT-220COU0AMS0C5600A | PT-CO150N | 2.015 | EP
LT-220COU0AMS0C5600A | PT-CO150R | 0.31 | EP
LT-220COU0AMS0C5600A | PT-JC | 31 | EP
LT-220COU0AMS0C5600A | PT-PT | 31 | EP
LT-220COU0AMS0C5600A | OCMD | 1 | CV
LT-220COU0AMS0C5600A | OCOP1 | 1 | CV
LT-220COU0AMS0C5600A | OCOP2 | 1 | CV
LT-220COU0AMS0C5600A | OCTP1 | 5 | CV
LT-220COU0AMS0C5600A | OCTP2 | 1 | CV
LT-220COU0AMS0C5600A | OCTP3 | 1.875 | CV
LT-220COU0AMS0C5600A | OCCE1 | 1316.9324 | CV
LT-220COU0AMS0C5600A | OCCE3 | 760.2124 | CV
LT-220COU0AMS0C5600A | OCCE4 | 695.9 | CV
LT-220COU0AMS0C5600A | OCCE5 | 910.4 | CV
LT-220COU0AMS0C5600A | OCCE6 | 556.72 | CV
LT-220COU0AMS0C5600A | OCCE7 | 19485.2 | CV
LT-220COU0AMS0C5600A | OCCE10 | 10 | CV
LT-220COU0AMS0C5600A | INSLCOLT_5KM-CO | 1 | GE | Inspección de la Linea Construida | Gbl
LT-220COU0AMS0C5600A | PPSLTM0001 | 1 | GE | Pruebas y Puestas en Servicios | Gbl
LT-220COU0AMS0C5600A | INGDETLT_5KM-CO-GS+EIA | 1 | GE | INGENIERIA DE DETALLE + GESTIÓN DE SERVIDUMBRE + ESTUDIO DE IMPACTO AMBIENTAL LÍNEA 5 km COSTA | Gbl
LT-220COU0AMS0C5600A | GGC | 0.1 | GE | GASTOS GENERALES DEL CONTRATISTA | Gbl
LT-220COU0AMS0C5600A | UGC | 0.1 | GE | UTILIDADES GENERALES DEL CONTRATISTA | Gbl
LT-220COU0AMS0C5600A | SUP | 0.1311 | GE | SUPERVISION | Gbl
LT-220COU0AMS0C5600A | GFI | 0.0173 | GE | GASTOS FINANCIEROS | Gbl
LT-220COU0AMS0C5600A | GSE | 0 | GE | GASTOS SERVIDUMBRE | Gbl
LT-220COU0AMS0C5600A | GDA | 0.01348 | GE | GASTOS DE ADMINISTACION | Gbl
LT-220COU0AMS0C5600A | IGV | 0.18 | GE | I.G.V. | Gbl
LT-220COU0AMS0C5500A | EMSPM100C5S1 | 23 | EP
LT-220COU0AMS0C5500A | EASPA25/3750S2 | 3 | EP
LT-220COU0AMS0C5500A | EASPA29/6600A1 | 3 | EP
LT-220COU0AMS0C5500A | EASPA29/10750A2 | 2 | EP
LT-220COU0AMS0C5500A | AP220SU00-070 | 78 | EP
LT-220COU0AMS0C5500A | AP220RH00-070S | 15 | EP
LT-220COU0AMS0C5500A | AP220AN00-070 | 18 | EP
LT-220COU0AMS0C5500A | AP220RH00-070A | 12 | EP
LT-220COU0AMS0C5500A | C5-500 | 15.75 | EP
LT-220COU0AMS0C5500A | VA1-500C1 | 69 | EP
LT-220COU0AMS0C5500A | JE1-500C1 | 4 | EP
LT-220COU0AMS0C5500A | MA1-500C1 | 2 | EP
LT-220COU0AMS0C5500A | AM1-500C1 | 186 | EP
LT-220COU0AMS0C5500A | PT-MR | 31 | EP
LT-220COU0AMS0C5500A | PT-CO150N | 2.015 | EP
LT-220COU0AMS0C5500A | PT-CO150R | 0.31 | EP
LT-220COU0AMS0C5500A | PT-JC | 31 | EP
LT-220COU0AMS0C5500A | PT-PT | 31 | EP
LT-220COU0AMS0C5500A | OCMD | 1 | CV
LT-220COU0AMS0C5500A | OCOP1 | 1 | CV
LT-220COU0AMS0C5500A | OCOP2 | 1 | CV
LT-220COU0AMS0C5500A | OCTP1 | 5 | CV
LT-220COU0AMS0C5500A | OCTP2 | 1 | CV
LT-220COU0AMS0C5500A | OCTP3 | 1.875 | CV
LT-220COU0AMS0C5500A | OCCE1 | 1299.0453 | CV
LT-220COU0AMS0C5500A | OCCE3 | 747.4453 | CV
LT-220COU0AMS0C5500A | OCCE4 | 689.5 | CV
LT-220COU0AMS0C5500A | OCCE5 | 904 | CV
LT-220COU0AMS0C5500A | OCCE6 | 551.6 | CV
LT-220COU0AMS0C5500A | OCCE7 | 19306 | CV
LT-220COU0AMS0C5500A | OCCE10 | 10 | CV
LT-220COU0AMS0C5500A | INSLCOLT_5KM-CO | 1 | GE | Inspección de la Linea Construida | Gbl
LT-220COU0AMS0C5500A | PPSLTM0001 | 1 | GE | Pruebas y Puestas en Servicios | Gbl
LT-220COU0AMS0C5500A | INGDETLT_5KM-CO-GS+EIA | 1 | GE | INGENIERIA DE DETALLE + GESTIÓN DE SERVIDUMBRE + ESTUDIO DE IMPACTO AMBIENTAL LÍNEA 5 km COSTA | Gbl
LT-220COU0AMS0C5500A | GGC | 0.1 | GE | GASTOS GENERALES DEL CONTRATISTA | Gbl
LT-220COU0AMS0C5500A | UGC | 0.1 | GE | UTILIDADES GENERALES DEL CONTRATISTA | Gbl
LT-220COU0AMS0C5500A | SUP | 0.1311 | GE | SUPERVISION | Gbl
LT-220COU0AMS0C5500A | GFI | 0.0173 | GE | GASTOS FINANCIEROS | Gbl
LT-220COU0AMS0C5500A | GSE | 0 | GE | GASTOS SERVIDUMBRE | Gbl
LT-220COU0AMS0C5500A | GDA | 0.01348 | GE | GASTOS DE ADMINISTACION | Gbl
LT-220COU0AMS0C5500A | IGV | 0.18 | GE | I.G.V. | Gbl
LT-220COU0AMS0C5400A | EMSPM100C6S1 | 23 | EP
LT-220COU0AMS0C5400A | EASPA25/3100S2 | 3 | EP
LT-220COU0AMS0C5400A | EASPA29/5450A1 | 3 | EP
LT-220COU0AMS0C5400A | EASPA29/8800A2 | 2 | EP
LT-220COU0AMS0C5400A | AP220SU00-070 | 78 | EP
LT-220COU0AMS0C5400A | AP220RH00-070S | 15 | EP
LT-220COU0AMS0C5400A | AP220AN00-070 | 18 | EP
LT-220COU0AMS0C5400A | AP220RH00-070A | 12 | EP
LT-220COU0AMS0C5400A | C5-400 | 15.75 | EP
LT-220COU0AMS0C5400A | VA1-400C1 | 69 | EP
LT-220COU0AMS0C5400A | JE1-400C1 | 4 | EP
LT-220COU0AMS0C5400A | MA1-400C1 | 2 | EP
LT-220COU0AMS0C5400A | AM1-400C1 | 186 | EP
LT-220COU0AMS0C5400A | PT-MR | 31 | EP
LT-220COU0AMS0C5400A | PT-CO150N | 2.015 | EP
LT-220COU0AMS0C5400A | PT-CO150R | 0.31 | EP
LT-220COU0AMS0C5400A | PT-JC | 31 | EP
LT-220COU0AMS0C5400A | PT-PT | 31 | EP
LT-220COU0AMS0C5400A | OCMD | 1 | CV
LT-220COU0AMS0C5400A | OCOP1 | 1 | CV
LT-220COU0AMS0C5400A | OCOP2 | 1 | CV
LT-220COU0AMS0C5400A | OCTP1 | 5 | CV
LT-220COU0AMS0C5400A | OCTP2 | 1 | CV
LT-220COU0AMS0C5400A | OCTP3 | 1.875 | CV
LT-220COU0AMS0C5400A | OCCE1 | 1286.3151 | CV
LT-220COU0AMS0C5400A | OCCE3 | 751.2951 | CV
LT-220COU0AMS0C5400A | OCCE4 | 668.775 | CV
LT-220COU0AMS0C5400A | OCCE5 | 896.4 | CV
LT-220COU0AMS0C5400A | OCCE6 | 535.02 | CV
LT-220COU0AMS0C5400A | OCCE7 | 18725.7 | CV
LT-220COU0AMS0C5400A | OCCE10 | 10 | CV
LT-220COU0AMS0C5400A | INSLCOLT_5KM-CO | 1 | GE | Inspección de la Linea Construida | Gbl
LT-220COU0AMS0C5400A | PPSLTM0001 | 1 | GE | Pruebas y Puestas en Servicios | Gbl
LT-220COU0AMS0C5400A | INGDETLT_5KM-CO-GS+EIA | 1 | GE | INGENIERIA DE DETALLE + GESTIÓN DE SERVIDUMBRE + ESTUDIO DE IMPACTO AMBIENTAL LÍNEA 5 km COSTA | Gbl
LT-220COU0AMS0C5400A | GGC | 0.1 | GE | GASTOS GENERALES DEL CONTRATISTA | Gbl
LT-220COU0AMS0C5400A | UGC | 0.1 | GE | UTILIDADES GENERALES DEL CONTRATISTA | Gbl
LT-220COU0AMS0C5400A | SUP | 0.1311 | GE | SUPERVISION | Gbl
LT-220COU0AMS0C5400A | GFI | 0.0173 | GE | GASTOS FINANCIEROS | Gbl
LT-220COU0AMS0C5400A | GSE | 0 | GE | GASTOS SERVIDUMBRE | Gbl
LT-220COU0AMS0C5400A | GDA | 0.01348 | GE | GASTOS DE ADMINISTACION | Gbl
LT-220COU0AMS0C5400A | IGV | 0.18 | GE | I.G.V. | Gbl
LT-220COU0AMD0C5600A | EMDPM100C3S1 | 23 | EP
LT-220COU0AMD0C5600A | EADPA25/7700S2 | 3 | EP
LT-220COU0AMD0C5600A | EADPA29/7750A1 | 3 | EP
LT-220COU0AMD0C5600A | EADPA29/12700A2 | 2 | EP
LT-220COU0AMD0C5600A | AP220SU00-070 | 156 | EP
LT-220COU0AMD0C5600A | AP220RH00-070S | 30 | EP
LT-220COU0AMD0C5600A | AP220AN00-070 | 36 | EP
LT-220COU0AMD0C5600A | AP220RH00-070A | 24 | EP
LT-220COU0AMD0C5600A | C5-600 | 31.5 | EP
LT-220COU0AMD0C5600A | VA1-600C1 | 138 | EP
LT-220COU0AMD0C5600A | JE1-600C1 | 9 | EP
LT-220COU0AMD0C5600A | MA1-600C1 | 4 | EP
LT-220COU0AMD0C5600A | AM1-600C1 | 372 | EP
LT-220COU0AMD0C5600A | PT-MR | 31 | EP
LT-220COU0AMD0C5600A | PT-CO150N | 2.015 | EP
LT-220COU0AMD0C5600A | PT-CO150R | 0.31 | EP
LT-220COU0AMD0C5600A | PT-JC | 31 | EP
LT-220COU0AMD0C5600A | PT-PT | 31 | EP
LT-220COU0AMD0C5600A | OCMD | 1 | CV
LT-220COU0AMD0C5600A | OCOP1 | 1 | CV
LT-220COU0AMD0C5600A | OCOP2 | 1 | CV
LT-220COU0AMD0C5600A | OCTP1 | 5 | CV
LT-220COU0AMD0C5600A | OCTP2 | 1 | CV
LT-220COU0AMD0C5600A | OCTP3 | 1.875 | CV
LT-220COU0AMD0C5600A | OCCE1 | 1986.2776 | CV
LT-220COU0AMD0C5600A | OCCE3 | 1261.5276 | CV
LT-220COU0AMD0C5600A | OCCE4 | 905.9375 | CV
LT-220COU0AMD0C5600A | OCCE5 | 1222 | CV
LT-220COU0AMD0C5600A | OCCE6 | 724.75 | CV
LT-220COU0AMD0C5600A | OCCE7 | 25366.25 | CV
LT-220COU0AMD0C5600A | OCCE10 | 10 | CV
LT-220COU0AMD0C5600A | INSLCOLT_5KM-CO | 1 | GE | Inspección de la Linea Construida | Gbl
LT-220COU0AMD0C5600A | PPSLTM0001 | 1 | GE | Pruebas y Puestas en Servicios | Gbl
LT-220COU0AMD0C5600A | INGDETLT_5KM-CO-GS+EIA | 1 | GE | INGENIERIA DE DETALLE + GESTIÓN DE SERVIDUMBRE + ESTUDIO DE IMPACTO AMBIENTAL LÍNEA 5 km COSTA | Gbl
LT-220COU0AMD0C5600A | GGC | 0.1 | GE | GASTOS GENERALES DEL CONTRATISTA | Gbl
LT-220COU0AMD0C5600A | UGC | 0.1 | GE | UTILIDADES GENERALES DEL CONTRATISTA | Gbl
LT-220COU0AMD0C5600A | SUP | 0.1311 | GE | SUPERVISION | Gbl
LT-220COU0AMD0C5600A | GFI | 0.0173 | GE | GASTOS FINANCIEROS | Gbl
LT-220COU0AMD0C5600A | GSE | 0 | GE | GASTOS SERVIDUMBRE | Gbl
LT-220COU0AMD0C5600A | GDA | 0.01348 | GE | GASTOS DE ADMINISTACION | Gbl
LT-220COU0AMD0C5600A | IGV | 0.18 | GE | I.G.V. | Gbl
LT-220COU0AMD0C5500A | EMDPM100C4S1 | 23 | EP
LT-220COU0AMD0C5500A | EADPA25/6550S2 | 3 | EP
LT-220COU0AMD0C5500A | EADPA29/6600A1 | 3 | EP
LT-220COU0AMD0C5500A | EADPA29/10750A2 | 2 | EP
LT-220COU0AMD0C5500A | AP220SU00-070 | 156 | EP
LT-220COU0AMD0C5500A | AP220RH00-070S | 30 | EP
LT-220COU0AMD0C5500A | AP220AN00-070 | 36 | EP
LT-220COU0AMD0C5500A | AP220RH00-070A | 24 | EP
LT-220COU0AMD0C5500A | C5-500 | 31.5 | EP
LT-220COU0AMD0C5500A | VA1-500C1 | 138 | EP
LT-220COU0AMD0C5500A | JE1-500C1 | 9 | EP
LT-220COU0AMD0C5500A | MA1-500C1 | 4 | EP
LT-220COU0AMD0C5500A | AM1-500C1 | 372 | EP
LT-220COU0AMD0C5500A | PT-MR | 31 | EP
LT-220COU0AMD0C5500A | PT-CO150N | 2.015 | EP
LT-220COU0AMD0C5500A | PT-CO150R | 0.31 | EP
LT-220COU0AMD0C5500A | PT-JC | 31 | EP
LT-220COU0AMD0C5500A | PT-PT | 31 | EP
LT-220COU0AMD0C5500A | OCMD | 1 | CV
LT-220COU0AMD0C5500A | OCOP1 | 1 | CV
LT-220COU0AMD0C5500A | OCOP2 | 1 | CV
LT-220COU0AMD0C5500A | OCTP1 | 5 | CV
LT-220COU0AMD0C5500A | OCTP2 | 1 | CV
LT-220COU0AMD0C5500A | OCTP3 | 1.875 | CV
LT-220COU0AMD0C5500A | OCCE1 | 1778.8551 | CV
LT-220COU0AMD0C5500A | OCCE3 | 1057.5831 | CV
LT-220COU0AMD0C5500A | OCCE4 | 901.59 | CV
LT-220COU0AMD0C5500A | OCCE5 | 1163.04 | CV
LT-220COU0AMD0C5500A | OCCE6 | 721.272 | CV
LT-220COU0AMD0C5500A | OCCE7 | 25244.52 | CV
LT-220COU0AMD0C5500A | OCCE10 | 10 | CV
LT-220COU0AMD0C5500A | INSLCOLT_5KM-CO | 1 | GE | Inspección de la Linea Construida | Gbl
LT-220COU0AMD0C5500A | PPSLTM0001 | 1 | GE | Pruebas y Puestas en Servicios | Gbl
LT-220COU0AMD0C5500A | INGDETLT_5KM-CO-GS+EIA | 1 | GE | INGENIERIA DE DETALLE + GESTIÓN DE SERVIDUMBRE + ESTUDIO DE IMPACTO AMBIENTAL LÍNEA 5 km COSTA | Gbl
LT-220COU0AMD0C5500A | GGC | 0.1 | GE | GASTOS GENERALES DEL CONTRATISTA | Gbl
LT-220COU0AMD0C5500A | UGC | 0.1 | GE | UTILIDADES GENERALES DEL CONTRATISTA | Gbl
LT-220COU0AMD0C5500A | SUP | 0.1311 | GE | SUPERVISION | Gbl
LT-220COU0AMD0C5500A | GFI | 0.0173 | GE | GASTOS FINANCIEROS | Gbl
LT-220COU0AMD0C5500A | GSE | 0 | GE | GASTOS SERVIDUMBRE | Gbl
LT-220COU0AMD0C5500A | GDA | 0.01348 | GE | GASTOS DE ADMINISTACION | Gbl
LT-220COU0AMD0C5500A | IGV | 0.18 | GE | I.G.V. | Gbl
LT-220COU0AMD0C5400A | EMDPM100C4S1 | 23 | EP
LT-220COU0AMD0C5400A | EADPA25/5450S2 | 3 | EP
LT-220COU0AMD0C5400A | EADPA29/5450A1 | 3 | EP
LT-220COU0AMD0C5400A | EADPA29/8800A2 | 2 | EP
LT-220COU0AMD0C5400A | AP220SU00-070 | 156 | EP
LT-220COU0AMD0C5400A | AP220RH00-070S | 30 | EP
LT-220COU0AMD0C5400A | AP220AN00-070 | 36 | EP
LT-220COU0AMD0C5400A | AP220RH00-070A | 24 | EP
LT-220COU0AMD0C5400A | C5-400 | 31.5 | EP
LT-220COU0AMD0C5400A | VA1-400C1 | 138 | EP
LT-220COU0AMD0C5400A | JE1-400C1 | 9 | EP
LT-220COU0AMD0C5400A | MA1-400C1 | 4 | EP
LT-220COU0AMD0C5400A | AM1-400C1 | 372 | EP
LT-220COU0AMD0C5400A | PT-MR | 31 | EP
LT-220COU0AMD0C5400A | PT-CO150N | 2.015 | EP
LT-220COU0AMD0C5400A | PT-CO150R | 0.31 | EP
LT-220COU0AMD0C5400A | PT-JC | 31 | EP
LT-220COU0AMD0C5400A | PT-PT | 31 | EP
LT-220COU0AMD0C5400A | OCMD | 1 | CV
LT-220COU0AMD0C5400A | OCOP1 | 1 | CV
LT-220COU0AMD0C5400A | OCOP2 | 1 | CV
LT-220COU0AMD0C5400A | OCTP1 | 5 | CV
LT-220COU0AMD0C5400A | OCTP2 | 1 | CV
LT-220COU0AMD0C5400A | OCTP3 | 1.875 | CV
LT-220COU0AMD0C5400A | OCCE1 | 1520.3035 | CV
LT-220COU0AMD0C5400A | OCCE3 | 906.1835 | CV
LT-220COU0AMD0C5400A | OCCE4 | 767.65 | CV
LT-220COU0AMD0C5400A | OCCE5 | 1050.4 | CV
LT-220COU0AMD0C5400A | OCCE6 | 614.12 | CV
LT-220COU0AMD0C5400A | OCCE7 | 21494.2 | CV
LT-220COU0AMD0C5400A | OCCE10 | 10 | CV
LT-220COU0AMD0C5400A | INSLCOLT_5KM-CO | 1 | GE | Inspección de la Linea Construida | Gbl
LT-220COU0AMD0C5400A | PPSLTM0001 | 1 | GE | Pruebas y Puestas en Servicios | Gbl
LT-220COU0AMD0C5400A | INGDETLT_5KM-CO-GS+EIA | 1 | GE | INGENIERIA DE DETALLE + GESTIÓN DE SERVIDUMBRE + ESTUDIO DE IMPACTO AMBIENTAL LÍNEA 5 km COSTA | Gbl
LT-220COU0AMD0C5400A | GGC | 0.1 | GE | GASTOS GENERALES DEL CONTRATISTA | Gbl
LT-220COU0AMD0C5400A | UGC | 0.1 | GE | UTILIDADES GENERALES DEL CONTRATISTA | Gbl
LT-220COU0AMD0C5400A | SUP | 0.1311 | GE | SUPERVISION | Gbl
LT-220COU0AMD0C5400A | GFI | 0.0173 | GE | GASTOS FINANCIEROS | Gbl
LT-220COU0AMD0C5400A | GSE | 0 | GE | GASTOS SERVIDUMBRE | Gbl
LT-220COU0AMD0C5400A | GDA | 0.01348 | GE | GASTOS DE ADMINISTACION | Gbl
LT-220COU0AMD0C5400A | IGV | 0.18 | GE | I.G.V. | Gbl
LT-138COU0AMS0C5400A | EMSPM85C6S1 | 23 | EP
LT-138COU0AMS0C5400A | EADPA21/3300S2 | 3 | EP
LT-138COU0AMS0C5400A | EASPA25/5950A1 | 3 | EP
LT-138COU0AMS0C5400A | EASPA25/9650A2 | 2 | EP
LT-138COU0AMS0C5400A | AP138SU00-070 | 78 | EP
LT-138COU0AMS0C5400A | AP138RH00-070S | 15 | EP
LT-138COU0AMS0C5400A | AP138AN00-070 | 18 | EP
LT-138COU0AMS0C5400A | AP138RH00-070A | 12 | EP
LT-138COU0AMS0C5400A | C5-400 | 15.75 | EP
LT-138COU0AMS0C5400A | VA1-400C1 | 69 | EP
LT-138COU0AMS0C5400A | JE1-400C1 | 4 | EP
LT-138COU0AMS0C5400A | MA1-400C1 | 2 | EP
LT-138COU0AMS0C5400A | AM1-400C1 | 186 | EP
LT-138COU0AMS0C5400A | PT-MR | 31 | EP
LT-138COU0AMS0C5400A | PT-CO150N | 2.015 | EP
LT-138COU0AMS0C5400A | PT-CO150R | 0.31 | EP
LT-138COU0AMS0C5400A | PT-JC | 31 | EP
LT-138COU0AMS0C5400A | PT-PT | 31 | EP
LT-138COU0AMS0C5400A | OCMD | 1 | CV
LT-138COU0AMS0C5400A | OCOP1 | 1 | CV
LT-138COU0AMS0C5400A | OCOP2 | 1 | CV
LT-138COU0AMS0C5400A | OCTP1 | 5 | CV
LT-138COU0AMS0C5400A | OCTP2 | 1 | CV
LT-138COU0AMS0C5400A | OCTP3 | 1.5 | CV
LT-138COU0AMS0C5400A | OCCE1 | 843.603 | CV
LT-138COU0AMS0C5400A | OCCE3 | 499.139 | CV
LT-138COU0AMS0C5400A | OCCE4 | 430.58 | CV
LT-138COU0AMS0C5400A | OCCE5 | 665.92 | CV
LT-138COU0AMS0C5400A | OCCE6 | 344.464 | CV
LT-138COU0AMS0C5400A | OCCE7 | 12056.24 | CV
LT-138COU0AMS0C5400A | OCCE10 | 10 | CV
LT-138COU0AMS0C5400A | INSLCOLT_5KM-CO | 1 | GE | Inspección de la Linea Construida | Gbl
LT-138COU0AMS0C5400A | PPSLTM0001 | 1 | GE | Pruebas y Puestas en Servicios | Gbl
LT-138COU0AMS0C5400A | INGDETLT_5KM-CO-GS+EIA | 1 | GE | INGENIERIA DE DETALLE + GESTIÓN DE SERVIDUMBRE + ESTUDIO DE IMPACTO AMBIENTAL LÍNEA 5 km COSTA | Gbl
LT-138COU0AMS0C5400A | GGC | 0.1 | GE | GASTOS GENERALES DEL CONTRATISTA | Gbl
LT-138COU0AMS0C5400A | UGC | 0.1 | GE | UTILIDADES GENERALES DEL CONTRATISTA | Gbl
LT-138COU0AMS0C5400A | SUP | 0.1311 | GE | SUPERVISION | Gbl
LT-138COU0AMS0C5400A | GFI | 0.0173 | GE | GASTOS FINANCIEROS | Gbl
LT-138COU0AMS0C5400A | GSE | 0 | GE | GASTOS SERVIDUMBRE | Gbl
LT-138COU0AMS0C5400A | GDA | 0.01348 | GE | GASTOS DE ADMINISTACION | Gbl
LT-138COU0AMS0C5400A | IGV | 0.18 | GE | I.G.V. | Gbl
LT-138COU0AMS0C5300A | EMSPM85C6S1 | 23 | EP
LT-138COU0AMS0C5300A | EADPA21/2600S2 | 3 | EP
LT-138COU0AMS0C5300A | EASPA25/4650A1 | 3 | EP
LT-138COU0AMS0C5300A | EASPA25/7500A2 | 2 | EP
LT-138COU0AMS0C5300A | AP138SU00-070 | 78 | EP
LT-138COU0AMS0C5300A | AP138RH00-070S | 15 | EP
LT-138COU0AMS0C5300A | AP138AN00-070 | 18 | EP
LT-138COU0AMS0C5300A | AP138RH00-070A | 12 | EP
LT-138COU0AMS0C5300A | C5-300 | 15.75 | EP
LT-138COU0AMS0C5300A | VA1-300C1 | 69 | EP
LT-138COU0AMS0C5300A | JE1-300C1 | 4 | EP
LT-138COU0AMS0C5300A | MA1-300C1 | 2 | EP
LT-138COU0AMS0C5300A | AM1-300C1 | 186 | EP
LT-138COU0AMS0C5300A | PT-MR | 31 | EP
LT-138COU0AMS0C5300A | PT-CO150N | 2.015 | EP
LT-138COU0AMS0C5300A | PT-CO150R | 0.31 | EP
LT-138COU0AMS0C5300A | PT-JC | 31 | EP
LT-138COU0AMS0C5300A | PT-PT | 31 | EP
LT-138COU0AMS0C5300A | OCMD | 1 | CV
LT-138COU0AMS0C5300A | OCOP1 | 1 | CV
LT-138COU0AMS0C5300A | OCOP2 | 1 | CV
LT-138COU0AMS0C5300A | OCTP1 | 5 | CV
LT-138COU0AMS0C5300A | OCTP2 | 1 | CV
LT-138COU0AMS0C5300A | OCTP3 | 1.5 | CV
LT-138COU0AMS0C5300A | OCCE1 | 815.4848 | CV
LT-138COU0AMS0C5300A | OCCE3 | 478.8608 | CV
LT-138COU0AMS0C5300A | OCCE4 | 420.78 | CV
LT-138COU0AMS0C5300A | OCCE5 | 654.72 | CV
LT-138COU0AMS0C5300A | OCCE6 | 336.624 | CV
LT-138COU0AMS0C5300A | OCCE7 | 11781.84 | CV
LT-138COU0AMS0C5300A | OCCE10 | 10 | CV
LT-138COU0AMS0C5300A | INSLCOLT_5KM-CO | 1 | GE | Inspección de la Linea Construida | Gbl
LT-138COU0AMS0C5300A | PPSLTM0001 | 1 | GE | Pruebas y Puestas en Servicios | Gbl
LT-138COU0AMS0C5300A | INGDETLT_5KM-CO-GS+EIA | 1 | GE | INGENIERIA DE DETALLE + GESTIÓN DE SERVIDUMBRE + ESTUDIO DE IMPACTO AMBIENTAL LÍNEA 5 km COSTA | Gbl
LT-138COU0AMS0C5300A | GGC | 0.1 | GE | GASTOS GENERALES DEL CONTRATISTA | Gbl
LT-138COU0AMS0C5300A | UGC | 0.1 | GE | UTILIDADES GENERALES DEL CONTRATISTA | Gbl
LT-138COU0AMS0C5300A | SUP | 0.1311 | GE | SUPERVISION | Gbl
LT-138COU0AMS0C5300A | GFI | 0.0173 | GE | GASTOS FINANCIEROS | Gbl
LT-138COU0AMS0C5300A | GSE | 0 | GE | GASTOS SERVIDUMBRE | Gbl
LT-138COU0AMS0C5300A | GDA | 0.01348 | GE | GASTOS DE ADMINISTACION | Gbl
LT-138COU0AMS0C5300A | IGV | 0.18 | GE | I.G.V. | Gbl
LT-138COU0AMS0C5240A | EMSPM85C6S1 | 23 | EP
LT-138COU0AMS0C5240A | EASPA21/2200S2 | 3 | EP
LT-138COU0AMS0C5240A | EASPA25/3900A1 | 3 | EP
LT-138COU0AMS0C5240A | EASPA25/6300A2 | 2 | EP
LT-138COU0AMS0C5240A | AP138SU00-070 | 78 | EP
LT-138COU0AMS0C5240A | AP138RH00-070S | 15 | EP
LT-138COU0AMS0C5240A | AP138AN00-070 | 18 | EP
LT-138COU0AMS0C5240A | AP138RH00-070A | 12 | EP
LT-138COU0AMS0C5240A | C5-240 | 15.75 | EP
LT-138COU0AMS0C5240A | VA1-240C1 | 69 | EP
LT-138COU0AMS0C5240A | JE1-240C1 | 4 | EP
LT-138COU0AMS0C5240A | MA1-240C1 | 2 | EP
LT-138COU0AMS0C5240A | AM1-240C1 | 186 | EP
LT-138COU0AMS0C5240A | PT-MR | 31 | EP
LT-138COU0AMS0C5240A | PT-CO150N | 2.015 | EP
LT-138COU0AMS0C5240A | PT-CO150R | 0.31 | EP
LT-138COU0AMS0C5240A | PT-JC | 31 | EP
LT-138COU0AMS0C5240A | PT-PT | 31 | EP
LT-138COU0AMS0C5240A | OCMD | 1 | CV
LT-138COU0AMS0C5240A | OCOP1 | 1 | CV
LT-138COU0AMS0C5240A | OCOP2 | 1 | CV
LT-138COU0AMS0C5240A | OCTP1 | 5 | CV
LT-138COU0AMS0C5240A | OCTP2 | 1 | CV
LT-138COU0AMS0C5240A | OCTP3 | 1.5 | CV
LT-138COU0AMS0C5240A | OCCE1 | 636.2998 | CV
LT-138COU0AMS0C5240A | OCCE3 | 431.0388 | CV
LT-138COU0AMS0C5240A | OCCE4 | 256.5763 | CV
LT-138COU0AMS0C5240A | OCCE5 | 517.16 | CV
LT-138COU0AMS0C5240A | OCCE6 | 205.261 | CV
LT-138COU0AMS0C5240A | OCCE7 | 7184.135 | CV
LT-138COU0AMS0C5240A | OCCE10 | 10 | CV
LT-138COU0AMS0C5240A | INSLCOLT_5KM-CO | 1 | GE | Inspección de la Linea Construida | Gbl
LT-138COU0AMS0C5240A | PPSLTM0001 | 1 | GE | Pruebas y Puestas en Servicios | Gbl
LT-138COU0AMS0C5240A | INGDETLT_5KM-CO-GS+EIA | 1 | GE | INGENIERIA DE DETALLE + GESTIÓN DE SERVIDUMBRE + ESTUDIO DE IMPACTO AMBIENTAL LÍNEA 5 km COSTA | Gbl
LT-138COU0AMS0C5240A | GGC | 0.1 | GE | GASTOS GENERALES DEL CONTRATISTA | Gbl
LT-138COU0AMS0C5240A | UGC | 0.1 | GE | UTILIDADES GENERALES DEL CONTRATISTA | Gbl
LT-138COU0AMS0C5240A | SUP | 0.1311 | GE | SUPERVISION | Gbl
LT-138COU0AMS0C5240A | GFI | 0.0173 | GE | GASTOS FINANCIEROS | Gbl
LT-138COU0AMS0C5240A | GSE | 0 | GE | GASTOS SERVIDUMBRE | Gbl
LT-138COU0AMS0C5240A | GDA | 0.01348 | GE | GASTOS DE ADMINISTACION | Gbl
LT-138COU0AMS0C5240A | IGV | 0.18 | GE | I.G.V. | Gbl
LT-138COU0AMD0C5400A | EMDPM85C4S1 | 23 | EP
LT-138COU0AMD0C5400A | EADPA21/6000S2 | 3 | EP
LT-138COU0AMD0C5400A | EADPA25/5950A1 | 3 | EP
LT-138COU0AMD0C5400A | EADPA25/9650A2 | 2 | EP
LT-138COU0AMD0C5400A | AP138SU00-070 | 156 | EP
LT-138COU0AMD0C5400A | AP138RH00-070S | 30 | EP
LT-138COU0AMD0C5400A | AP138AN00-070 | 36 | EP
LT-138COU0AMD0C5400A | AP138RH00-070A | 24 | EP
LT-138COU0AMD0C5400A | C5-400 | 31.5 | EP
LT-138COU0AMD0C5400A | VA1-400C1 | 138 | EP
LT-138COU0AMD0C5400A | JE1-400C1 | 9 | EP
LT-138COU0AMD0C5400A | MA1-400C1 | 4 | EP
LT-138COU0AMD0C5400A | AM1-400C1 | 372 | EP
LT-138COU0AMD0C5400A | PT-MR | 31 | EP
LT-138COU0AMD0C5400A | PT-CO150N | 2.015 | EP
LT-138COU0AMD0C5400A | PT-CO150R | 0.31 | EP
LT-138COU0AMD0C5400A | PT-JC | 31 | EP
LT-138COU0AMD0C5400A | PT-PT | 31 | EP
LT-138COU0AMD0C5400A | OCMD | 1 | CV
LT-138COU0AMD0C5400A | OCOP1 | 1 | CV
LT-138COU0AMD0C5400A | OCOP2 | 1 | CV
LT-138COU0AMD0C5400A | OCTP1 | 5 | CV
LT-138COU0AMD0C5400A | OCTP2 | 1 | CV
LT-138COU0AMD0C5400A | OCTP3 | 1.5 | CV
LT-138COU0AMD0C5400A | OCCE1 | 1446.6651 | CV
LT-138COU0AMD0C5400A | OCCE3 | 905.5151 | CV
LT-138COU0AMD0C5400A | OCCE4 | 676.4375 | CV
LT-138COU0AMD0C5400A | OCCE5 | 994.8 | CV
LT-138COU0AMD0C5400A | OCCE6 | 541.15 | CV
LT-138COU0AMD0C5400A | OCCE7 | 18940.25 | CV
LT-138COU0AMD0C5400A | OCCE10 | 10 | CV
LT-138COU0AMD0C5400A | INSLCOLT_5KM-CO | 1 | GE | Inspección de la Linea Construida | Gbl
LT-138COU0AMD0C5400A | PPSLTM0001 | 1 | GE | Pruebas y Puestas en Servicios | Gbl
LT-138COU0AMD0C5400A | INGDETLT_5KM-CO-GS+EIA | 1 | GE | INGENIERIA DE DETALLE + GESTIÓN DE SERVIDUMBRE + ESTUDIO DE IMPACTO AMBIENTAL LÍNEA 5 km COSTA | Gbl
LT-138COU0AMD0C5400A | GGC | 0.1 | GE | GASTOS GENERALES DEL CONTRATISTA | Gbl
LT-138COU0AMD0C5400A | UGC | 0.1 | GE | UTILIDADES GENERALES DEL CONTRATISTA | Gbl
LT-138COU0AMD0C5400A | SUP | 0.1311 | GE | SUPERVISION | Gbl
LT-138COU0AMD0C5400A | GFI | 0.0173 | GE | GASTOS FINANCIEROS | Gbl
LT-138COU0AMD0C5400A | GSE | 0 | GE | GASTOS SERVIDUMBRE | Gbl
LT-138COU0AMD0C5400A | GDA | 0.01348 | GE | GASTOS DE ADMINISTACION | Gbl
LT-138COU0AMD0C5400A | IGV | 0.18 | GE | I.G.V. | Gbl
LT-138COU0AMD0C5300A | EMDPM85C4S1 | 23 | EP
LT-138COU0AMD0C5300A | EADPA21/4750S2 | 3 | EP
LT-138COU0AMD0C5300A | EADPA25/4650A1 | 3 | EP
LT-138COU0AMD0C5300A | EADPA25/7500A2 | 2 | EP
LT-138COU0AMD0C5300A | AP138SU00-070 | 156 | EP
LT-138COU0AMD0C5300A | AP138RH00-070S | 30 | EP
LT-138COU0AMD0C5300A | AP138AN00-070 | 36 | EP
LT-138COU0AMD0C5300A | AP138RH00-070A | 24 | EP
LT-138COU0AMD0C5300A | C5-300 | 31.5 | EP
LT-138COU0AMD0C5300A | VA1-300C1 | 138 | EP
LT-138COU0AMD0C5300A | JE1-300C1 | 9 | EP
LT-138COU0AMD0C5300A | MA1-300C1 | 4 | EP
LT-138COU0AMD0C5300A | AM1-300C1 | 372 | EP
LT-138COU0AMD0C5300A | PT-MR | 31 | EP
LT-138COU0AMD0C5300A | PT-CO150N | 2.015 | EP
LT-138COU0AMD0C5300A | PT-CO150R | 0.31 | EP
LT-138COU0AMD0C5300A | PT-JC | 31 | EP
LT-138COU0AMD0C5300A | PT-PT | 31 | EP
LT-138COU0AMD0C5300A | OCMD | 1 | CV
LT-138COU0AMD0C5300A | OCOP1 | 1 | CV
LT-138COU0AMD0C5300A | OCOP2 | 1 | CV
LT-138COU0AMD0C5300A | OCTP1 | 5 | CV
LT-138COU0AMD0C5300A | OCTP2 | 1 | CV
LT-138COU0AMD0C5300A | OCTP3 | 1.5 | CV
LT-138COU0AMD0C5300A | OCCE1 | 1199.1477 | CV
LT-138COU0AMD0C5300A | OCCE3 | 781.8677 | CV
LT-138COU0AMD0C5300A | OCCE4 | 521.6 | CV
LT-138COU0AMD0C5300A | OCCE5 | 860.8 | CV
LT-138COU0AMD0C5300A | OCCE6 | 417.28 | CV
LT-138COU0AMD0C5300A | OCCE7 | 14604.8 | CV
LT-138COU0AMD0C5300A | OCCE10 | 10 | CV
LT-138COU0AMD0C5300A | INSLCOLT_5KM-CO | 1 | GE | Inspección de la Linea Construida | Gbl
LT-138COU0AMD0C5300A | PPSLTM0001 | 1 | GE | Pruebas y Puestas en Servicios | Gbl
LT-138COU0AMD0C5300A | INGDETLT_5KM-CO-GS+EIA | 1 | GE | INGENIERIA DE DETALLE + GESTIÓN DE SERVIDUMBRE + ESTUDIO DE IMPACTO AMBIENTAL LÍNEA 5 km COSTA | Gbl
LT-138COU0AMD0C5300A | GGC | 0.1 | GE | GASTOS GENERALES DEL CONTRATISTA | Gbl
LT-138COU0AMD0C5300A | UGC | 0.1 | GE | UTILIDADES GENERALES DEL CONTRATISTA | Gbl
LT-138COU0AMD0C5300A | SUP | 0.1311 | GE | SUPERVISION | Gbl
LT-138COU0AMD0C5300A | GFI | 0.0173 | GE | GASTOS FINANCIEROS | Gbl
LT-138COU0AMD0C5300A | GSE | 0 | GE | GASTOS SERVIDUMBRE | Gbl
LT-138COU0AMD0C5300A | GDA | 0.01348 | GE | GASTOS DE ADMINISTACION | Gbl
LT-138COU0AMD0C5300A | IGV | 0.18 | GE | I.G.V. | Gbl
LT-138COU0AMD0C5240A | EMDPM85C5S1 | 23 | EP
LT-138COU0AMD0C5240A | EADPA21/4000S2 | 3 | EP
LT-138COU0AMD0C5240A | EADPA25/3900A1 | 3 | EP
LT-138COU0AMD0C5240A | EADPA25/6300A2 | 2 | EP
LT-138COU0AMD0C5240A | AP138SU00-070 | 156 | EP
LT-138COU0AMD0C5240A | AP138RH00-070S | 30 | EP
LT-138COU0AMD0C5240A | AP138AN00-070 | 36 | EP
LT-138COU0AMD0C5240A | AP138RH00-070A | 24 | EP
LT-138COU0AMD0C5240A | C5-240 | 31.5 | EP
LT-138COU0AMD0C5240A | VA1-240C1 | 138 | EP
LT-138COU0AMD0C5240A | JE1-240C1 | 9 | EP
LT-138COU0AMD0C5240A | MA1-240C1 | 4 | EP
LT-138COU0AMD0C5240A | AM1-240C1 | 372 | EP
LT-138COU0AMD0C5240A | PT-MR | 31 | EP
LT-138COU0AMD0C5240A | PT-CO150N | 2.015 | EP
LT-138COU0AMD0C5240A | PT-CO150R | 0.31 | EP
LT-138COU0AMD0C5240A | PT-JC | 31 | EP
LT-138COU0AMD0C5240A | PT-PT | 31 | EP
LT-138COU0AMD0C5240A | OCMD | 1 | CV
LT-138COU0AMD0C5240A | OCOP1 | 1 | CV
LT-138COU0AMD0C5240A | OCOP2 | 1 | CV
LT-138COU0AMD0C5240A | OCTP1 | 5 | CV
LT-138COU0AMD0C5240A | OCTP2 | 1 | CV
LT-138COU0AMD0C5240A | OCTP3 | 1.5 | CV
LT-138COU0AMD0C5240A | OCCE1 | 1061.3994 | CV
LT-138COU0AMD0C5240A | OCCE3 | 679.9974 | CV
LT-138COU0AMD0C5240A | OCCE4 | 476.7525 | CV
LT-138COU0AMD0C5240A | OCCE5 | 801.36 | CV
LT-138COU0AMD0C5240A | OCCE6 | 381.402 | CV
LT-138COU0AMD0C5240A | OCCE7 | 13349.07 | CV
LT-138COU0AMD0C5240A | OCCE10 | 10 | CV
LT-138COU0AMD0C5240A | INSLCOLT_5KM-CO | 1 | GE | Inspección de la Linea Construida | Gbl
LT-138COU0AMD0C5240A | PPSLTM0001 | 1 | GE | Pruebas y Puestas en Servicios | Gbl
LT-138COU0AMD0C5240A | INGDETLT_5KM-CO-GS+EIA | 1 | GE | INGENIERIA DE DETALLE + GESTIÓN DE SERVIDUMBRE + ESTUDIO DE IMPACTO AMBIENTAL LÍNEA 5 km COSTA | Gbl
LT-138COU0AMD0C5240A | GGC | 0.1 | GE | GASTOS GENERALES DEL CONTRATISTA | Gbl
LT-138COU0AMD0C5240A | UGC | 0.1 | GE | UTILIDADES GENERALES DEL CONTRATISTA | Gbl
LT-138COU0AMD0C5240A | SUP | 0.1311 | GE | SUPERVISION | Gbl
LT-138COU0AMD0C5240A | GFI | 0.0173 | GE | GASTOS FINANCIEROS | Gbl
LT-138COU0AMD0C5240A | GSE | 0 | GE | GASTOS SERVIDUMBRE | Gbl
LT-138COU0AMD0C5240A | GDA | 0.01348 | GE | GASTOS DE ADMINISTACION | Gbl
LT-138COU0AMD0C5240A | IGV | 0.18 | GE | I.G.V. | Gbl
LT-060COU0AMS0C5300A | EMSPM70C6S1 | 23 | EP
LT-060COU0AMS0C5300A | EASPA21/2650S2 | 3 | EP
LT-060COU0AMS0C5300A | EASPA21/4600A1 | 3 | EP
LT-060COU0AMS0C5300A | EASPA21/7450A2 | 2 | EP
LT-060COU0AMS0C5300A | AP060SU00-070 | 78 | EP
LT-060COU0AMS0C5300A | AP060RH00-070S | 15 | EP
LT-060COU0AMS0C5300A | AP060AN00-070 | 18 | EP
LT-060COU0AMS0C5300A | AP060RH00-070A | 12 | EP
LT-060COU0AMS0C5300A | C5-300 | 15.75 | EP
LT-060COU0AMS0C5300A | VA1-300C1 | 69 | EP
LT-060COU0AMS0C5300A | JE1-300C1 | 4 | EP
LT-060COU0AMS0C5300A | MA1-300C1 | 2 | EP
LT-060COU0AMS0C5300A | AM1-300C1 | 186 | EP
LT-060COU0AMS0C5300A | PT-MR | 31 | EP
LT-060COU0AMS0C5300A | PT-CO150N | 2.015 | EP
LT-060COU0AMS0C5300A | PT-CO150R | 0.31 | EP
LT-060COU0AMS0C5300A | PT-JC | 31 | EP
LT-060COU0AMS0C5300A | PT-PT | 31 | EP
LT-060COU0AMS0C5300A | OCMD | 1 | CV
LT-060COU0AMS0C5300A | OCOP1 | 1 | CV
LT-060COU0AMS0C5300A | OCOP2 | 1 | CV
LT-060COU0AMS0C5300A | OCTP1 | 5 | CV
LT-060COU0AMS0C5300A | OCTP2 | 1 | CV
LT-060COU0AMS0C5300A | OCTP3 | 1.2 | CV
LT-060COU0AMS0C5300A | OCCE1 | 702.4304 | CV
LT-060COU0AMS0C5300A | OCCE3 | 473.3424 | CV
LT-060COU0AMS0C5300A | OCCE4 | 286.36 | CV
LT-060COU0AMS0C5300A | OCCE5 | 551.68 | CV
LT-060COU0AMS0C5300A | OCCE6 | 229.088 | CV
LT-060COU0AMS0C5300A | OCCE7 | 8018.08 | CV
LT-060COU0AMS0C5300A | OCCE10 | 10 | CV
LT-060COU0AMS0C5300A | INSLCOLT_5KM-CO | 1 | GE | Inspección de la Linea Construida | Gbl
LT-060COU0AMS0C5300A | PPSLTM0001 | 1 | GE | Pruebas y Puestas en Servicios | Gbl
LT-060COU0AMS0C5300A | INGDETLT_5KM-CO-GS+EIA | 1 | GE | INGENIERIA DE DETALLE + GESTIÓN DE SERVIDUMBRE + ESTUDIO DE IMPACTO AMBIENTAL LÍNEA 5 km COSTA | Gbl
LT-060COU0AMS0C5300A | GGC | 0.1 | GE | GASTOS GENERALES DEL CONTRATISTA | Gbl
LT-060COU0AMS0C5300A | UGC | 0.1 | GE | UTILIDADES GENERALES DEL CONTRATISTA | Gbl
LT-060COU0AMS0C5300A | SUP | 0.1311 | GE | SUPERVISION | Gbl
LT-060COU0AMS0C5300A | GFI | 0.0108 | GE | GASTOS FINANCIEROS | Gbl
LT-060COU0AMS0C5300A | GSE | 0 | GE | GASTOS SERVIDUMBRE | Gbl
LT-060COU0AMS0C5300A | GDA | 0.01348 | GE | GASTOS DE ADMINISTACION | Gbl
LT-060COU0AMS0C5300A | IGV | 0.18 | GE | I.G.V. | Gbl
LT-060COU0AMS0C5240A | EMSPM70C6S1 | 23 | EP
LT-060COU0AMS0C5240A | EASPA21/2250S2 | 3 | EP
LT-060COU0AMS0C5240A | EASPA21/3850A1 | 3 | EP
LT-060COU0AMS0C5240A | EASPA21/6200A2 | 2 | EP
LT-060COU0AMS0C5240A | AP060SU00-070 | 78 | EP
LT-060COU0AMS0C5240A | AP060RH00-070S | 15 | EP
LT-060COU0AMS0C5240A | AP060AN00-070 | 18 | EP
LT-060COU0AMS0C5240A | AP060RH00-070A | 12 | EP
LT-060COU0AMS0C5240A | C5-240 | 15.75 | EP
LT-060COU0AMS0C5240A | VA1-240C1 | 69 | EP
LT-060COU0AMS0C5240A | JE1-240C1 | 4 | EP
LT-060COU0AMS0C5240A | MA1-240C1 | 2 | EP
LT-060COU0AMS0C5240A | AM1-240C1 | 186 | EP
LT-060COU0AMS0C5240A | PT-MR | 31 | EP
LT-060COU0AMS0C5240A | PT-CO150N | 2.015 | EP
LT-060COU0AMS0C5240A | PT-CO150R | 0.31 | EP
LT-060COU0AMS0C5240A | PT-JC | 31 | EP
LT-060COU0AMS0C5240A | PT-PT | 31 | EP
LT-060COU0AMS0C5240A | OCMD | 1 | CV
LT-060COU0AMS0C5240A | OCOP1 | 1 | CV
LT-060COU0AMS0C5240A | OCOP2 | 1 | CV
LT-060COU0AMS0C5240A | OCTP1 | 5 | CV
LT-060COU0AMS0C5240A | OCTP2 | 1 | CV
LT-060COU0AMS0C5240A | OCTP3 | 1.2 | CV
LT-060COU0AMS0C5240A | OCCE1 | 610.8965 | CV
LT-060COU0AMS0C5240A | OCCE3 | 397.7605 | CV
LT-060COU0AMS0C5240A | OCCE4 | 266.42 | CV
LT-060COU0AMS0C5240A | OCCE5 | 512.96 | CV
LT-060COU0AMS0C5240A | OCCE6 | 213.136 | CV
LT-060COU0AMS0C5240A | OCCE7 | 7459.76 | CV
LT-060COU0AMS0C5240A | OCCE10 | 10 | CV
LT-060COU0AMS0C5240A | INSLCOLT_5KM-CO | 1 | GE | Inspección de la Linea Construida | Gbl
LT-060COU0AMS0C5240A | PPSLTM0001 | 1 | GE | Pruebas y Puestas en Servicios | Gbl
LT-060COU0AMS0C5240A | INGDETLT_5KM-CO-GS+EIA | 1 | GE | INGENIERIA DE DETALLE + GESTIÓN DE SERVIDUMBRE + ESTUDIO DE IMPACTO AMBIENTAL LÍNEA 5 km COSTA | Gbl
LT-060COU0AMS0C5240A | GGC | 0.1 | GE | GASTOS GENERALES DEL CONTRATISTA | Gbl
LT-060COU0AMS0C5240A | UGC | 0.1 | GE | UTILIDADES GENERALES DEL CONTRATISTA | Gbl
LT-060COU0AMS0C5240A | SUP | 0.1311 | GE | SUPERVISION | Gbl
LT-060COU0AMS0C5240A | GFI | 0.0108 | GE | GASTOS FINANCIEROS | Gbl
LT-060COU0AMS0C5240A | GSE | 0 | GE | GASTOS SERVIDUMBRE | Gbl
LT-060COU0AMS0C5240A | GDA | 0.01348 | GE | GASTOS DE ADMINISTACION | Gbl
LT-060COU0AMS0C5240A | IGV | 0.18 | GE | I.G.V. | Gbl
LT-060COU0AMS0C5120A | EMSPM70C6S1 | 23 | EP
LT-060COU0AMS0C5120A | EASPA21/1350S2 | 3 | EP
LT-060COU0AMS0C5120A | EASPA21/2200A1 | 3 | EP
LT-060COU0AMS0C5120A | EASPA21/3450A2 | 2 | EP
LT-060COU0AMS0C5120A | AP060SU00-070 | 78 | EP
LT-060COU0AMS0C5120A | AP060RH00-070S | 15 | EP
LT-060COU0AMS0C5120A | AP060AN00-070 | 18 | EP
LT-060COU0AMS0C5120A | AP060RH00-070A | 12 | EP
LT-060COU0AMS0C5120A | C5-120 | 15.75 | EP
LT-060COU0AMS0C5120A | VA1-120C1 | 69 | EP
LT-060COU0AMS0C5120A | JE1-120C1 | 4 | EP
LT-060COU0AMS0C5120A | MA1-120C1 | 2 | EP
LT-060COU0AMS0C5120A | AM1-120C1 | 186 | EP
LT-060COU0AMS0C5120A | PT-MR | 31 | EP
LT-060COU0AMS0C5120A | PT-CO150N | 2.015 | EP
LT-060COU0AMS0C5120A | PT-CO150R | 0.31 | EP
LT-060COU0AMS0C5120A | PT-JC | 31 | EP
LT-060COU0AMS0C5120A | PT-PT | 31 | EP
LT-060COU0AMS0C5120A | OCMD | 1 | CV
LT-060COU0AMS0C5120A | OCOP1 | 1 | CV
LT-060COU0AMS0C5120A | OCOP2 | 1 | CV
LT-060COU0AMS0C5120A | OCTP1 | 5 | CV
LT-060COU0AMS0C5120A | OCTP2 | 1 | CV
LT-060COU0AMS0C5120A | OCTP3 | 1.2 | CV
LT-060COU0AMS0C5120A | OCCE1 | 557.1836 | CV
LT-060COU0AMS0C5120A | OCCE3 | 372.6876 | CV
LT-060COU0AMS0C5120A | OCCE4 | 230.62 | CV
LT-060COU0AMS0C5120A | OCCE5 | 482.56 | CV
LT-060COU0AMS0C5120A | OCCE6 | 184.496 | CV
LT-060COU0AMS0C5120A | OCCE7 | 6457.36 | CV
LT-060COU0AMS0C5120A | OCCE10 | 10 | CV
LT-060COU0AMS0C5120A | INSLCOLT_5KM-CO | 1 | GE | Inspección de la Linea Construida | Gbl
LT-060COU0AMS0C5120A | PPSLTM0001 | 1 | GE | Pruebas y Puestas en Servicios | Gbl
LT-060COU0AMS0C5120A | INGDETLT_5KM-CO-GS+EIA | 1 | GE | INGENIERIA DE DETALLE + GESTIÓN DE SERVIDUMBRE + ESTUDIO DE IMPACTO AMBIENTAL LÍNEA 5 km COSTA | Gbl
LT-060COU0AMS0C5120A | GGC | 0.1 | GE | GASTOS GENERALES DEL CONTRATISTA | Gbl
LT-060COU0AMS0C5120A | UGC | 0.1 | GE | UTILIDADES GENERALES DEL CONTRATISTA | Gbl
LT-060COU0AMS0C5120A | SUP | 0.1311 | GE | SUPERVISION | Gbl
LT-060COU0AMS0C5120A | GFI | 0.0108 | GE | GASTOS FINANCIEROS | Gbl
LT-060COU0AMS0C5120A | GSE | 0 | GE | GASTOS SERVIDUMBRE | Gbl
LT-060COU0AMS0C5120A | GDA | 0.01348 | GE | GASTOS DE ADMINISTACION | Gbl
LT-060COU0AMS0C5120A | IGV | 0.18 | GE | I.G.V. | Gbl
LT-060COU0AMD0C5300A | EMDPM70C5S1 | 23 | EP
LT-060COU0AMD0C5300A | EADPA21/4850S2 | 3 | EP
LT-060COU0AMD0C5300A | EADPA21/4600A1 | 3 | EP
LT-060COU0AMD0C5300A | EADPA21/7450A2 | 2 | EP
LT-060COU0AMD0C5300A | AP060SU00-070 | 156 | EP
LT-060COU0AMD0C5300A | AP060RH00-070S | 30 | EP
LT-060COU0AMD0C5300A | AP060AN00-070 | 36 | EP
LT-060COU0AMD0C5300A | AP060RH00-070A | 24 | EP
LT-060COU0AMD0C5300A | C5-300 | 31.5 | EP
LT-060COU0AMD0C5300A | VA1-300C1 | 138 | EP
LT-060COU0AMD0C5300A | JE1-300C1 | 9 | EP
LT-060COU0AMD0C5300A | MA1-300C1 | 4 | EP
LT-060COU0AMD0C5300A | AM1-300C1 | 372 | EP
LT-060COU0AMD0C5300A | PT-MR | 31 | EP
LT-060COU0AMD0C5300A | PT-CO150N | 2.015 | EP
LT-060COU0AMD0C5300A | PT-CO150R | 0.31 | EP
LT-060COU0AMD0C5300A | PT-JC | 31 | EP
LT-060COU0AMD0C5300A | PT-PT | 31 | EP
LT-060COU0AMD0C5300A | OCMD | 1 | CV
LT-060COU0AMD0C5300A | OCOP1 | 1 | CV
LT-060COU0AMD0C5300A | OCOP2 | 1 | CV
LT-060COU0AMD0C5300A | OCTP1 | 5 | CV
LT-060COU0AMD0C5300A | OCTP2 | 1 | CV
LT-060COU0AMD0C5300A | OCTP3 | 1.2 | CV
LT-060COU0AMD0C5300A | OCCE1 | 1197.5715 | CV
LT-060COU0AMD0C5300A | OCCE3 | 772.4375 | CV
LT-060COU0AMD0C5300A | OCCE4 | 531.4175 | CV
LT-060COU0AMD0C5300A | OCCE5 | 865.52 | CV
LT-060COU0AMD0C5300A | OCCE6 | 425.134 | CV
LT-060COU0AMD0C5300A | OCCE7 | 14879.69 | CV
LT-060COU0AMD0C5300A | OCCE10 | 10 | CV
LT-060COU0AMD0C5300A | INSLCOLT_5KM-CO | 1 | GE | Inspección de la Linea Construida | Gbl
LT-060COU0AMD0C5300A | PPSLTM0001 | 1 | GE | Pruebas y Puestas en Servicios | Gbl
LT-060COU0AMD0C5300A | INGDETLT_5KM-CO-GS+EIA | 1 | GE | INGENIERIA DE DETALLE + GESTIÓN DE SERVIDUMBRE + ESTUDIO DE IMPACTO AMBIENTAL LÍNEA 5 km COSTA | Gbl
LT-060COU0AMD0C5300A | GGC | 0.1 | GE | GASTOS GENERALES DEL CONTRATISTA | Gbl
LT-060COU0AMD0C5300A | UGC | 0.1 | GE | UTILIDADES GENERALES DEL CONTRATISTA | Gbl
LT-060COU0AMD0C5300A | SUP | 0.1311 | GE | SUPERVISION | Gbl
LT-060COU0AMD0C5300A | GFI | 0.0108 | GE | GASTOS FINANCIEROS | Gbl
LT-060COU0AMD0C5300A | GSE | 0 | GE | GASTOS SERVIDUMBRE | Gbl
LT-060COU0AMD0C5300A | GDA | 0.01348 | GE | GASTOS DE ADMINISTACION | Gbl
LT-060COU0AMD0C5300A | IGV | 0.18 | GE | I.G.V. | Gbl
LT-060COU0AMD0C5240A | EMDPM70C5S1 | 23 | EP
LT-060COU0AMD0C5240A | EADPA21/4100S2 | 3 | EP
LT-060COU0AMD0C5240A | EADPA21/3850A1 | 3 | EP
LT-060COU0AMD0C5240A | EADPA21/6200A2 | 2 | EP
LT-060COU0AMD0C5240A | AP060SU00-070 | 156 | EP
LT-060COU0AMD0C5240A | AP060RH00-070S | 30 | EP
LT-060COU0AMD0C5240A | AP060AN00-070 | 36 | EP
LT-060COU0AMD0C5240A | AP060RH00-070A | 24 | EP
LT-060COU0AMD0C5240A | C5-240 | 31.5 | EP
LT-060COU0AMD0C5240A | VA1-240C1 | 138 | EP
LT-060COU0AMD0C5240A | JE1-240C1 | 9 | EP
LT-060COU0AMD0C5240A | MA1-240C1 | 4 | EP
LT-060COU0AMD0C5240A | AM1-240C1 | 372 | EP
LT-060COU0AMD0C5240A | PT-MR | 31 | EP
LT-060COU0AMD0C5240A | PT-CO150N | 2.015 | EP
LT-060COU0AMD0C5240A | PT-CO150R | 0.31 | EP
LT-060COU0AMD0C5240A | PT-JC | 31 | EP
LT-060COU0AMD0C5240A | PT-PT | 31 | EP
LT-060COU0AMD0C5240A | OCMD | 1 | CV
LT-060COU0AMD0C5240A | OCOP1 | 1 | CV
LT-060COU0AMD0C5240A | OCOP2 | 1 | CV
LT-060COU0AMD0C5240A | OCTP1 | 5 | CV
LT-060COU0AMD0C5240A | OCTP2 | 1 | CV
LT-060COU0AMD0C5240A | OCTP3 | 1.2 | CV
LT-060COU0AMD0C5240A | OCCE1 | 1063.4377 | CV
LT-060COU0AMD0C5240A | OCCE3 | 711.9017 | CV
LT-060COU0AMD0C5240A | OCCE4 | 439.42 | CV
LT-060COU0AMD0C5240A | OCCE5 | 779.84 | CV
LT-060COU0AMD0C5240A | OCCE6 | 351.536 | CV
LT-060COU0AMD0C5240A | OCCE7 | 12303.76 | CV
LT-060COU0AMD0C5240A | OCCE10 | 10 | CV
LT-060COU0AMD0C5240A | INSLCOLT_5KM-CO | 1 | GE | Inspección de la Linea Construida | Gbl
LT-060COU0AMD0C5240A | PPSLTM0001 | 1 | GE | Pruebas y Puestas en Servicios | Gbl
LT-060COU0AMD0C5240A | INGDETLT_5KM-CO-GS+EIA | 1 | GE | INGENIERIA DE DETALLE + GESTIÓN DE SERVIDUMBRE + ESTUDIO DE IMPACTO AMBIENTAL LÍNEA 5 km COSTA | Gbl
LT-060COU0AMD0C5240A | GGC | 0.1 | GE | GASTOS GENERALES DEL CONTRATISTA | Gbl
LT-060COU0AMD0C5240A | UGC | 0.1 | GE | UTILIDADES GENERALES DEL CONTRATISTA | Gbl
LT-060COU0AMD0C5240A | SUP | 0.1311 | GE | SUPERVISION | Gbl
LT-060COU0AMD0C5240A | GFI | 0.0108 | GE | GASTOS FINANCIEROS | Gbl
LT-060COU0AMD0C5240A | GSE | 0 | GE | GASTOS SERVIDUMBRE | Gbl
LT-060COU0AMD0C5240A | GDA | 0.01348 | GE | GASTOS DE ADMINISTACION | Gbl
LT-060COU0AMD0C5240A | IGV | 0.18 | GE | I.G.V. | Gbl
LT-060COU0AMD0C5120A | EMDPM70C6S1 | 23 | EP
LT-060COU0AMD0C5120A | EADPA21/2400S2 | 3 | EP
LT-060COU0AMD0C5120A | EADPA21/2200A1 | 3 | EP
LT-060COU0AMD0C5120A | EADPA21/3450A2 | 2 | EP
LT-060COU0AMD0C5120A | AP060SU00-070 | 156 | EP
LT-060COU0AMD0C5120A | AP060RH00-070S | 30 | EP
LT-060COU0AMD0C5120A | AP060AN00-070 | 36 | EP
LT-060COU0AMD0C5120A | AP060RH00-070A | 24 | EP
LT-060COU0AMD0C5120A | C5-120 | 31.5 | EP
LT-060COU0AMD0C5120A | VA1-120C1 | 138 | EP
LT-060COU0AMD0C5120A | JE1-120C1 | 9 | EP
LT-060COU0AMD0C5120A | MA1-120C1 | 4 | EP
LT-060COU0AMD0C5120A | AM1-120C1 | 372 | EP
LT-060COU0AMD0C5120A | PT-MR | 31 | EP
LT-060COU0AMD0C5120A | PT-CO150N | 2.015 | EP
LT-060COU0AMD0C5120A | PT-CO150R | 0.31 | EP
LT-060COU0AMD0C5120A | PT-JC | 31 | EP
LT-060COU0AMD0C5120A | PT-PT | 31 | EP
LT-060COU0AMD0C5120A | OCMD | 1 | CV
LT-060COU0AMD0C5120A | OCOP1 | 1 | CV
LT-060COU0AMD0C5120A | OCOP2 | 1 | CV
LT-060COU0AMD0C5120A | OCTP1 | 5 | CV
LT-060COU0AMD0C5120A | OCTP2 | 1 | CV
LT-060COU0AMD0C5120A | OCTP3 | 1.2 | CV
LT-060COU0AMD0C5120A | OCCE1 | 703.155 | CV
LT-060COU0AMD0C5120A | OCCE3 | 491.323 | CV
LT-060COU0AMD0C5120A | OCCE4 | 264.79 | CV
LT-060COU0AMD0C5120A | OCCE5 | 578.72 | CV
LT-060COU0AMD0C5120A | OCCE6 | 211.832 | CV
LT-060COU0AMD0C5120A | OCCE7 | 7414.12 | CV
LT-060COU0AMD0C5120A | OCCE10 | 10 | CV
LT-060COU0AMD0C5120A | INSLCOLT_5KM-CO | 1 | GE | Inspección de la Linea Construida | Gbl
LT-060COU0AMD0C5120A | PPSLTM0001 | 1 | GE | Pruebas y Puestas en Servicios | Gbl
LT-060COU0AMD0C5120A | INGDETLT_5KM-CO-GS+EIA | 1 | GE | INGENIERIA DE DETALLE + GESTIÓN DE SERVIDUMBRE + ESTUDIO DE IMPACTO AMBIENTAL LÍNEA 5 km COSTA | Gbl
LT-060COU0AMD0C5120A | GGC | 0.1 | GE | GASTOS GENERALES DEL CONTRATISTA | Gbl
LT-060COU0AMD0C5120A | UGC | 0.1 | GE | UTILIDADES GENERALES DEL CONTRATISTA | Gbl
LT-060COU0AMD0C5120A | SUP | 0.1311 | GE | SUPERVISION | Gbl
LT-060COU0AMD0C5120A | GFI | 0.0108 | GE | GASTOS FINANCIEROS | Gbl
LT-060COU0AMD0C5120A | GSE | 0 | GE | GASTOS SERVIDUMBRE | Gbl
LT-060COU0AMD0C5120A | GDA | 0.01348 | GE | GASTOS DE ADMINISTACION | Gbl
LT-060COU0AMD0C5120A | IGV | 0.18 | GE | I.G.V. | Gbl
LT-220COU0PAS0C1600A | EASPA29/1100S1 | 20 | EP
LT-220COU0PAS0C1600A | EASPA25/4800S2 | 6 | EP
LT-220COU0PAS0C1600A | EASPA29/8300A1 | 2 | EP
LT-220COU0PAS0C1600A | EASPA29/13400A2 | 3 | EP
LT-220COU0PAS0C1600A | AP220SU00-070 | 66 | EP
LT-220COU0PAS0C1600A | AP220RH00-070S | 27 | EP
LT-220COU0PAS0C1600A | AP220AN00-120 | 12 | EP
LT-220COU0PAS0C1600A | AP220RH00-120A | 18 | EP
LT-220COU0PAS0C1600A | C1-600 | 15.75 | EP | Conductor AAAC 600 mm2 Línea de Transmisión | Km
LT-220COU0PAS0C1600A | VA1-600C1 | 60 | EP
LT-220COU0PAS0C1600A | JE1-600C1 | 4 | EP
LT-220COU0PAS0C1600A | MA1-600C1 | 2 | EP
LT-220COU0PAS0C1600A | AM1-600C1 | 186 | EP
LT-220COU0PAS0C1600A | PT-MR | 31 | EP
LT-220COU0PAS0C1600A | PT-CO150N | 2.015 | EP
LT-220COU0PAS0C1600A | PT-CO150R | 0.31 | EP
LT-220COU0PAS0C1600A | PT-JC | 31 | EP
LT-220COU0PAS0C1600A | PT-PT | 31 | EP
LT-220COU0PAS0C1600A | OCMD | 1 | CV
LT-220COU0PAS0C1600A | OCOP1 | 1 | CV
LT-220COU0PAS0C1600A | OCOP2 | 1 | CV
LT-220COU0PAS0C1600A | OCTP1 | 5 | CV
LT-220COU0PAS0C1600A | OCTP2 | 1 | CV
LT-220COU0PAS0C1600A | OCTP3 | 1.875 | CV
LT-220COU0PAS0C1600A | OCCE1 | 1335.3307 | CV
LT-220COU0PAS0C1600A | OCCE3 | 773.4907 | CV
LT-220COU0PAS0C1600A | OCCE4 | 702.3 | CV
LT-220COU0PAS0C1600A | OCCE5 | 916.8 | CV
LT-220COU0PAS0C1600A | OCCE6 | 561.84 | CV
LT-220COU0PAS0C1600A | OCCE7 | 19664.4 | CV
LT-220COU0PAS0C1600A | OCCE10 | 10 | CV
LT-220COU0PAS0C1600A | INSLCOLT_5KM-CO | 1 | GE | Inspección de la Linea Construida | Gbl
LT-220COU0PAS0C1600A | PPSLTM0001 | 1 | GE | Pruebas y Puestas en Servicios | Gbl
LT-220COU0PAS0C1600A | INGDETLT_5KM-CO-GS+EIA | 1 | GE | INGENIERIA DE DETALLE + GESTIÓN DE SERVIDUMBRE + ESTUDIO DE IMPACTO AMBIENTAL LÍNEA 5 km COSTA | Gbl
LT-220COU0PAS0C1600A | GGC | 0.1 | GE | GASTOS GENERALES DEL CONTRATISTA | Gbl
LT-220COU0PAS0C1600A | UGC | 0.1 | GE | UTILIDADES GENERALES DEL CONTRATISTA | Gbl
LT-220COU0PAS0C1600A | SUP | 0.1311 | GE | SUPERVISION | Gbl
LT-220COU0PAS0C1600A | GFI | 0.0173 | GE | GASTOS FINANCIEROS | Gbl
LT-220COU0PAS0C1600A | GSE | 0 | GE | GASTOS SERVIDUMBRE | Gbl
LT-220COU0PAS0C1600A | GDA | 0.01348 | GE | GASTOS DE ADMINISTACION | Gbl
LT-220COU0PAS0C1600A | IGV | 0.18 | GE | I.G.V. | Gbl
LT-220COU0PAS0C1500A | EASPA29/1000S1 | 20 | EP
LT-220COU0PAS0C1500A | EASPA25/4100S2 | 6 | EP
LT-220COU0PAS0C1500A | EASPA29/7100A1 | 2 | EP
LT-220COU0PAS0C1500A | EASPA29/11400A2 | 3 | EP
LT-220COU0PAS0C1500A | AP220SU00-070 | 66 | EP
LT-220COU0PAS0C1500A | AP220RH00-070S | 27 | EP
LT-220COU0PAS0C1500A | AP220AN00-070 | 12 | EP
LT-220COU0PAS0C1500A | AP220RH00-070A | 18 | EP
LT-220COU0PAS0C1500A | C1-500 | 15.75 | EP
LT-220COU0PAS0C1500A | VA1-500C1 | 60 | EP
LT-220COU0PAS0C1500A | JE1-500C1 | 4 | EP
LT-220COU0PAS0C1500A | MA1-500C1 | 2 | EP
LT-220COU0PAS0C1500A | AM1-500C1 | 186 | EP
LT-220COU0PAS0C1500A | PT-MR | 31 | EP
LT-220COU0PAS0C1500A | PT-CO150N | 2.015 | EP
LT-220COU0PAS0C1500A | PT-CO150R | 0.31 | EP
LT-220COU0PAS0C1500A | PT-JC | 31 | EP
LT-220COU0PAS0C1500A | PT-PT | 31 | EP
LT-220COU0PAS0C1500A | OCMD | 1 | CV
LT-220COU0PAS0C1500A | OCOP1 | 1 | CV
LT-220COU0PAS0C1500A | OCOP2 | 1 | CV
LT-220COU0PAS0C1500A | OCTP1 | 5 | CV
LT-220COU0PAS0C1500A | OCTP2 | 1 | CV
LT-220COU0PAS0C1500A | OCTP3 | 1.875 | CV
LT-220COU0PAS0C1500A | OCCE1 | 1415.5785 | CV
LT-220COU0PAS0C1500A | OCCE3 | 838.8105 | CV
LT-220COU0PAS0C1500A | OCCE4 | 720.96 | CV
LT-220COU0PAS0C1500A | OCCE5 | 949.76 | CV
LT-220COU0PAS0C1500A | OCCE6 | 576.768 | CV
LT-220COU0PAS0C1500A | OCCE7 | 20186.88 | CV
LT-220COU0PAS0C1500A | OCCE10 | 10 | CV
LT-220COU0PAS0C1500A | INSLCOLT_5KM-CO | 1 | GE | Inspección de la Linea Construida | Gbl
LT-220COU0PAS0C1500A | PPSLTM0001 | 1 | GE | Pruebas y Puestas en Servicios | Gbl
LT-220COU0PAS0C1500A | INGDETLT_5KM-CO-GS+EIA | 1 | GE | INGENIERIA DE DETALLE + GESTIÓN DE SERVIDUMBRE + ESTUDIO DE IMPACTO AMBIENTAL LÍNEA 5 km COSTA | Gbl
LT-220COU0PAS0C1500A | GGC | 0.1 | GE | GASTOS GENERALES DEL CONTRATISTA | Gbl
LT-220COU0PAS0C1500A | UGC | 0.1 | GE | UTILIDADES GENERALES DEL CONTRATISTA | Gbl
LT-220COU0PAS0C1500A | SUP | 0.1311 | GE | SUPERVISION | Gbl
LT-220COU0PAS0C1500A | GFI | 0.0173 | GE | GASTOS FINANCIEROS | Gbl
LT-220COU0PAS0C1500A | GSE | 0 | GE | GASTOS SERVIDUMBRE | Gbl
LT-220COU0PAS0C1500A | GDA | 0.01348 | GE | GASTOS DE ADMINISTACION | Gbl
LT-220COU0PAS0C1500A | IGV | 0.18 | GE | I.G.V. | Gbl
LT-220COU0PAS0C1400A | EASPA29/900S1 | 20 | EP
LT-220COU0PAS0C1400A | EASPA25/3400S2 | 6 | EP
LT-220COU0PAS0C1400A | EASPA29/5850A1 | 2 | EP
LT-220COU0PAS0C1400A | EASPA29/9350A2 | 3 | EP
LT-220COU0PAS0C1400A | AP220SU00-070 | 66 | EP
LT-220COU0PAS0C1400A | AP220RH00-070S | 27 | EP
LT-220COU0PAS0C1400A | AP220AN00-070 | 12 | EP
LT-220COU0PAS0C1400A | AP220RH00-070A | 18 | EP
LT-220COU0PAS0C1400A | C1-400 | 15.75 | EP
LT-220COU0PAS0C1400A | VA1-400C1 | 60 | EP
LT-220COU0PAS0C1400A | JE1-400C1 | 4 | EP
LT-220COU0PAS0C1400A | MA1-400C1 | 2 | EP
LT-220COU0PAS0C1400A | AM1-400C1 | 186 | EP
LT-220COU0PAS0C1400A | PT-MR | 31 | EP
LT-220COU0PAS0C1400A | PT-CO150N | 2.015 | EP
LT-220COU0PAS0C1400A | PT-CO150R | 0.31 | EP
LT-220COU0PAS0C1400A | PT-JC | 31 | EP
LT-220COU0PAS0C1400A | PT-PT | 31 | EP
LT-220COU0PAS0C1400A | OCMD | 1 | CV
LT-220COU0PAS0C1400A | OCOP1 | 1 | CV
LT-220COU0PAS0C1400A | OCOP2 | 1 | CV
LT-220COU0PAS0C1400A | OCTP1 | 5 | CV
LT-220COU0PAS0C1400A | OCTP2 | 1 | CV
LT-220COU0PAS0C1400A | OCTP3 | 1.875 | CV
LT-220COU0PAS0C1400A | OCCE1 | 1299.0453 | CV
LT-220COU0PAS0C1400A | OCCE3 | 747.4453 | CV
LT-220COU0PAS0C1400A | OCCE4 | 689.5 | CV
LT-220COU0PAS0C1400A | OCCE5 | 904 | CV
LT-220COU0PAS0C1400A | OCCE6 | 551.6 | CV
LT-220COU0PAS0C1400A | OCCE7 | 19306 | CV
LT-220COU0PAS0C1400A | OCCE10 | 10 | CV
LT-220COU0PAS0C1400A | INSLCOLT_5KM-CO | 1 | GE | Inspección de la Linea Construida | Gbl
LT-220COU0PAS0C1400A | PPSLTM0001 | 1 | GE | Pruebas y Puestas en Servicios | Gbl
LT-220COU0PAS0C1400A | INGDETLT_5KM-CO-GS+EIA | 1 | GE | INGENIERIA DE DETALLE + GESTIÓN DE SERVIDUMBRE + ESTUDIO DE IMPACTO AMBIENTAL LÍNEA 5 km COSTA | Gbl
LT-220COU0PAS0C1400A | GGC | 0.1 | GE | GASTOS GENERALES DEL CONTRATISTA | Gbl
LT-220COU0PAS0C1400A | UGC | 0.1 | GE | UTILIDADES GENERALES DEL CONTRATISTA | Gbl
LT-220COU0PAS0C1400A | SUP | 0.1311 | GE | SUPERVISION | Gbl
LT-220COU0PAS0C1400A | GFI | 0.0173 | GE | GASTOS FINANCIEROS | Gbl
LT-220COU0PAS0C1400A | GSE | 0 | GE | GASTOS SERVIDUMBRE | Gbl
LT-220COU0PAS0C1400A | GDA | 0.01348 | GE | GASTOS DE ADMINISTACION | Gbl
LT-220COU0PAS0C1400A | IGV | 0.18 | GE | I.G.V. | Gbl
LT-220COU0PAD0C1600A | EADPA29/1750S1 | 20 | EP
LT-220COU0PAD0C1600A | EADPA25/8450S2 | 6 | EP
LT-220COU0PAD0C1600A | EADPA29/8300A1 | 2 | EP
LT-220COU0PAD0C1600A | EADPA29/13400A2 | 3 | EP
LT-220COU0PAD0C1600A | AP220SU00-070 | 132 | EP
LT-220COU0PAD0C1600A | AP220RH00-070S | 54 | EP
LT-220COU0PAD0C1600A | AP220AN00-120 | 24 | EP
LT-220COU0PAD0C1600A | AP220RH00-120A | 36 | EP
LT-220COU0PAD0C1600A | C1-600 | 31.5 | EP | Conductor AAAC 600 mm2 Línea de Transmisión | Km
LT-220COU0PAD0C1600A | VA1-600C1 | 120 | EP
LT-220COU0PAD0C1600A | JE1-600C1 | 9 | EP
LT-220COU0PAD0C1600A | MA1-600C1 | 4 | EP
LT-220COU0PAD0C1600A | AM1-600C1 | 372 | EP
LT-220COU0PAD0C1600A | PT-MR | 31 | EP
LT-220COU0PAD0C1600A | PT-CO150N | 2.015 | EP
LT-220COU0PAD0C1600A | PT-CO150R | 0.31 | EP
LT-220COU0PAD0C1600A | PT-JC | 31 | EP
LT-220COU0PAD0C1600A | PT-PT | 31 | EP
LT-220COU0PAD0C1600A | OCMD | 1 | CV
LT-220COU0PAD0C1600A | OCOP1 | 1 | CV
LT-220COU0PAD0C1600A | OCOP2 | 1 | CV
LT-220COU0PAD0C1600A | OCTP1 | 5 | CV
LT-220COU0PAD0C1600A | OCTP2 | 1 | CV
LT-220COU0PAD0C1600A | OCTP3 | 1.875 | CV
LT-220COU0PAD0C1600A | OCCE1 | 2099.1775 | CV
LT-220COU0PAD0C1600A | OCCE3 | 1221.3535 | CV
LT-220COU0PAD0C1600A | OCCE4 | 1097.28 | CV
LT-220COU0PAD0C1600A | OCCE5 | 1309.44 | CV
LT-220COU0PAD0C1600A | OCCE6 | 877.824 | CV
LT-220COU0PAD0C1600A | OCCE7 | 30723.84 | CV
LT-220COU0PAD0C1600A | OCCE10 | 10 | CV
LT-220COU0PAD0C1600A | INSLCOLT_5KM-CO | 1 | GE | Inspección de la Linea Construida | Gbl
LT-220COU0PAD0C1600A | PPSLTM0001 | 1 | GE | Pruebas y Puestas en Servicios | Gbl
LT-220COU0PAD0C1600A | INGDETLT_5KM-CO-GS+EIA | 1 | GE | INGENIERIA DE DETALLE + GESTIÓN DE SERVIDUMBRE + ESTUDIO DE IMPACTO AMBIENTAL LÍNEA 5 km COSTA | Gbl
LT-220COU0PAD0C1600A | GGC | 0.1 | GE | GASTOS GENERALES DEL CONTRATISTA | Gbl
LT-220COU0PAD0C1600A | UGC | 0.1 | GE | UTILIDADES GENERALES DEL CONTRATISTA | Gbl
LT-220COU0PAD0C1600A | SUP | 0.1311 | GE | SUPERVISION | Gbl
LT-220COU0PAD0C1600A | GFI | 0.0173 | GE | GASTOS FINANCIEROS | Gbl
LT-220COU0PAD0C1600A | GSE | 0 | GE | GASTOS SERVIDUMBRE | Gbl
LT-220COU0PAD0C1600A | GDA | 0.01348 | GE | GASTOS DE ADMINISTACION | Gbl
LT-220COU0PAD0C1600A | IGV | 0.18 | GE | I.G.V. | Gbl
LT-220COU0PAD0C1500A | EADPA29/1550S1 | 20 | EP
LT-220COU0PAD0C1500A | EADPA25/7250S2 | 6 | EP
LT-220COU0PAD0C1500A | EADPA29/7100A1 | 2 | EP
LT-220COU0PAD0C1500A | EADPA29/11400A2 | 3 | EP
LT-220COU0PAD0C1500A | AP220SU00-070 | 132 | EP
LT-220COU0PAD0C1500A | AP220RH00-070S | 54 | EP
LT-220COU0PAD0C1500A | AP220AN00-070 | 24 | EP
LT-220COU0PAD0C1500A | AP220RH00-070A | 36 | EP
LT-220COU0PAD0C1500A | C1-500 | 31.5 | EP
LT-220COU0PAD0C1500A | VA1-500C1 | 120 | EP
LT-220COU0PAD0C1500A | JE1-500C1 | 9 | EP
LT-220COU0PAD0C1500A | MA1-500C1 | 4 | EP
LT-220COU0PAD0C1500A | AM1-500C1 | 372 | EP
LT-220COU0PAD0C1500A | PT-MR | 31 | EP
LT-220COU0PAD0C1500A | PT-CO150N | 2.015 | EP
LT-220COU0PAD0C1500A | PT-CO150R | 0.31 | EP
LT-220COU0PAD0C1500A | PT-JC | 31 | EP
LT-220COU0PAD0C1500A | PT-PT | 31 | EP
LT-220COU0PAD0C1500A | OCMD | 1 | CV
LT-220COU0PAD0C1500A | OCOP1 | 1 | CV
LT-220COU0PAD0C1500A | OCOP2 | 1 | CV
LT-220COU0PAD0C1500A | OCTP1 | 5 | CV
LT-220COU0PAD0C1500A | OCTP2 | 1 | CV
LT-220COU0PAD0C1500A | OCTP3 | 1.875 | CV
LT-220COU0PAD0C1500A | OCCE1 | 1891.6714 | CV
LT-220COU0PAD0C1500A | OCCE3 | 1064.2794 | CV
LT-220COU0PAD0C1500A | OCCE4 | 1034.24 | CV
LT-220COU0PAD0C1500A | OCCE5 | 1233.92 | CV
LT-220COU0PAD0C1500A | OCCE6 | 827.392 | CV
LT-220COU0PAD0C1500A | OCCE7 | 28958.72 | CV
LT-220COU0PAD0C1500A | OCCE10 | 10 | CV
LT-220COU0PAD0C1500A | INSLCOLT_5KM-CO | 1 | GE | Inspección de la Linea Construida | Gbl
LT-220COU0PAD0C1500A | PPSLTM0001 | 1 | GE | Pruebas y Puestas en Servicios | Gbl
LT-220COU0PAD0C1500A | INGDETLT_5KM-CO-GS+EIA | 1 | GE | INGENIERIA DE DETALLE + GESTIÓN DE SERVIDUMBRE + ESTUDIO DE IMPACTO AMBIENTAL LÍNEA 5 km COSTA | Gbl
LT-220COU0PAD0C1500A | GGC | 0.1 | GE | GASTOS GENERALES DEL CONTRATISTA | Gbl
LT-220COU0PAD0C1500A | UGC | 0.1 | GE | UTILIDADES GENERALES DEL CONTRATISTA | Gbl
LT-220COU0PAD0C1500A | SUP | 0.1311 | GE | SUPERVISION | Gbl
LT-220COU0PAD0C1500A | GFI | 0.0173 | GE | GASTOS FINANCIEROS | Gbl
LT-220COU0PAD0C1500A | GSE | 0 | GE | GASTOS SERVIDUMBRE | Gbl
LT-220COU0PAD0C1500A | GDA | 0.01348 | GE | GASTOS DE ADMINISTACION | Gbl
LT-220COU0PAD0C1500A | IGV | 0.18 | GE | I.G.V. | Gbl
LT-220COU0PAD0C1400A | EADPA29/1400S1 | 20 | EP
LT-220COU0PAD0C1400A | EADPA25/6000S2 | 6 | EP
LT-220COU0PAD0C1400A | EADPA29/5850A1 | 2 | EP
LT-220COU0PAD0C1400A | EADPA29/9350A2 | 3 | EP
LT-220COU0PAD0C1400A | AP220SU00-070 | 132 | EP
LT-220COU0PAD0C1400A | AP220RH00-070S | 54 | EP
LT-220COU0PAD0C1400A | AP220AN00-070 | 24 | EP
LT-220COU0PAD0C1400A | AP220RH00-070A | 36 | EP
LT-220COU0PAD0C1400A | C1-400 | 31.5 | EP
LT-220COU0PAD0C1400A | VA1-400C1 | 120 | EP
LT-220COU0PAD0C1400A | JE1-400C1 | 9 | EP
LT-220COU0PAD0C1400A | MA1-400C1 | 4 | EP
LT-220COU0PAD0C1400A | AM1-400C1 | 372 | EP
LT-220COU0PAD0C1400A | PT-MR | 31 | EP
LT-220COU0PAD0C1400A | PT-CO150N | 2.015 | EP
LT-220COU0PAD0C1400A | PT-CO150R | 0.31 | EP
LT-220COU0PAD0C1400A | PT-JC | 31 | EP
LT-220COU0PAD0C1400A | PT-PT | 31 | EP
LT-220COU0PAD0C1400A | OCMD | 1 | CV
LT-220COU0PAD0C1400A | OCOP1 | 1 | CV
LT-220COU0PAD0C1400A | OCOP2 | 1 | CV
LT-220COU0PAD0C1400A | OCTP1 | 5 | CV
LT-220COU0PAD0C1400A | OCTP2 | 1 | CV
LT-220COU0PAD0C1400A | OCTP3 | 1.875 | CV
LT-220COU0PAD0C1400A | OCCE1 | 1717.0424 | CV
LT-220COU0PAD0C1400A | OCCE3 | 978.7784 | CV
LT-220COU0PAD0C1400A | OCCE4 | 922.83 | CV
LT-220COU0PAD0C1400A | OCCE5 | 1144.48 | CV
LT-220COU0PAD0C1400A | OCCE6 | 738.264 | CV
LT-220COU0PAD0C1400A | OCCE7 | 25839.24 | CV
LT-220COU0PAD0C1400A | OCCE10 | 10 | CV
LT-220COU0PAD0C1400A | INSLCOLT_5KM-CO | 1 | GE | Inspección de la Linea Construida | Gbl
LT-220COU0PAD0C1400A | PPSLTM0001 | 1 | GE | Pruebas y Puestas en Servicios | Gbl
LT-220COU0PAD0C1400A | INGDETLT_5KM-CO-GS+EIA | 1 | GE | INGENIERIA DE DETALLE + GESTIÓN DE SERVIDUMBRE + ESTUDIO DE IMPACTO AMBIENTAL LÍNEA 5 km COSTA | Gbl
LT-220COU0PAD0C1400A | GGC | 0.1 | GE | GASTOS GENERALES DEL CONTRATISTA | Gbl
LT-220COU0PAD0C1400A | UGC | 0.1 | GE | UTILIDADES GENERALES DEL CONTRATISTA | Gbl
LT-220COU0PAD0C1400A | SUP | 0.1311 | GE | SUPERVISION | Gbl
LT-220COU0PAD0C1400A | GFI | 0.0173 | GE | GASTOS FINANCIEROS | Gbl
LT-220COU0PAD0C1400A | GSE | 0 | GE | GASTOS SERVIDUMBRE | Gbl
LT-220COU0PAD0C1400A | GDA | 0.01348 | GE | GASTOS DE ADMINISTACION | Gbl
LT-220COU0PAD0C1400A | IGV | 0.18 | GE | I.G.V. | Gbl
LT-220SIU0PAS1C1600A | EADPA29/1500S1 | 23 | EP
LT-220SIU0PAS1C1600A | EASPA25/5200S2 | 3 | EP
LT-220SIU0PAS1C1600A | EASPA29/8800A1 | 3 | EP
LT-220SIU0PAS1C1600A | EASPA29/13950A2 | 2 | EP
LT-220SIU0PAS1C1600A | AP220SU00-070 | 78 | EP
LT-220SIU0PAS1C1600A | AP220RH00-070S | 15 | EP
LT-220SIU0PAS1C1600A | AP220AN00-120 | 18 | EP
LT-220SIU0PAS1C1600A | AP220RH00-120A | 12 | EP
LT-220SIU0PAS1C1600A | C1-600 | 15.75 | EP | Conductor AAAC 600 mm2 Línea de Transmisión | Km
LT-220SIU0PAS1C1600A | CGACG02 | 5.25 | EP
LT-220SIU0PAS1C1600A | VA1-600C1 | 69 | EP
LT-220SIU0PAS1C1600A | JE1-600C1 | 4 | EP
LT-220SIU0PAS1C1600A | MA1-600C1 | 2 | EP
LT-220SIU0PAS1C1600A | AM1-600C1 | 186 | EP
LT-220SIU0PAS1C1600A | ES2-051C5 | 26 | EP
LT-220SIU0PAS1C1600A | EN2-051C5 | 5 | EP
LT-220SIU0PAS1C1600A | AM2-051C5 | 62 | EP
LT-220SIU0PAS1C1600A | JE2-051C5 | 1 | EP
LT-220SIU0PAS1C1600A | MA2-051C5 | 1 | EP
LT-220SIU0PAS1C1600A | PT-MR | 31 | EP
LT-220SIU0PAS1C1600A | PT-CO150N | 2.015 | EP
LT-220SIU0PAS1C1600A | PT-CO150R | 0.31 | EP
LT-220SIU0PAS1C1600A | PT-JC | 31 | EP
LT-220SIU0PAS1C1600A | PT-PT | 31 | EP
LT-220SIU0PAS1C1600A | OCMD | 1 | CV
LT-220SIU0PAS1C1600A | OCOP1 | 1 | CV
LT-220SIU0PAS1C1600A | OCOP2 | 1 | CV
LT-220SIU0PAS1C1600A | OCTP1 | 5 | CV
LT-220SIU0PAS1C1600A | OCTP2 | 1 | CV
LT-220SIU0PAS1C1600A | OCTP3 | 2.5 | CV
LT-220SIU0PAS1C1600A | OCCE1 | 1335.3307 | CV
LT-220SIU0PAS1C1600A | OCCE3 | 773.4907 | CV
LT-220SIU0PAS1C1600A | OCCE4 | 702.3 | CV
LT-220SIU0PAS1C1600A | OCCE5 | 916.8 | CV
LT-220SIU0PAS1C1600A | OCCE6 | 561.84 | CV
LT-220SIU0PAS1C1600A | OCCE7 | 19664.4 | CV
LT-220SIU0PAS1C1600A | OCCE10 | 10 | CV
LT-220SIU0PAS1C1600A | INSLCOLT_5KM-SI | 1 | GE | Inspección de la Linea Construida | Gbl
LT-220SIU0PAS1C1600A | PPSLTM0001 | 1 | GE | Pruebas y Puestas en Servicios | Gbl
LT-220SIU0PAS1C1600A | INGDETLT_5KM-SI-GS+EIA | 1 | GE | INGENIERIA DE DETALLE + GESTIÓN DE SERVIDUMBRE + ESTUDIO DE IMPACTO AMBIENTAL LÍNEA 5 km SIERRA | Gbl
LT-220SIU0PAS1C1600A | GGC | 0.1 | GE | GASTOS GENERALES DEL CONTRATISTA | Gbl
LT-220SIU0PAS1C1600A | UGC | 0.1 | GE | UTILIDADES GENERALES DEL CONTRATISTA | Gbl
LT-220SIU0PAS1C1600A | SUP | 0.1311 | GE | SUPERVISION | Gbl
LT-220SIU0PAS1C1600A | GFI | 0.0173 | GE | GASTOS FINANCIEROS | Gbl
LT-220SIU0PAS1C1600A | GSE | 0 | GE | GASTOS SERVIDUMBRE | Gbl
LT-220SIU0PAS1C1600A | GDA | 0.01348 | GE | GASTOS DE ADMINISTACION | Gbl
LT-220SIU0PAS1C1600A | IGV | 0.18 | GE | I.G.V. | Gbl
LT-220SIU0PAS1C1500A | EADPA29/1400S1 | 23 | EP
LT-220SIU0PAS1C1500A | EASPA25/4650S2 | 3 | EP
LT-220SIU0PAS1C1500A | EASPA29/7750A1 | 3 | EP
LT-220SIU0PAS1C1500A | EASPA29/12300A2 | 2 | EP
LT-220SIU0PAS1C1500A | AP220SU00-070 | 78 | EP
LT-220SIU0PAS1C1500A | AP220RH00-070S | 15 | EP
LT-220SIU0PAS1C1500A | AP220AN00-070 | 18 | EP
LT-220SIU0PAS1C1500A | AP220RH00-070A | 12 | EP
LT-220SIU0PAS1C1500A | C1-500 | 15.75 | EP
LT-220SIU0PAS1C1500A | CGACG02 | 5.25 | EP
LT-220SIU0PAS1C1500A | VA1-500C1 | 69 | EP
LT-220SIU0PAS1C1500A | JE1-500C1 | 4 | EP
LT-220SIU0PAS1C1500A | MA1-500C1 | 2 | EP
LT-220SIU0PAS1C1500A | AM1-500C1 | 186 | EP
LT-220SIU0PAS1C1500A | ES2-051C5 | 26 | EP
LT-220SIU0PAS1C1500A | EN2-051C5 | 5 | EP
LT-220SIU0PAS1C1500A | AM2-051C5 | 62 | EP
LT-220SIU0PAS1C1500A | JE2-051C5 | 1 | EP
LT-220SIU0PAS1C1500A | MA2-051C5 | 1 | EP
LT-220SIU0PAS1C1500A | PT-MR | 31 | EP
LT-220SIU0PAS1C1500A | PT-CO150N | 2.015 | EP
LT-220SIU0PAS1C1500A | PT-CO150R | 0.31 | EP
LT-220SIU0PAS1C1500A | PT-JC | 31 | EP
LT-220SIU0PAS1C1500A | PT-PT | 31 | EP
LT-220SIU0PAS1C1500A | OCMD | 1 | CV
LT-220SIU0PAS1C1500A | OCOP1 | 1 | CV
LT-220SIU0PAS1C1500A | OCOP2 | 1 | CV
LT-220SIU0PAS1C1500A | OCTP1 | 5 | CV
LT-220SIU0PAS1C1500A | OCTP2 | 1 | CV
LT-220SIU0PAS1C1500A | OCTP3 | 2.5 | CV
LT-220SIU0PAS1C1500A | OCCE1 | 1299.0453 | CV
LT-220SIU0PAS1C1500A | OCCE3 | 747.4453 | CV
LT-220SIU0PAS1C1500A | OCCE4 | 689.5 | CV
LT-220SIU0PAS1C1500A | OCCE5 | 904 | CV
LT-220SIU0PAS1C1500A | OCCE6 | 551.6 | CV
LT-220SIU0PAS1C1500A | OCCE7 | 19306 | CV
LT-220SIU0PAS1C1500A | OCCE10 | 10 | CV
LT-220SIU0PAS1C1500A | INSLCOLT_5KM-SI | 1 | GE | Inspección de la Linea Construida | Gbl
LT-220SIU0PAS1C1500A | PPSLTM0001 | 1 | GE | Pruebas y Puestas en Servicios | Gbl
LT-220SIU0PAS1C1500A | INGDETLT_5KM-SI-GS+EIA | 1 | GE | INGENIERIA DE DETALLE + GESTIÓN DE SERVIDUMBRE + ESTUDIO DE IMPACTO AMBIENTAL LÍNEA 5 km SIERRA | Gbl
LT-220SIU0PAS1C1500A | GGC | 0.1 | GE | GASTOS GENERALES DEL CONTRATISTA | Gbl
LT-220SIU0PAS1C1500A | UGC | 0.1 | GE | UTILIDADES GENERALES DEL CONTRATISTA | Gbl
LT-220SIU0PAS1C1500A | SUP | 0.1311 | GE | SUPERVISION | Gbl
LT-220SIU0PAS1C1500A | GFI | 0.0173 | GE | GASTOS FINANCIEROS | Gbl
LT-220SIU0PAS1C1500A | GSE | 0 | GE | GASTOS SERVIDUMBRE | Gbl
LT-220SIU0PAS1C1500A | GDA | 0.01348 | GE | GASTOS DE ADMINISTACION | Gbl
LT-220SIU0PAS1C1500A | IGV | 0.18 | GE | I.G.V. | Gbl
LT-220SIU0PAS1C1400A | EASPA29/1300S1 | 23 | EP
LT-220SIU0PAS1C1400A | EASPA25/4000S2 | 3 | EP
LT-220SIU0PAS1C1400A | EASPA29/6700A1 | 3 | EP
LT-220SIU0PAS1C1400A | EASPA29/10550A2 | 2 | EP
LT-220SIU0PAS1C1400A | AP220SU00-070 | 78 | EP
LT-220SIU0PAS1C1400A | AP220RH00-070S | 15 | EP
LT-220SIU0PAS1C1400A | AP220AN00-070 | 18 | EP
LT-220SIU0PAS1C1400A | AP220RH00-070A | 12 | EP
LT-220SIU0PAS1C1400A | C1-400 | 15.75 | EP
LT-220SIU0PAS1C1400A | CGACG02 | 5.25 | EP
LT-220SIU0PAS1C1400A | VA1-400C1 | 69 | EP
LT-220SIU0PAS1C1400A | JE1-400C1 | 4 | EP
LT-220SIU0PAS1C1400A | MA1-400C1 | 2 | EP
LT-220SIU0PAS1C1400A | AM1-400C1 | 186 | EP
LT-220SIU0PAS1C1400A | ES2-051C5 | 26 | EP
LT-220SIU0PAS1C1400A | EN2-051C5 | 5 | EP
LT-220SIU0PAS1C1400A | AM2-051C5 | 62 | EP
LT-220SIU0PAS1C1400A | JE2-051C5 | 1 | EP
LT-220SIU0PAS1C1400A | MA2-051C5 | 1 | EP
LT-220SIU0PAS1C1400A | PT-MR | 31 | EP
LT-220SIU0PAS1C1400A | PT-CO150N | 2.015 | EP
LT-220SIU0PAS1C1400A | PT-CO150R | 0.31 | EP
LT-220SIU0PAS1C1400A | PT-JC | 31 | EP
LT-220SIU0PAS1C1400A | PT-PT | 31 | EP
LT-220SIU0PAS1C1400A | OCMD | 1 | CV
LT-220SIU0PAS1C1400A | OCOP1 | 1 | CV
LT-220SIU0PAS1C1400A | OCOP2 | 1 | CV
LT-220SIU0PAS1C1400A | OCTP1 | 5 | CV
LT-220SIU0PAS1C1400A | OCTP2 | 1 | CV
LT-220SIU0PAS1C1400A | OCTP3 | 2.5 | CV
LT-220SIU0PAS1C1400A | OCCE1 | 1356.2549 | CV
LT-220SIU0PAS1C1400A | OCCE3 | 792.0709 | CV
LT-220SIU0PAS1C1400A | OCCE4 | 705.23 | CV
LT-220SIU0PAS1C1400A | OCCE5 | 926.88 | CV
LT-220SIU0PAS1C1400A | OCCE6 | 564.184 | CV
LT-220SIU0PAS1C1400A | OCCE7 | 19746.44 | CV
LT-220SIU0PAS1C1400A | OCCE10 | 10 | CV
LT-220SIU0PAS1C1400A | INSLCOLT_5KM-SI | 1 | GE | Inspección de la Linea Construida | Gbl
LT-220SIU0PAS1C1400A | PPSLTM0001 | 1 | GE | Pruebas y Puestas en Servicios | Gbl
LT-220SIU0PAS1C1400A | INGDETLT_5KM-SI-GS+EIA | 1 | GE | INGENIERIA DE DETALLE + GESTIÓN DE SERVIDUMBRE + ESTUDIO DE IMPACTO AMBIENTAL LÍNEA 5 km SIERRA | Gbl
LT-220SIU0PAS1C1400A | GGC | 0.1 | GE | GASTOS GENERALES DEL CONTRATISTA | Gbl
LT-220SIU0PAS1C1400A | UGC | 0.1 | GE | UTILIDADES GENERALES DEL CONTRATISTA | Gbl
LT-220SIU0PAS1C1400A | SUP | 0.1311 | GE | SUPERVISION | Gbl
LT-220SIU0PAS1C1400A | GFI | 0.0173 | GE | GASTOS FINANCIEROS | Gbl
LT-220SIU0PAS1C1400A | GSE | 0 | GE | GASTOS SERVIDUMBRE | Gbl
LT-220SIU0PAS1C1400A | GDA | 0.01348 | GE | GASTOS DE ADMINISTACION | Gbl
LT-220SIU0PAS1C1400A | IGV | 0.18 | GE | I.G.V. | Gbl
LT-220SIU0PAD1C1600A | EADPA29/2300S1 | 23 | EP
LT-220SIU0PAD1C1600A | EADPA25/8600S2 | 3 | EP
LT-220SIU0PAD1C1600A | EADPA29/8800A1 | 3 | EP
LT-220SIU0PAD1C1600A | EADPA29/13950A2 | 2 | EP
LT-220SIU0PAD1C1600A | AP220SU00-070 | 156 | EP
LT-220SIU0PAD1C1600A | AP220RH00-070S | 30 | EP
LT-220SIU0PAD1C1600A | AP220AN00-120 | 36 | EP
LT-220SIU0PAD1C1600A | AP220RH00-120A | 24 | EP
LT-220SIU0PAD1C1600A | C1-600 | 31.5 | EP | Conductor AAAC 600 mm2 Línea de Transmisión | Km
LT-220SIU0PAD1C1600A | CGACG02 | 5.25 | EP
LT-220SIU0PAD1C1600A | VA1-600C1 | 138 | EP
LT-220SIU0PAD1C1600A | JE1-600C1 | 9 | EP
LT-220SIU0PAD1C1600A | MA1-600C1 | 4 | EP
LT-220SIU0PAD1C1600A | AM1-600C1 | 372 | EP
LT-220SIU0PAD1C1600A | ES2-051C5 | 26 | EP
LT-220SIU0PAD1C1600A | EN2-051C5 | 5 | EP
LT-220SIU0PAD1C1600A | AM2-051C5 | 62 | EP
LT-220SIU0PAD1C1600A | JE2-051C5 | 1 | EP
LT-220SIU0PAD1C1600A | MA2-051C5 | 1 | EP
LT-220SIU0PAD1C1600A | PT-MR | 31 | EP
LT-220SIU0PAD1C1600A | PT-CO150N | 2.015 | EP
LT-220SIU0PAD1C1600A | PT-CO150R | 0.31 | EP
LT-220SIU0PAD1C1600A | PT-JC | 31 | EP
LT-220SIU0PAD1C1600A | PT-PT | 31 | EP
LT-220SIU0PAD1C1600A | OCMD | 1 | CV
LT-220SIU0PAD1C1600A | OCOP1 | 1 | CV
LT-220SIU0PAD1C1600A | OCOP2 | 1 | CV
LT-220SIU0PAD1C1600A | OCTP1 | 5 | CV
LT-220SIU0PAD1C1600A | OCTP2 | 1 | CV
LT-220SIU0PAD1C1600A | OCTP3 | 2.5 | CV
LT-220SIU0PAD1C1600A | OCCE1 | 2104.1402 | CV
LT-220SIU0PAD1C1600A | OCCE3 | 1254.1102 | CV
LT-220SIU0PAD1C1600A | OCCE4 | 1062.5375 | CV
LT-220SIU0PAD1C1600A | OCCE5 | 1298 | CV
LT-220SIU0PAD1C1600A | OCCE6 | 850.03 | CV
LT-220SIU0PAD1C1600A | OCCE7 | 29751.05 | CV
LT-220SIU0PAD1C1600A | OCCE10 | 10 | CV
LT-220SIU0PAD1C1600A | INSLCOLT_5KM-SI | 1 | GE | Inspección de la Linea Construida | Gbl
LT-220SIU0PAD1C1600A | PPSLTM0001 | 1 | GE | Pruebas y Puestas en Servicios | Gbl
LT-220SIU0PAD1C1600A | INGDETLT_5KM-SI-GS+EIA | 1 | GE | INGENIERIA DE DETALLE + GESTIÓN DE SERVIDUMBRE + ESTUDIO DE IMPACTO AMBIENTAL LÍNEA 5 km SIERRA | Gbl
LT-220SIU0PAD1C1600A | GGC | 0.1 | GE | GASTOS GENERALES DEL CONTRATISTA | Gbl
LT-220SIU0PAD1C1600A | UGC | 0.1 | GE | UTILIDADES GENERALES DEL CONTRATISTA | Gbl
LT-220SIU0PAD1C1600A | SUP | 0.1311 | GE | SUPERVISION | Gbl
LT-220SIU0PAD1C1600A | GFI | 0.0173 | GE | GASTOS FINANCIEROS | Gbl
LT-220SIU0PAD1C1600A | GSE | 0 | GE | GASTOS SERVIDUMBRE | Gbl
LT-220SIU0PAD1C1600A | GDA | 0.01348 | GE | GASTOS DE ADMINISTACION | Gbl
LT-220SIU0PAD1C1600A | IGV | 0.18 | GE | I.G.V. | Gbl
LT-220SIU0PAD1C1500A | EADPA29/2100S1 | 23 | EP
LT-220SIU0PAD1C1500A | EADPA25/7600S2 | 3 | EP
LT-220SIU0PAD1C1500A | EADPA29/7750A1 | 3 | EP
LT-220SIU0PAD1C1500A | EADPA29/12300A2 | 2 | EP
LT-220SIU0PAD1C1500A | AP220SU00-070 | 156 | EP
LT-220SIU0PAD1C1500A | AP220RH00-070S | 30 | EP
LT-220SIU0PAD1C1500A | AP220AN00-070 | 36 | EP
LT-220SIU0PAD1C1500A | AP220RH00-070A | 24 | EP
LT-220SIU0PAD1C1500A | C1-500 | 31.5 | EP
LT-220SIU0PAD1C1500A | CGACG02 | 5.25 | EP
LT-220SIU0PAD1C1500A | VA1-500C1 | 138 | EP
LT-220SIU0PAD1C1500A | JE1-500C1 | 9 | EP
LT-220SIU0PAD1C1500A | MA1-500C1 | 4 | EP
LT-220SIU0PAD1C1500A | AM1-500C1 | 372 | EP
LT-220SIU0PAD1C1500A | ES2-051C5 | 26 | EP
LT-220SIU0PAD1C1500A | EN2-051C5 | 5 | EP
LT-220SIU0PAD1C1500A | AM2-051C5 | 62 | EP
LT-220SIU0PAD1C1500A | JE2-051C5 | 1 | EP
LT-220SIU0PAD1C1500A | MA2-051C5 | 1 | EP
LT-220SIU0PAD1C1500A | PT-MR | 31 | EP
LT-220SIU0PAD1C1500A | PT-CO150N | 2.015 | EP
LT-220SIU0PAD1C1500A | PT-CO150R | 0.31 | EP
LT-220SIU0PAD1C1500A | PT-JC | 31 | EP
LT-220SIU0PAD1C1500A | PT-PT | 31 | EP
LT-220SIU0PAD1C1500A | OCMD | 1 | CV
LT-220SIU0PAD1C1500A | OCOP1 | 1 | CV
LT-220SIU0PAD1C1500A | OCOP2 | 1 | CV
LT-220SIU0PAD1C1500A | OCTP1 | 5 | CV
LT-220SIU0PAD1C1500A | OCTP2 | 1 | CV
LT-220SIU0PAD1C1500A | OCTP3 | 2.5 | CV
LT-220SIU0PAD1C1500A | OCCE1 | 1967.4346 | CV
LT-220SIU0PAD1C1500A | OCCE3 | 1178.8346 | CV
LT-220SIU0PAD1C1500A | OCCE4 | 985.75 | CV
LT-220SIU0PAD1C1500A | OCCE5 | 1236 | CV
LT-220SIU0PAD1C1500A | OCCE6 | 788.6 | CV
LT-220SIU0PAD1C1500A | OCCE7 | 27601 | CV
LT-220SIU0PAD1C1500A | OCCE10 | 10 | CV
LT-220SIU0PAD1C1500A | INSLCOLT_5KM-SI | 1 | GE | Inspección de la Linea Construida | Gbl
LT-220SIU0PAD1C1500A | PPSLTM0001 | 1 | GE | Pruebas y Puestas en Servicios | Gbl
LT-220SIU0PAD1C1500A | INGDETLT_5KM-SI-GS+EIA | 1 | GE | INGENIERIA DE DETALLE + GESTIÓN DE SERVIDUMBRE + ESTUDIO DE IMPACTO AMBIENTAL LÍNEA 5 km SIERRA | Gbl
LT-220SIU0PAD1C1500A | GGC | 0.1 | GE | GASTOS GENERALES DEL CONTRATISTA | Gbl
LT-220SIU0PAD1C1500A | UGC | 0.1 | GE | UTILIDADES GENERALES DEL CONTRATISTA | Gbl
LT-220SIU0PAD1C1500A | SUP | 0.1311 | GE | SUPERVISION | Gbl
LT-220SIU0PAD1C1500A | GFI | 0.0173 | GE | GASTOS FINANCIEROS | Gbl
LT-220SIU0PAD1C1500A | GSE | 0 | GE | GASTOS SERVIDUMBRE | Gbl
LT-220SIU0PAD1C1500A | GDA | 0.01348 | GE | GASTOS DE ADMINISTACION | Gbl
LT-220SIU0PAD1C1500A | IGV | 0.18 | GE | I.G.V. | Gbl
LT-220SIU0PAD1C1400A | EADPA29/1950S1 | 23 | EP
LT-220SIU0PAD1C1400A | EADPA25/6500S2 | 3 | EP
LT-220SIU0PAD1C1400A | EADPA29/6700A1 | 3 | EP
LT-220SIU0PAD1C1400A | EADPA29/10550A2 | 2 | EP
LT-220SIU0PAD1C1400A | AP220SU00-070 | 156 | EP
LT-220SIU0PAD1C1400A | AP220RH00-070S | 30 | EP
LT-220SIU0PAD1C1400A | AP220AN00-070 | 36 | EP
LT-220SIU0PAD1C1400A | AP220RH00-070A | 24 | EP
LT-220SIU0PAD1C1400A | C1-400 | 31.5 | EP
LT-220SIU0PAD1C1400A | CGACG02 | 5.25 | EP
LT-220SIU0PAD1C1400A | VA1-400C1 | 138 | EP
LT-220SIU0PAD1C1400A | JE1-400C1 | 9 | EP
LT-220SIU0PAD1C1400A | MA1-400C1 | 4 | EP
LT-220SIU0PAD1C1400A | AM1-400C1 | 372 | EP
LT-220SIU0PAD1C1400A | ES2-051C5 | 26 | EP
LT-220SIU0PAD1C1400A | EN2-051C5 | 5 | EP
LT-220SIU0PAD1C1400A | AM2-051C5 | 62 | EP
LT-220SIU0PAD1C1400A | JE2-051C5 | 1 | EP
LT-220SIU0PAD1C1400A | MA2-051C5 | 1 | EP
LT-220SIU0PAD1C1400A | PT-MR | 31 | EP
LT-220SIU0PAD1C1400A | PT-CO150N | 2.015 | EP
LT-220SIU0PAD1C1400A | PT-CO150R | 0.31 | EP
LT-220SIU0PAD1C1400A | PT-JC | 31 | EP
LT-220SIU0PAD1C1400A | PT-PT | 31 | EP
LT-220SIU0PAD1C1400A | OCMD | 1 | CV
LT-220SIU0PAD1C1400A | OCOP1 | 1 | CV
LT-220SIU0PAD1C1400A | OCOP2 | 1 | CV
LT-220SIU0PAD1C1400A | OCTP1 | 5 | CV
LT-220SIU0PAD1C1400A | OCTP2 | 1 | CV
LT-220SIU0PAD1C1400A | OCTP3 | 2.5 | CV
LT-220SIU0PAD1C1400A | OCCE1 | 1776.3661 | CV
LT-220SIU0PAD1C1400A | OCCE3 | 1025.5181 | CV
LT-220SIU0PAD1C1400A | OCCE4 | 938.56 | CV
LT-220SIU0PAD1C1400A | OCCE5 | 1167.36 | CV
LT-220SIU0PAD1C1400A | OCCE6 | 750.848 | CV
LT-220SIU0PAD1C1400A | OCCE7 | 26279.68 | CV
LT-220SIU0PAD1C1400A | OCCE10 | 10 | CV
LT-220SIU0PAD1C1400A | INSLCOLT_5KM-SI | 1 | GE | Inspección de la Linea Construida | Gbl
LT-220SIU0PAD1C1400A | PPSLTM0001 | 1 | GE | Pruebas y Puestas en Servicios | Gbl
LT-220SIU0PAD1C1400A | INGDETLT_5KM-SI-GS+EIA | 1 | GE | INGENIERIA DE DETALLE + GESTIÓN DE SERVIDUMBRE + ESTUDIO DE IMPACTO AMBIENTAL LÍNEA 5 km SIERRA | Gbl
LT-220SIU0PAD1C1400A | GGC | 0.1 | GE | GASTOS GENERALES DEL CONTRATISTA | Gbl
LT-220SIU0PAD1C1400A | UGC | 0.1 | GE | UTILIDADES GENERALES DEL CONTRATISTA | Gbl
LT-220SIU0PAD1C1400A | SUP | 0.1311 | GE | SUPERVISION | Gbl
LT-220SIU0PAD1C1400A | GFI | 0.0173 | GE | GASTOS FINANCIEROS | Gbl
LT-220SIU0PAD1C1400A | GSE | 0 | GE | GASTOS SERVIDUMBRE | Gbl
LT-220SIU0PAD1C1400A | GDA | 0.01348 | GE | GASTOS DE ADMINISTACION | Gbl
LT-220SIU0PAD1C1400A | IGV | 0.18 | GE | I.G.V. | Gbl
LT-220SIU1PAS1C1600A | EASPA29/1600S1 | 23 | EP
LT-220SIU1PAS1C1600A | EASPA25/6150S2 | 3 | EP
LT-220SIU1PAS1C1600A | EASPA29/10550A1 | 3 | EP
LT-220SIU1PAS1C1600A | EASPA29/16900A2 | 2 | EP
LT-220SIU1PAS1C1600A | AP220SU00-070 | 78 | EP
LT-220SIU1PAS1C1600A | AP220RH00-070S | 15 | EP
LT-220SIU1PAS1C1600A | AP220AN00-120 | 18 | EP
LT-220SIU1PAS1C1600A | AP220RH00-120A | 12 | EP
LT-220SIU1PAS1C1600A | C1-600 | 15.75 | EP | Conductor AAAC 600 mm2 Línea de Transmisión | Km
LT-220SIU1PAS1C1600A | CGACG02 | 5.25 | EP
LT-220SIU1PAS1C1600A | VA1-600C1 | 69 | EP
LT-220SIU1PAS1C1600A | JE1-600C1 | 4 | EP
LT-220SIU1PAS1C1600A | MA1-600C1 | 2 | EP
LT-220SIU1PAS1C1600A | AM1-600C1 | 186 | EP
LT-220SIU1PAS1C1600A | ES2-051C5 | 26 | EP
LT-220SIU1PAS1C1600A | EN2-051C5 | 5 | EP
LT-220SIU1PAS1C1600A | AM2-051C5 | 62 | EP
LT-220SIU1PAS1C1600A | JE2-051C5 | 1 | EP
LT-220SIU1PAS1C1600A | MA2-051C5 | 1 | EP
LT-220SIU1PAS1C1600A | PT-MR | 31 | EP
LT-220SIU1PAS1C1600A | PT-CO150N | 2.015 | EP
LT-220SIU1PAS1C1600A | PT-CO150R | 0.31 | EP
LT-220SIU1PAS1C1600A | PT-JC | 31 | EP
LT-220SIU1PAS1C1600A | PT-PT | 31 | EP
LT-220SIU1PAS1C1600A | OCMD | 1 | CV
LT-220SIU1PAS1C1600A | OCOP1 | 1 | CV
LT-220SIU1PAS1C1600A | OCOP2 | 1 | CV
LT-220SIU1PAS1C1600A | OCTP1 | 5 | CV
LT-220SIU1PAS1C1600A | OCTP2 | 1 | CV
LT-220SIU1PAS1C1600A | OCTP3 | 2.5 | CV
LT-220SIU1PAS1C1600A | OCCE1 | 1510.2049 | CV
LT-220SIU1PAS1C1600A | OCCE3 | 907.8369 | CV
LT-220SIU1PAS1C1600A | OCCE4 | 752.96 | CV
LT-220SIU1PAS1C1600A | OCCE5 | 981.76 | CV
LT-220SIU1PAS1C1600A | OCCE6 | 602.368 | CV
LT-220SIU1PAS1C1600A | OCCE7 | 21082.88 | CV
LT-220SIU1PAS1C1600A | OCCE10 | 10 | CV
LT-220SIU1PAS1C1600A | INSLCOLT_5KM-SI | 1 | GE | Inspección de la Linea Construida | Gbl
LT-220SIU1PAS1C1600A | PPSLTM0001 | 1 | GE | Pruebas y Puestas en Servicios | Gbl
LT-220SIU1PAS1C1600A | INGDETLT_5KM-SI-GS+EIA | 1 | GE | INGENIERIA DE DETALLE + GESTIÓN DE SERVIDUMBRE + ESTUDIO DE IMPACTO AMBIENTAL LÍNEA 5 km SIERRA | Gbl
LT-220SIU1PAS1C1600A | GGC | 0.1 | GE | GASTOS GENERALES DEL CONTRATISTA | Gbl
LT-220SIU1PAS1C1600A | UGC | 0.1 | GE | UTILIDADES GENERALES DEL CONTRATISTA | Gbl
LT-220SIU1PAS1C1600A | SUP | 0.1311 | GE | SUPERVISION | Gbl
LT-220SIU1PAS1C1600A | GFI | 0.0173 | GE | GASTOS FINANCIEROS | Gbl
LT-220SIU1PAS1C1600A | GSE | 0 | GE | GASTOS SERVIDUMBRE | Gbl
LT-220SIU1PAS1C1600A | GDA | 0.01348 | GE | GASTOS DE ADMINISTACION | Gbl
LT-220SIU1PAS1C1600A | IGV | 0.18 | GE | I.G.V. | Gbl
LT-220SIU1PAS1C1500A | EADPA29/1500S1 | 23 | EP
LT-220SIU1PAS1C1500A | EADPA25/5450S2 | 3 | EP
LT-220SIU1PAS1C1500A | EASPA29/9300A1 | 3 | EP
LT-220SIU1PAS1C1500A | EASPA29/14850A2 | 2 | EP
LT-220SIU1PAS1C1500A | AP220SU00-070 | 78 | EP
LT-220SIU1PAS1C1500A | AP220RH00-070S | 15 | EP
LT-220SIU1PAS1C1500A | AP220AN00-070 | 18 | EP
LT-220SIU1PAS1C1500A | AP220RH00-070A | 12 | EP
LT-220SIU1PAS1C1500A | C1-500 | 15.75 | EP
LT-220SIU1PAS1C1500A | CGACG02 | 5.25 | EP
LT-220SIU1PAS1C1500A | VA1-500C1 | 69 | EP
LT-220SIU1PAS1C1500A | JE1-500C1 | 4 | EP
LT-220SIU1PAS1C1500A | MA1-500C1 | 2 | EP
LT-220SIU1PAS1C1500A | AM1-500C1 | 186 | EP
LT-220SIU1PAS1C1500A | ES2-051C5 | 26 | EP
LT-220SIU1PAS1C1500A | EN2-051C5 | 5 | EP
LT-220SIU1PAS1C1500A | AM2-051C5 | 62 | EP
LT-220SIU1PAS1C1500A | JE2-051C5 | 1 | EP
LT-220SIU1PAS1C1500A | MA2-051C5 | 1 | EP
LT-220SIU1PAS1C1500A | PT-MR | 31 | EP
LT-220SIU1PAS1C1500A | PT-CO150N | 2.015 | EP
LT-220SIU1PAS1C1500A | PT-CO150R | 0.31 | EP
LT-220SIU1PAS1C1500A | PT-JC | 31 | EP
LT-220SIU1PAS1C1500A | PT-PT | 31 | EP
LT-220SIU1PAS1C1500A | OCMD | 1 | CV
LT-220SIU1PAS1C1500A | OCOP1 | 1 | CV
LT-220SIU1PAS1C1500A | OCOP2 | 1 | CV
LT-220SIU1PAS1C1500A | OCTP1 | 5 | CV
LT-220SIU1PAS1C1500A | OCTP2 | 1 | CV
LT-220SIU1PAS1C1500A | OCTP3 | 2.5 | CV
LT-220SIU1PAS1C1500A | OCCE1 | 1354.248 | CV
LT-220SIU1PAS1C1500A | OCCE3 | 787.288 | CV
LT-220SIU1PAS1C1500A | OCCE4 | 708.7 | CV
LT-220SIU1PAS1C1500A | OCCE5 | 923.2 | CV
LT-220SIU1PAS1C1500A | OCCE6 | 566.96 | CV
LT-220SIU1PAS1C1500A | OCCE7 | 19843.6 | CV
LT-220SIU1PAS1C1500A | OCCE10 | 10 | CV
LT-220SIU1PAS1C1500A | INSLCOLT_5KM-SI | 1 | GE | Inspección de la Linea Construida | Gbl
LT-220SIU1PAS1C1500A | PPSLTM0001 | 1 | GE | Pruebas y Puestas en Servicios | Gbl
LT-220SIU1PAS1C1500A | INGDETLT_5KM-SI-GS+EIA | 1 | GE | INGENIERIA DE DETALLE + GESTIÓN DE SERVIDUMBRE + ESTUDIO DE IMPACTO AMBIENTAL LÍNEA 5 km SIERRA | Gbl
LT-220SIU1PAS1C1500A | GGC | 0.1 | GE | GASTOS GENERALES DEL CONTRATISTA | Gbl
LT-220SIU1PAS1C1500A | UGC | 0.1 | GE | UTILIDADES GENERALES DEL CONTRATISTA | Gbl
LT-220SIU1PAS1C1500A | SUP | 0.1311 | GE | SUPERVISION | Gbl
LT-220SIU1PAS1C1500A | GFI | 0.0173 | GE | GASTOS FINANCIEROS | Gbl
LT-220SIU1PAS1C1500A | GSE | 0 | GE | GASTOS SERVIDUMBRE | Gbl
LT-220SIU1PAS1C1500A | GDA | 0.01348 | GE | GASTOS DE ADMINISTACION | Gbl
LT-220SIU1PAS1C1500A | IGV | 0.18 | GE | I.G.V. | Gbl
LT-220SIU1PAS1C1400A | EASPA29/1350S1 | 23 | EP
LT-220SIU1PAS1C1400A | EASPA25/4700S2 | 3 | EP
LT-220SIU1PAS1C1400A | EASPA29/8000A1 | 3 | EP
LT-220SIU1PAS1C1400A | EASPA29/12700A2 | 2 | EP
LT-220SIU1PAS1C1400A | AP220SU00-070 | 78 | EP
LT-220SIU1PAS1C1400A | AP220RH00-070S | 15 | EP
LT-220SIU1PAS1C1400A | AP220AN00-070 | 18 | EP
LT-220SIU1PAS1C1400A | AP220RH00-070A | 12 | EP
LT-220SIU1PAS1C1400A | C1-400 | 15.75 | EP
LT-220SIU1PAS1C1400A | CGACG02 | 5.25 | EP
LT-220SIU1PAS1C1400A | VA1-400C1 | 69 | EP
LT-220SIU1PAS1C1400A | JE1-400C1 | 4 | EP
LT-220SIU1PAS1C1400A | MA1-400C1 | 2 | EP
LT-220SIU1PAS1C1400A | AM1-400C1 | 186 | EP
LT-220SIU1PAS1C1400A | ES2-051C5 | 26 | EP
LT-220SIU1PAS1C1400A | EN2-051C5 | 5 | EP
LT-220SIU1PAS1C1400A | AM2-051C5 | 62 | EP
LT-220SIU1PAS1C1400A | JE2-051C5 | 1 | EP
LT-220SIU1PAS1C1400A | MA2-051C5 | 1 | EP
LT-220SIU1PAS1C1400A | PT-MR | 31 | EP
LT-220SIU1PAS1C1400A | PT-CO150N | 2.015 | EP
LT-220SIU1PAS1C1400A | PT-CO150R | 0.31 | EP
LT-220SIU1PAS1C1400A | PT-JC | 31 | EP
LT-220SIU1PAS1C1400A | PT-PT | 31 | EP
LT-220SIU1PAS1C1400A | OCMD | 1 | CV
LT-220SIU1PAS1C1400A | OCOP1 | 1 | CV
LT-220SIU1PAS1C1400A | OCOP2 | 1 | CV
LT-220SIU1PAS1C1400A | OCTP1 | 5 | CV
LT-220SIU1PAS1C1400A | OCTP2 | 1 | CV
LT-220SIU1PAS1C1400A | OCTP3 | 2.5 | CV
LT-220SIU1PAS1C1400A | OCCE1 | 1324.7278 | CV
LT-220SIU1PAS1C1400A | OCCE3 | 794.3278 | CV
LT-220SIU1PAS1C1400A | OCCE4 | 663 | CV
LT-220SIU1PAS1C1400A | OCCE5 | 904.8 | CV
LT-220SIU1PAS1C1400A | OCCE6 | 530.4 | CV
LT-220SIU1PAS1C1400A | OCCE7 | 18564 | CV
LT-220SIU1PAS1C1400A | OCCE10 | 10 | CV
LT-220SIU1PAS1C1400A | INSLCOLT_5KM-SI | 1 | GE | Inspección de la Linea Construida | Gbl
LT-220SIU1PAS1C1400A | PPSLTM0001 | 1 | GE | Pruebas y Puestas en Servicios | Gbl
LT-220SIU1PAS1C1400A | INGDETLT_5KM-SI-GS+EIA | 1 | GE | INGENIERIA DE DETALLE + GESTIÓN DE SERVIDUMBRE + ESTUDIO DE IMPACTO AMBIENTAL LÍNEA 5 km SIERRA | Gbl
LT-220SIU1PAS1C1400A | GGC | 0.1 | GE | GASTOS GENERALES DEL CONTRATISTA | Gbl
LT-220SIU1PAS1C1400A | UGC | 0.1 | GE | UTILIDADES GENERALES DEL CONTRATISTA | Gbl
LT-220SIU1PAS1C1400A | SUP | 0.1311 | GE | SUPERVISION | Gbl
LT-220SIU1PAS1C1400A | GFI | 0.0173 | GE | GASTOS FINANCIEROS | Gbl
LT-220SIU1PAS1C1400A | GSE | 0 | GE | GASTOS SERVIDUMBRE | Gbl
LT-220SIU1PAS1C1400A | GDA | 0.01348 | GE | GASTOS DE ADMINISTACION | Gbl
LT-220SIU1PAS1C1400A | IGV | 0.18 | GE | I.G.V. | Gbl
LT-220SIU1PAD1C1600A | EADPA29/2450S1 | 23 | EP
LT-220SIU1PAD1C1600A | EADPA25/10250S2 | 3 | EP
LT-220SIU1PAD1C1600A | EADPA29/10550A1 | 3 | EP
LT-220SIU1PAD1C1600A | EADPA29/16900A2 | 2 | EP
LT-220SIU1PAD1C1600A | AP220SU00-070 | 156 | EP
LT-220SIU1PAD1C1600A | AP220RH00-070S | 30 | EP
LT-220SIU1PAD1C1600A | AP220AN00-120 | 36 | EP
LT-220SIU1PAD1C1600A | AP220RH00-120A | 24 | EP
LT-220SIU1PAD1C1600A | C1-600 | 31.5 | EP | Conductor AAAC 600 mm2 Línea de Transmisión | Km
LT-220SIU1PAD1C1600A | CGACG02 | 5.25 | EP
LT-220SIU1PAD1C1600A | VA1-600C1 | 138 | EP
LT-220SIU1PAD1C1600A | JE1-600C1 | 9 | EP
LT-220SIU1PAD1C1600A | MA1-600C1 | 4 | EP
LT-220SIU1PAD1C1600A | AM1-600C1 | 372 | EP
LT-220SIU1PAD1C1600A | ES2-051C5 | 26 | EP
LT-220SIU1PAD1C1600A | EN2-051C5 | 5 | EP
LT-220SIU1PAD1C1600A | AM2-051C5 | 62 | EP
LT-220SIU1PAD1C1600A | JE2-051C5 | 1 | EP
LT-220SIU1PAD1C1600A | MA2-051C5 | 1 | EP
LT-220SIU1PAD1C1600A | PT-MR | 31 | EP
LT-220SIU1PAD1C1600A | PT-CO150N | 2.015 | EP
LT-220SIU1PAD1C1600A | PT-CO150R | 0.31 | EP
LT-220SIU1PAD1C1600A | PT-JC | 31 | EP
LT-220SIU1PAD1C1600A | PT-PT | 31 | EP
LT-220SIU1PAD1C1600A | OCMD | 1 | CV
LT-220SIU1PAD1C1600A | OCOP1 | 1 | CV
LT-220SIU1PAD1C1600A | OCOP2 | 1 | CV
LT-220SIU1PAD1C1600A | OCTP1 | 5 | CV
LT-220SIU1PAD1C1600A | OCTP2 | 1 | CV
LT-220SIU1PAD1C1600A | OCTP3 | 2.5 | CV
LT-220SIU1PAD1C1600A | OCCE1 | 2408.1634 | CV
LT-220SIU1PAD1C1600A | OCCE3 | 1336.1314 | CV
LT-220SIU1PAD1C1600A | OCCE4 | 1340.04 | CV
LT-220SIU1PAD1C1600A | OCCE5 | 1460.16 | CV
LT-220SIU1PAD1C1600A | OCCE6 | 1072.032 | CV
LT-220SIU1PAD1C1600A | OCCE7 | 37521.12 | CV
LT-220SIU1PAD1C1600A | OCCE10 | 10 | CV
LT-220SIU1PAD1C1600A | INSLCOLT_5KM-SI | 1 | GE | Inspección de la Linea Construida | Gbl
LT-220SIU1PAD1C1600A | PPSLTM0001 | 1 | GE | Pruebas y Puestas en Servicios | Gbl
LT-220SIU1PAD1C1600A | INGDETLT_5KM-SI-GS+EIA | 1 | GE | INGENIERIA DE DETALLE + GESTIÓN DE SERVIDUMBRE + ESTUDIO DE IMPACTO AMBIENTAL LÍNEA 5 km SIERRA | Gbl
LT-220SIU1PAD1C1600A | GGC | 0.1 | GE | GASTOS GENERALES DEL CONTRATISTA | Gbl
LT-220SIU1PAD1C1600A | UGC | 0.1 | GE | UTILIDADES GENERALES DEL CONTRATISTA | Gbl
LT-220SIU1PAD1C1600A | SUP | 0.1311 | GE | SUPERVISION | Gbl
LT-220SIU1PAD1C1600A | GFI | 0.0173 | GE | GASTOS FINANCIEROS | Gbl
LT-220SIU1PAD1C1600A | GSE | 0 | GE | GASTOS SERVIDUMBRE | Gbl
LT-220SIU1PAD1C1600A | GDA | 0.01348 | GE | GASTOS DE ADMINISTACION | Gbl
LT-220SIU1PAD1C1600A | IGV | 0.18 | GE | I.G.V. | Gbl
LT-220SIU1PAD1C1500A | EADPA29/2250S1 | 23 | EP
LT-220SIU1PAD1C1500A | EADPA25/9000S2 | 3 | EP
LT-220SIU1PAD1C1500A | EADPA29/9300A1 | 3 | EP
LT-220SIU1PAD1C1500A | EADPA29/14850A2 | 2 | EP
LT-220SIU1PAD1C1500A | AP220SU00-070 | 156 | EP
LT-220SIU1PAD1C1500A | AP220RH00-070S | 30 | EP
LT-220SIU1PAD1C1500A | AP220AN00-070 | 36 | EP
LT-220SIU1PAD1C1500A | AP220RH00-070A | 24 | EP
LT-220SIU1PAD1C1500A | C1-500 | 31.5 | EP
LT-220SIU1PAD1C1500A | CGACG02 | 5.25 | EP
LT-220SIU1PAD1C1500A | VA1-500C1 | 138 | EP
LT-220SIU1PAD1C1500A | JE1-500C1 | 9 | EP
LT-220SIU1PAD1C1500A | MA1-500C1 | 4 | EP
LT-220SIU1PAD1C1500A | AM1-500C1 | 372 | EP
LT-220SIU1PAD1C1500A | ES2-051C5 | 26 | EP
LT-220SIU1PAD1C1500A | EN2-051C5 | 5 | EP
LT-220SIU1PAD1C1500A | AM2-051C5 | 62 | EP
LT-220SIU1PAD1C1500A | JE2-051C5 | 1 | EP
LT-220SIU1PAD1C1500A | MA2-051C5 | 1 | EP
LT-220SIU1PAD1C1500A | PT-MR | 31 | EP
LT-220SIU1PAD1C1500A | PT-CO150N | 2.015 | EP
LT-220SIU1PAD1C1500A | PT-CO150R | 0.31 | EP
LT-220SIU1PAD1C1500A | PT-JC | 31 | EP
LT-220SIU1PAD1C1500A | PT-PT | 31 | EP
LT-220SIU1PAD1C1500A | OCMD | 1 | CV
LT-220SIU1PAD1C1500A | OCOP1 | 1 | CV
LT-220SIU1PAD1C1500A | OCOP2 | 1 | CV
LT-220SIU1PAD1C1500A | OCTP1 | 5 | CV
LT-220SIU1PAD1C1500A | OCTP2 | 1 | CV
LT-220SIU1PAD1C1500A | OCTP3 | 2.5 | CV
LT-220SIU1PAD1C1500A | OCCE1 | 2220.9843 | CV
LT-220SIU1PAD1C1500A | OCCE3 | 1390.1963 | CV
LT-220SIU1PAD1C1500A | OCCE4 | 1038.485 | CV
LT-220SIU1PAD1C1500A | OCCE5 | 1317.76 | CV
LT-220SIU1PAD1C1500A | OCCE6 | 830.788 | CV
LT-220SIU1PAD1C1500A | OCCE7 | 29077.58 | CV
LT-220SIU1PAD1C1500A | OCCE10 | 10 | CV
LT-220SIU1PAD1C1500A | INSLCOLT_5KM-SI | 1 | GE | Inspección de la Linea Construida | Gbl
LT-220SIU1PAD1C1500A | PPSLTM0001 | 1 | GE | Pruebas y Puestas en Servicios | Gbl
LT-220SIU1PAD1C1500A | INGDETLT_5KM-SI-GS+EIA | 1 | GE | INGENIERIA DE DETALLE + GESTIÓN DE SERVIDUMBRE + ESTUDIO DE IMPACTO AMBIENTAL LÍNEA 5 km SIERRA | Gbl
LT-220SIU1PAD1C1500A | GGC | 0.1 | GE | GASTOS GENERALES DEL CONTRATISTA | Gbl
LT-220SIU1PAD1C1500A | UGC | 0.1 | GE | UTILIDADES GENERALES DEL CONTRATISTA | Gbl
LT-220SIU1PAD1C1500A | SUP | 0.1311 | GE | SUPERVISION | Gbl
LT-220SIU1PAD1C1500A | GFI | 0.0173 | GE | GASTOS FINANCIEROS | Gbl
LT-220SIU1PAD1C1500A | GSE | 0 | GE | GASTOS SERVIDUMBRE | Gbl
LT-220SIU1PAD1C1500A | GDA | 0.01348 | GE | GASTOS DE ADMINISTACION | Gbl
LT-220SIU1PAD1C1500A | IGV | 0.18 | GE | I.G.V. | Gbl
LT-220SIU1PAD1C1400A | EADPA29/2000S1 | 23 | EP
LT-220SIU1PAD1C1400A | EADPA25/7650S2 | 3 | EP
LT-220SIU1PAD1C1400A | EADPA29/8000A1 | 3 | EP
LT-220SIU1PAD1C1400A | EADPA29/12700A2 | 2 | EP
LT-220SIU1PAD1C1400A | AP220SU00-070 | 156 | EP
LT-220SIU1PAD1C1400A | AP220RH00-070S | 30 | EP
LT-220SIU1PAD1C1400A | AP220AN00-070 | 36 | EP
LT-220SIU1PAD1C1400A | AP220RH00-070A | 24 | EP
LT-220SIU1PAD1C1400A | C1-400 | 31.5 | EP
LT-220SIU1PAD1C1400A | CGACG02 | 5.25 | EP
LT-220SIU1PAD1C1400A | VA1-400C1 | 138 | EP
LT-220SIU1PAD1C1400A | JE1-400C1 | 9 | EP
LT-220SIU1PAD1C1400A | MA1-400C1 | 4 | EP
LT-220SIU1PAD1C1400A | AM1-400C1 | 372 | EP
LT-220SIU1PAD1C1400A | ES2-051C5 | 26 | EP
LT-220SIU1PAD1C1400A | EN2-051C5 | 5 | EP
LT-220SIU1PAD1C1400A | AM2-051C5 | 62 | EP
LT-220SIU1PAD1C1400A | JE2-051C5 | 1 | EP
LT-220SIU1PAD1C1400A | MA2-051C5 | 1 | EP
LT-220SIU1PAD1C1400A | PT-MR | 31 | EP
LT-220SIU1PAD1C1400A | PT-CO150N | 2.015 | EP
LT-220SIU1PAD1C1400A | PT-CO150R | 0.31 | EP
LT-220SIU1PAD1C1400A | PT-JC | 31 | EP
LT-220SIU1PAD1C1400A | PT-PT | 31 | EP
LT-220SIU1PAD1C1400A | OCMD | 1 | CV
LT-220SIU1PAD1C1400A | OCOP1 | 1 | CV
LT-220SIU1PAD1C1400A | OCOP2 | 1 | CV
LT-220SIU1PAD1C1400A | OCTP1 | 5 | CV
LT-220SIU1PAD1C1400A | OCTP2 | 1 | CV
LT-220SIU1PAD1C1400A | OCTP3 | 2.5 | CV
LT-220SIU1PAD1C1400A | OCCE1 | 2003.2088 | CV
LT-220SIU1PAD1C1400A | OCCE3 | 1204.3688 | CV
LT-220SIU1PAD1C1400A | OCCE4 | 998.55 | CV
LT-220SIU1PAD1C1400A | OCCE5 | 1248.8 | CV
LT-220SIU1PAD1C1400A | OCCE6 | 798.84 | CV
LT-220SIU1PAD1C1400A | OCCE7 | 27959.4 | CV
LT-220SIU1PAD1C1400A | OCCE10 | 10 | CV
LT-220SIU1PAD1C1400A | INSLCOLT_5KM-SI | 1 | GE | Inspección de la Linea Construida | Gbl
LT-220SIU1PAD1C1400A | PPSLTM0001 | 1 | GE | Pruebas y Puestas en Servicios | Gbl
LT-220SIU1PAD1C1400A | INGDETLT_5KM-SI-GS+EIA | 1 | GE | INGENIERIA DE DETALLE + GESTIÓN DE SERVIDUMBRE + ESTUDIO DE IMPACTO AMBIENTAL LÍNEA 5 km SIERRA | Gbl
LT-220SIU1PAD1C1400A | GGC | 0.1 | GE | GASTOS GENERALES DEL CONTRATISTA | Gbl
LT-220SIU1PAD1C1400A | UGC | 0.1 | GE | UTILIDADES GENERALES DEL CONTRATISTA | Gbl
LT-220SIU1PAD1C1400A | SUP | 0.1311 | GE | SUPERVISION | Gbl
LT-220SIU1PAD1C1400A | GFI | 0.0173 | GE | GASTOS FINANCIEROS | Gbl
LT-220SIU1PAD1C1400A | GSE | 0 | GE | GASTOS SERVIDUMBRE | Gbl
LT-220SIU1PAD1C1400A | GDA | 0.01348 | GE | GASTOS DE ADMINISTACION | Gbl
LT-220SIU1PAD1C1400A | IGV | 0.18 | GE | I.G.V. | Gbl
LT-220SEU0PAS1C1600A | EASPA29/1200S1 | 23 | EP
LT-220SEU0PAS1C1600A | EASPA25/5550S2 | 3 | EP
LT-220SEU0PAS1C1600A | EASPA29/9750A1 | 3 | EP
LT-220SEU0PAS1C1600A | EASPA29/15800A2 | 2 | EP
LT-220SEU0PAS1C1600A | AP220SU00-070 | 78 | EP
LT-220SEU0PAS1C1600A | AP220RH00-070S | 15 | EP
LT-220SEU0PAS1C1600A | AP220AN00-120 | 18 | EP
LT-220SEU0PAS1C1600A | AP220RH00-120A | 12 | EP
LT-220SEU0PAS1C1600A | C1-600 | 15.75 | EP | Conductor AAAC 600 mm2 Línea de Transmisión | Km
LT-220SEU0PAS1C1600A | CGACG02 | 5.25 | EP
LT-220SEU0PAS1C1600A | VA1-600C1 | 69 | EP
LT-220SEU0PAS1C1600A | JE1-600C1 | 4 | EP
LT-220SEU0PAS1C1600A | MA1-600C1 | 2 | EP
LT-220SEU0PAS1C1600A | AM1-600C1 | 186 | EP
LT-220SEU0PAS1C1600A | ES2-051C5 | 26 | EP
LT-220SEU0PAS1C1600A | EN2-051C5 | 5 | EP
LT-220SEU0PAS1C1600A | AM2-051C5 | 62 | EP
LT-220SEU0PAS1C1600A | JE2-051C5 | 1 | EP
LT-220SEU0PAS1C1600A | MA2-051C5 | 1 | EP
LT-220SEU0PAS1C1600A | PT-MR | 31 | EP
LT-220SEU0PAS1C1600A | PT-CO150N | 2.015 | EP
LT-220SEU0PAS1C1600A | PT-CO150R | 0.31 | EP
LT-220SEU0PAS1C1600A | PT-JC | 31 | EP
LT-220SEU0PAS1C1600A | PT-PT | 31 | EP
LT-220SEU0PAS1C1600A | OCMD | 1 | CV
LT-220SEU0PAS1C1600A | OCOP1 | 1 | CV
LT-220SEU0PAS1C1600A | OCOP2 | 1 | CV
LT-220SEU0PAS1C1600A | OCTP1 | 5 | CV
LT-220SEU0PAS1C1600A | OCTP2 | 1 | CV
LT-220SEU0PAS1C1600A | OCTP3 | 10 | CV
LT-220SEU0PAS1C1600A | OCCE1 | 1549.5508 | CV
LT-220SEU0PAS1C1600A | OCCE3 | 929.0628 | CV
LT-220SEU0PAS1C1600A | OCCE4 | 775.61 | CV
LT-220SEU0PAS1C1600A | OCCE5 | 996.16 | CV
LT-220SEU0PAS1C1600A | OCCE6 | 620.488 | CV
LT-220SEU0PAS1C1600A | OCCE7 | 21717.08 | CV
LT-220SEU0PAS1C1600A | OCCE10 | 10 | CV
LT-220SEU0PAS1C1600A | INSLCOLT_5KM-SE | 1 | GE | Inspección de la Linea Construida | Gbl
LT-220SEU0PAS1C1600A | PPSLTM0001 | 1 | GE | Pruebas y Puestas en Servicios | Gbl
LT-220SEU0PAS1C1600A | INGDETLT_5KM-SE-GS+EIA | 1 | GE | INGENIERIA DE DETALLE + GESTIÓN DE SERVIDUMBRE + ESTUDIO DE IMPACTO AMBIENTAL LÍNEA 5 km SELVA | Gbl
LT-220SEU0PAS1C1600A | GGC | 0.1 | GE | GASTOS GENERALES DEL CONTRATISTA | Gbl
LT-220SEU0PAS1C1600A | UGC | 0.1 | GE | UTILIDADES GENERALES DEL CONTRATISTA | Gbl
LT-220SEU0PAS1C1600A | SUP | 0.1311 | GE | SUPERVISION | Gbl
LT-220SEU0PAS1C1600A | GFI | 0.0173 | GE | GASTOS FINANCIEROS | Gbl
LT-220SEU0PAS1C1600A | GSE | 0 | GE | GASTOS SERVIDUMBRE | Gbl
LT-220SEU0PAS1C1600A | GDA | 0.01348 | GE | GASTOS DE ADMINISTACION | Gbl
LT-220SEU0PAS1C1600A | IGV | 0.18 | GE | I.G.V. | Gbl
LT-220SEU0PAS1C1500A | EASPA29/1100S1 | 23 | EP
LT-220SEU0PAS1C1500A | EASPA25/4900S2 | 3 | EP
LT-220SEU0PAS1C1500A | EASPA29/8500A1 | 3 | EP
LT-220SEU0PAS1C1500A | EASPA29/13750A2 | 2 | EP
LT-220SEU0PAS1C1500A | AP220SU00-070 | 78 | EP
LT-220SEU0PAS1C1500A | AP220RH00-070S | 15 | EP
LT-220SEU0PAS1C1500A | AP220AN00-070 | 18 | EP
LT-220SEU0PAS1C1500A | AP220RH00-070A | 12 | EP
LT-220SEU0PAS1C1500A | C1-500 | 15.75 | EP
LT-220SEU0PAS1C1500A | CGACG02 | 5.25 | EP
LT-220SEU0PAS1C1500A | VA1-500C1 | 69 | EP
LT-220SEU0PAS1C1500A | JE1-500C1 | 4 | EP
LT-220SEU0PAS1C1500A | MA1-500C1 | 2 | EP
LT-220SEU0PAS1C1500A | AM1-500C1 | 186 | EP
LT-220SEU0PAS1C1500A | ES2-051C5 | 26 | EP
LT-220SEU0PAS1C1500A | EN2-051C5 | 5 | EP
LT-220SEU0PAS1C1500A | AM2-051C5 | 62 | EP
LT-220SEU0PAS1C1500A | JE2-051C5 | 1 | EP
LT-220SEU0PAS1C1500A | MA2-051C5 | 1 | EP
LT-220SEU0PAS1C1500A | PT-MR | 31 | EP
LT-220SEU0PAS1C1500A | PT-CO150N | 2.015 | EP
LT-220SEU0PAS1C1500A | PT-CO150R | 0.31 | EP
LT-220SEU0PAS1C1500A | PT-JC | 31 | EP
LT-220SEU0PAS1C1500A | PT-PT | 31 | EP
LT-220SEU0PAS1C1500A | OCMD | 1 | CV
LT-220SEU0PAS1C1500A | OCOP1 | 1 | CV
LT-220SEU0PAS1C1500A | OCOP2 | 1 | CV
LT-220SEU0PAS1C1500A | OCTP1 | 5 | CV
LT-220SEU0PAS1C1500A | OCTP2 | 1 | CV
LT-220SEU0PAS1C1500A | OCTP3 | 10 | CV
LT-220SEU0PAS1C1500A | OCCE1 | 1615.3803 | CV
LT-220SEU0PAS1C1500A | OCCE3 | 992.9643 | CV
LT-220SEU0PAS1C1500A | OCCE4 | 778.02 | CV
LT-220SEU0PAS1C1500A | OCCE5 | 1021.12 | CV
LT-220SEU0PAS1C1500A | OCCE6 | 622.416 | CV
LT-220SEU0PAS1C1500A | OCCE7 | 21784.56 | CV
LT-220SEU0PAS1C1500A | OCCE10 | 10 | CV
LT-220SEU0PAS1C1500A | INSLCOLT_5KM-SE | 1 | GE | Inspección de la Linea Construida | Gbl
LT-220SEU0PAS1C1500A | PPSLTM0001 | 1 | GE | Pruebas y Puestas en Servicios | Gbl
LT-220SEU0PAS1C1500A | INGDETLT_5KM-SE-GS+EIA | 1 | GE | INGENIERIA DE DETALLE + GESTIÓN DE SERVIDUMBRE + ESTUDIO DE IMPACTO AMBIENTAL LÍNEA 5 km SELVA | Gbl
LT-220SEU0PAS1C1500A | GGC | 0.1 | GE | GASTOS GENERALES DEL CONTRATISTA | Gbl
LT-220SEU0PAS1C1500A | UGC | 0.1 | GE | UTILIDADES GENERALES DEL CONTRATISTA | Gbl
LT-220SEU0PAS1C1500A | SUP | 0.1311 | GE | SUPERVISION | Gbl
LT-220SEU0PAS1C1500A | GFI | 0.0173 | GE | GASTOS FINANCIEROS | Gbl
LT-220SEU0PAS1C1500A | GSE | 0 | GE | GASTOS SERVIDUMBRE | Gbl
LT-220SEU0PAS1C1500A | GDA | 0.01348 | GE | GASTOS DE ADMINISTACION | Gbl
LT-220SEU0PAS1C1500A | IGV | 0.18 | GE | I.G.V. | Gbl
LT-220SEU0PAS1C1400A | EASPA29/1000S1 | 23 | EP
LT-220SEU0PAS1C1400A | EASPA25/4150S2 | 3 | EP
LT-220SEU0PAS1C1400A | EASPA29/7250A1 | 3 | EP
LT-220SEU0PAS1C1400A | EASPA29/11650A2 | 2 | EP
LT-220SEU0PAS1C1400A | AP220SU00-070 | 78 | EP
LT-220SEU0PAS1C1400A | AP220RH00-070S | 15 | EP
LT-220SEU0PAS1C1400A | AP220AN00-070 | 18 | EP
LT-220SEU0PAS1C1400A | AP220RH00-070A | 12 | EP
LT-220SEU0PAS1C1400A | C1-400 | 15.75 | EP
LT-220SEU0PAS1C1400A | CGACG02 | 5.25 | EP
LT-220SEU0PAS1C1400A | VA1-400C1 | 69 | EP
LT-220SEU0PAS1C1400A | JE1-400C1 | 4 | EP
LT-220SEU0PAS1C1400A | MA1-400C1 | 2 | EP
LT-220SEU0PAS1C1400A | AM1-400C1 | 186 | EP
LT-220SEU0PAS1C1400A | ES2-051C5 | 26 | EP
LT-220SEU0PAS1C1400A | EN2-051C5 | 5 | EP
LT-220SEU0PAS1C1400A | AM2-051C5 | 62 | EP
LT-220SEU0PAS1C1400A | JE2-051C5 | 1 | EP
LT-220SEU0PAS1C1400A | MA2-051C5 | 1 | EP
LT-220SEU0PAS1C1400A | PT-MR | 31 | EP
LT-220SEU0PAS1C1400A | PT-CO150N | 2.015 | EP
LT-220SEU0PAS1C1400A | PT-CO150R | 0.31 | EP
LT-220SEU0PAS1C1400A | PT-JC | 31 | EP
LT-220SEU0PAS1C1400A | PT-PT | 31 | EP
LT-220SEU0PAS1C1400A | OCMD | 1 | CV
LT-220SEU0PAS1C1400A | OCOP1 | 1 | CV
LT-220SEU0PAS1C1400A | OCOP2 | 1 | CV
LT-220SEU0PAS1C1400A | OCTP1 | 5 | CV
LT-220SEU0PAS1C1400A | OCTP2 | 1 | CV
LT-220SEU0PAS1C1400A | OCTP3 | 10 | CV
LT-220SEU0PAS1C1400A | OCCE1 | 1316.9324 | CV
LT-220SEU0PAS1C1400A | OCCE3 | 760.2124 | CV
LT-220SEU0PAS1C1400A | OCCE4 | 695.9 | CV
LT-220SEU0PAS1C1400A | OCCE5 | 910.4 | CV
LT-220SEU0PAS1C1400A | OCCE6 | 556.72 | CV
LT-220SEU0PAS1C1400A | OCCE7 | 19485.2 | CV
LT-220SEU0PAS1C1400A | OCCE10 | 10 | CV
LT-220SEU0PAS1C1400A | INSLCOLT_5KM-SE | 1 | GE | Inspección de la Linea Construida | Gbl
LT-220SEU0PAS1C1400A | PPSLTM0001 | 1 | GE | Pruebas y Puestas en Servicios | Gbl
LT-220SEU0PAS1C1400A | INGDETLT_5KM-SE-GS+EIA | 1 | GE | INGENIERIA DE DETALLE + GESTIÓN DE SERVIDUMBRE + ESTUDIO DE IMPACTO AMBIENTAL LÍNEA 5 km SELVA | Gbl
LT-220SEU0PAS1C1400A | GGC | 0.1 | GE | GASTOS GENERALES DEL CONTRATISTA | Gbl
LT-220SEU0PAS1C1400A | UGC | 0.1 | GE | UTILIDADES GENERALES DEL CONTRATISTA | Gbl
LT-220SEU0PAS1C1400A | SUP | 0.1311 | GE | SUPERVISION | Gbl
LT-220SEU0PAS1C1400A | GFI | 0.0173 | GE | GASTOS FINANCIEROS | Gbl
LT-220SEU0PAS1C1400A | GSE | 0 | GE | GASTOS SERVIDUMBRE | Gbl
LT-220SEU0PAS1C1400A | GDA | 0.01348 | GE | GASTOS DE ADMINISTACION | Gbl
LT-220SEU0PAS1C1400A | IGV | 0.18 | GE | I.G.V. | Gbl
LT-220SEU0PAD1C1600A | EADPA29/1850S1 | 23 | EP
LT-220SEU0PAD1C1600A | EADPA25/9300S2 | 3 | EP
LT-220SEU0PAD1C1600A | EADPA29/9750A1 | 3 | EP
LT-220SEU0PAD1C1600A | EADPA29/15800A2 | 2 | EP
LT-220SEU0PAD1C1600A | AP220SU00-070 | 156 | EP
LT-220SEU0PAD1C1600A | AP220RH00-070S | 30 | EP
LT-220SEU0PAD1C1600A | AP220AN00-120 | 36 | EP
LT-220SEU0PAD1C1600A | AP220RH00-120A | 24 | EP
LT-220SEU0PAD1C1600A | C1-600 | 31.5 | EP | Conductor AAAC 600 mm2 Línea de Transmisión | Km
LT-220SEU0PAD1C1600A | CGACG02 | 5.25 | EP
LT-220SEU0PAD1C1600A | VA1-600C1 | 138 | EP
LT-220SEU0PAD1C1600A | JE1-600C1 | 9 | EP
LT-220SEU0PAD1C1600A | MA1-600C1 | 4 | EP
LT-220SEU0PAD1C1600A | AM1-600C1 | 372 | EP
LT-220SEU0PAD1C1600A | ES2-051C5 | 26 | EP
LT-220SEU0PAD1C1600A | EN2-051C5 | 5 | EP
LT-220SEU0PAD1C1600A | AM2-051C5 | 62 | EP
LT-220SEU0PAD1C1600A | JE2-051C5 | 1 | EP
LT-220SEU0PAD1C1600A | MA2-051C5 | 1 | EP
LT-220SEU0PAD1C1600A | PT-MR | 31 | EP
LT-220SEU0PAD1C1600A | PT-CO150N | 2.015 | EP
LT-220SEU0PAD1C1600A | PT-CO150R | 0.31 | EP
LT-220SEU0PAD1C1600A | PT-JC | 31 | EP
LT-220SEU0PAD1C1600A | PT-PT | 31 | EP
LT-220SEU0PAD1C1600A | OCMD | 1 | CV
LT-220SEU0PAD1C1600A | OCOP1 | 1 | CV
LT-220SEU0PAD1C1600A | OCOP2 | 1 | CV
LT-220SEU0PAD1C1600A | OCTP1 | 5 | CV
LT-220SEU0PAD1C1600A | OCTP2 | 1 | CV
LT-220SEU0PAD1C1600A | OCTP3 | 10 | CV
LT-220SEU0PAD1C1600A | OCCE1 | 2576.3313 | CV
LT-220SEU0PAD1C1600A | OCCE3 | 1492.7553 | CV
LT-220SEU0PAD1C1600A | OCCE4 | 1354.47 | CV
LT-220SEU0PAD1C1600A | OCCE5 | 1503.84 | CV
LT-220SEU0PAD1C1600A | OCCE6 | 1083.576 | CV
LT-220SEU0PAD1C1600A | OCCE7 | 37925.16 | CV
LT-220SEU0PAD1C1600A | OCCE10 | 10 | CV
LT-220SEU0PAD1C1600A | INSLCOLT_5KM-SE | 1 | GE | Inspección de la Linea Construida | Gbl
LT-220SEU0PAD1C1600A | PPSLTM0001 | 1 | GE | Pruebas y Puestas en Servicios | Gbl
LT-220SEU0PAD1C1600A | INGDETLT_5KM-SE-GS+EIA | 1 | GE | INGENIERIA DE DETALLE + GESTIÓN DE SERVIDUMBRE + ESTUDIO DE IMPACTO AMBIENTAL LÍNEA 5 km SELVA | Gbl
LT-220SEU0PAD1C1600A | GGC | 0.1 | GE | GASTOS GENERALES DEL CONTRATISTA | Gbl
LT-220SEU0PAD1C1600A | UGC | 0.1 | GE | UTILIDADES GENERALES DEL CONTRATISTA | Gbl
LT-220SEU0PAD1C1600A | SUP | 0.1311 | GE | SUPERVISION | Gbl
LT-220SEU0PAD1C1600A | GFI | 0.0173 | GE | GASTOS FINANCIEROS | Gbl
LT-220SEU0PAD1C1600A | GSE | 0 | GE | GASTOS SERVIDUMBRE | Gbl
LT-220SEU0PAD1C1600A | GDA | 0.01348 | GE | GASTOS DE ADMINISTACION | Gbl
LT-220SEU0PAD1C1600A | IGV | 0.18 | GE | I.G.V. | Gbl
LT-220SEU0PAD1C1500A | EADPA29/1700S1 | 23 | EP
LT-220SEU0PAD1C1500A | EADPA25/8100S2 | 3 | EP
LT-220SEU0PAD1C1500A | EADPA29/8500A1 | 3 | EP
LT-220SEU0PAD1C1500A | EADPA29/13750A2 | 2 | EP
LT-220SEU0PAD1C1500A | AP220SU00-070 | 156 | EP
LT-220SEU0PAD1C1500A | AP220RH00-070S | 30 | EP
LT-220SEU0PAD1C1500A | AP220AN00-070 | 36 | EP
LT-220SEU0PAD1C1500A | AP220RH00-070A | 24 | EP
LT-220SEU0PAD1C1500A | C1-500 | 31.5 | EP
LT-220SEU0PAD1C1500A | CGACG02 | 5.25 | EP
LT-220SEU0PAD1C1500A | VA1-500C1 | 138 | EP
LT-220SEU0PAD1C1500A | JE1-500C1 | 9 | EP
LT-220SEU0PAD1C1500A | MA1-500C1 | 4 | EP
LT-220SEU0PAD1C1500A | AM1-500C1 | 372 | EP
LT-220SEU0PAD1C1500A | ES2-051C5 | 26 | EP
LT-220SEU0PAD1C1500A | EN2-051C5 | 5 | EP
LT-220SEU0PAD1C1500A | AM2-051C5 | 62 | EP
LT-220SEU0PAD1C1500A | JE2-051C5 | 1 | EP
LT-220SEU0PAD1C1500A | MA2-051C5 | 1 | EP
LT-220SEU0PAD1C1500A | PT-MR | 31 | EP
LT-220SEU0PAD1C1500A | PT-CO150N | 2.015 | EP
LT-220SEU0PAD1C1500A | PT-CO150R | 0.31 | EP
LT-220SEU0PAD1C1500A | PT-JC | 31 | EP
LT-220SEU0PAD1C1500A | PT-PT | 31 | EP
LT-220SEU0PAD1C1500A | OCMD | 1 | CV
LT-220SEU0PAD1C1500A | OCOP1 | 1 | CV
LT-220SEU0PAD1C1500A | OCOP2 | 1 | CV
LT-220SEU0PAD1C1500A | OCTP1 | 5 | CV
LT-220SEU0PAD1C1500A | OCTP2 | 1 | CV
LT-220SEU0PAD1C1500A | OCTP3 | 10 | CV
LT-220SEU0PAD1C1500A | OCCE1 | 2297.7237 | CV
LT-220SEU0PAD1C1500A | OCCE3 | 1283.9797 | CV
LT-220SEU0PAD1C1500A | OCCE4 | 1267.18 | CV
LT-220SEU0PAD1C1500A | OCCE5 | 1408.96 | CV
LT-220SEU0PAD1C1500A | OCCE6 | 1013.744 | CV
LT-220SEU0PAD1C1500A | OCCE7 | 35481.04 | CV
LT-220SEU0PAD1C1500A | OCCE10 | 10 | CV
LT-220SEU0PAD1C1500A | INSLCOLT_5KM-SE | 1 | GE | Inspección de la Linea Construida | Gbl
LT-220SEU0PAD1C1500A | PPSLTM0001 | 1 | GE | Pruebas y Puestas en Servicios | Gbl
LT-220SEU0PAD1C1500A | INGDETLT_5KM-SE-GS+EIA | 1 | GE | INGENIERIA DE DETALLE + GESTIÓN DE SERVIDUMBRE + ESTUDIO DE IMPACTO AMBIENTAL LÍNEA 5 km SELVA | Gbl
LT-220SEU0PAD1C1500A | GGC | 0.1 | GE | GASTOS GENERALES DEL CONTRATISTA | Gbl
LT-220SEU0PAD1C1500A | UGC | 0.1 | GE | UTILIDADES GENERALES DEL CONTRATISTA | Gbl
LT-220SEU0PAD1C1500A | SUP | 0.1311 | GE | SUPERVISION | Gbl
LT-220SEU0PAD1C1500A | GFI | 0.0173 | GE | GASTOS FINANCIEROS | Gbl
LT-220SEU0PAD1C1500A | GSE | 0 | GE | GASTOS SERVIDUMBRE | Gbl
LT-220SEU0PAD1C1500A | GDA | 0.01348 | GE | GASTOS DE ADMINISTACION | Gbl
LT-220SEU0PAD1C1500A | IGV | 0.18 | GE | I.G.V. | Gbl
LT-220SEU0PAD1C1400A | EADPA29/1500S1 | 23 | EP
LT-220SEU0PAD1C1400A | EADPA25/6800S2 | 3 | EP
LT-220SEU0PAD1C1400A | EADPA29/7250A1 | 3 | EP
LT-220SEU0PAD1C1400A | EADPA29/11650A2 | 2 | EP
LT-220SEU0PAD1C1400A | AP220SU00-070 | 156 | EP
LT-220SEU0PAD1C1400A | AP220RH00-070S | 30 | EP
LT-220SEU0PAD1C1400A | AP220AN00-070 | 36 | EP
LT-220SEU0PAD1C1400A | AP220RH00-070A | 24 | EP
LT-220SEU0PAD1C1400A | C1-400 | 31.5 | EP
LT-220SEU0PAD1C1400A | CGACG02 | 5.25 | EP
LT-220SEU0PAD1C1400A | VA1-400C1 | 138 | EP
LT-220SEU0PAD1C1400A | JE1-400C1 | 9 | EP
LT-220SEU0PAD1C1400A | MA1-400C1 | 4 | EP
LT-220SEU0PAD1C1400A | AM1-400C1 | 372 | EP
LT-220SEU0PAD1C1400A | ES2-051C5 | 26 | EP
LT-220SEU0PAD1C1400A | EN2-051C5 | 5 | EP
LT-220SEU0PAD1C1400A | AM2-051C5 | 62 | EP
LT-220SEU0PAD1C1400A | JE2-051C5 | 1 | EP
LT-220SEU0PAD1C1400A | MA2-051C5 | 1 | EP
LT-220SEU0PAD1C1400A | PT-MR | 31 | EP
LT-220SEU0PAD1C1400A | PT-CO150N | 2.015 | EP
LT-220SEU0PAD1C1400A | PT-CO150R | 0.31 | EP
LT-220SEU0PAD1C1400A | PT-JC | 31 | EP
LT-220SEU0PAD1C1400A | PT-PT | 31 | EP
LT-220SEU0PAD1C1400A | OCMD | 1 | CV
LT-220SEU0PAD1C1400A | OCOP1 | 1 | CV
LT-220SEU0PAD1C1400A | OCOP2 | 1 | CV
LT-220SEU0PAD1C1400A | OCTP1 | 5 | CV
LT-220SEU0PAD1C1400A | OCTP2 | 1 | CV
LT-220SEU0PAD1C1400A | OCTP3 | 10 | CV
LT-220SEU0PAD1C1400A | OCCE1 | 2006.2577 | CV
LT-220SEU0PAD1C1400A | OCCE3 | 1068.3617 | CV
LT-220SEU0PAD1C1400A | OCCE4 | 1172.37 | CV
LT-220SEU0PAD1C1400A | OCCE5 | 1300.64 | CV
LT-220SEU0PAD1C1400A | OCCE6 | 937.896 | CV
LT-220SEU0PAD1C1400A | OCCE7 | 32826.36 | CV
LT-220SEU0PAD1C1400A | OCCE10 | 10 | CV
LT-220SEU0PAD1C1400A | INSLCOLT_5KM-SE | 1 | GE | Inspección de la Linea Construida | Gbl
LT-220SEU0PAD1C1400A | PPSLTM0001 | 1 | GE | Pruebas y Puestas en Servicios | Gbl
LT-220SEU0PAD1C1400A | INGDETLT_5KM-SE-GS+EIA | 1 | GE | INGENIERIA DE DETALLE + GESTIÓN DE SERVIDUMBRE + ESTUDIO DE IMPACTO AMBIENTAL LÍNEA 5 km SELVA | Gbl
LT-220SEU0PAD1C1400A | GGC | 0.1 | GE | GASTOS GENERALES DEL CONTRATISTA | Gbl
LT-220SEU0PAD1C1400A | UGC | 0.1 | GE | UTILIDADES GENERALES DEL CONTRATISTA | Gbl
LT-220SEU0PAD1C1400A | SUP | 0.1311 | GE | SUPERVISION | Gbl
LT-220SEU0PAD1C1400A | GFI | 0.0173 | GE | GASTOS FINANCIEROS | Gbl
LT-220SEU0PAD1C1400A | GSE | 0 | GE | GASTOS SERVIDUMBRE | Gbl
LT-220SEU0PAD1C1400A | GDA | 0.01348 | GE | GASTOS DE ADMINISTACION | Gbl
LT-220SEU0PAD1C1400A | IGV | 0.18 | GE | I.G.V. | Gbl
LT-138COU0ACS0C1400A | ECSPC25/900S1 | 20 | EP
LT-138COU0ACS0C1400A | EASPA21/3600S2 | 6 | EP
LT-138COU0ACS0C1400A | EASPA25/6400A1 | 2 | EP
LT-138COU0ACS0C1400A | EASPA25/10250A2 | 3 | EP
LT-138COU0ACS0C1400A | AP138SU00-070 | 66 | EP
LT-138COU0ACS0C1400A | AP138RH00-070S | 27 | EP
LT-138COU0ACS0C1400A | AP138AN00-070 | 12 | EP
LT-138COU0ACS0C1400A | AP138RH00-070A | 18 | EP
LT-138COU0ACS0C1400A | C1-400 | 15.75 | EP
LT-138COU0ACS0C1400A | VA1-400C1 | 60 | EP
LT-138COU0ACS0C1400A | JE1-400C1 | 4 | EP
LT-138COU0ACS0C1400A | MA1-400C1 | 2 | EP
LT-138COU0ACS0C1400A | AM1-400C1 | 186 | EP
LT-138COU0ACS0C1400A | PT-MR | 31 | EP
LT-138COU0ACS0C1400A | PT-CO150N | 2.015 | EP
LT-138COU0ACS0C1400A | PT-CO150R | 0.31 | EP
LT-138COU0ACS0C1400A | PT-JC | 31 | EP
LT-138COU0ACS0C1400A | PT-PT | 31 | EP
LT-138COU0ACS0C1400A | OCMD | 1 | CV
LT-138COU0ACS0C1400A | OCOP1 | 1 | CV
LT-138COU0ACS0C1400A | OCOP2 | 1 | CV
LT-138COU0ACS0C1400A | OCTP1 | 5 | CV
LT-138COU0ACS0C1400A | OCTP2 | 1 | CV
LT-138COU0ACS0C1400A | OCTP3 | 1.5 | CV
LT-138COU0ACS0C1400A | OCCE1 | 902.4134 | CV
LT-138COU0ACS0C1400A | OCCE3 | 556.6654 | CV
LT-138COU0ACS0C1400A | OCCE4 | 432.185 | CV
LT-138COU0ACS0C1400A | OCCE5 | 687.44 | CV
LT-138COU0ACS0C1400A | OCCE6 | 345.748 | CV
LT-138COU0ACS0C1400A | OCCE7 | 12101.18 | CV
LT-138COU0ACS0C1400A | OCCE10 | 10 | CV
LT-138COU0ACS0C1400A | INSLCOLT_5KM-CO | 1 | GE | Inspección de la Linea Construida | Gbl
LT-138COU0ACS0C1400A | PPSLTM0001 | 1 | GE | Pruebas y Puestas en Servicios | Gbl
LT-138COU0ACS0C1400A | INGDETLT_5KM-CO-GS+EIA | 1 | GE | INGENIERIA DE DETALLE + GESTIÓN DE SERVIDUMBRE + ESTUDIO DE IMPACTO AMBIENTAL LÍNEA 5 km COSTA | Gbl
LT-138COU0ACS0C1400A | GGC | 0.1 | GE | GASTOS GENERALES DEL CONTRATISTA | Gbl
LT-138COU0ACS0C1400A | UGC | 0.1 | GE | UTILIDADES GENERALES DEL CONTRATISTA | Gbl
LT-138COU0ACS0C1400A | SUP | 0.1311 | GE | SUPERVISION | Gbl
LT-138COU0ACS0C1400A | GFI | 0.0173 | GE | GASTOS FINANCIEROS | Gbl
LT-138COU0ACS0C1400A | GSE | 0 | GE | GASTOS SERVIDUMBRE | Gbl
LT-138COU0ACS0C1400A | GDA | 0.01348 | GE | GASTOS DE ADMINISTACION | Gbl
LT-138COU0ACS0C1400A | IGV | 0.18 | GE | I.G.V. | Gbl
LT-138COU0ACS0C1300A | ECSPC25/800S1 | 20 | EP
LT-138COU0ACS0C1300A | EASPA21/2850S2 | 6 | EP
LT-138COU0ACS0C1300A | EASPA25/4950A1 | 2 | EP
LT-138COU0ACS0C1300A | EASPA25/7950A2 | 3 | EP
LT-138COU0ACS0C1300A | AP138SU00-070 | 66 | EP
LT-138COU0ACS0C1300A | AP138RH00-070S | 27 | EP
LT-138COU0ACS0C1300A | AP138AN00-070 | 12 | EP
LT-138COU0ACS0C1300A | AP138RH00-070A | 18 | EP
LT-138COU0ACS0C1300A | C1-300 | 15.75 | EP | Conductor AAAC 300 mm2 Línea de Transmisión | Km
LT-138COU0ACS0C1300A | VA1-300C1 | 60 | EP
LT-138COU0ACS0C1300A | JE1-300C1 | 4 | EP
LT-138COU0ACS0C1300A | MA1-300C1 | 2 | EP
LT-138COU0ACS0C1300A | AM1-300C1 | 186 | EP
LT-138COU0ACS0C1300A | PT-MR | 31 | EP
LT-138COU0ACS0C1300A | PT-CO150N | 2.015 | EP
LT-138COU0ACS0C1300A | PT-CO150R | 0.31 | EP
LT-138COU0ACS0C1300A | PT-JC | 31 | EP
LT-138COU0ACS0C1300A | PT-PT | 31 | EP
LT-138COU0ACS0C1300A | OCMD | 1 | CV
LT-138COU0ACS0C1300A | OCOP1 | 1 | CV
LT-138COU0ACS0C1300A | OCOP2 | 1 | CV
LT-138COU0ACS0C1300A | OCTP1 | 5 | CV
LT-138COU0ACS0C1300A | OCTP2 | 1 | CV
LT-138COU0ACS0C1300A | OCTP3 | 1.5 | CV
LT-138COU0ACS0C1300A | OCCE1 | 778.2201 | CV
LT-138COU0ACS0C1300A | OCCE3 | 545.7361 | CV
LT-138COU0ACS0C1300A | OCCE4 | 290.605 | CV
LT-138COU0ACS0C1300A | OCCE5 | 576.24 | CV
LT-138COU0ACS0C1300A | OCCE6 | 232.484 | CV
LT-138COU0ACS0C1300A | OCCE7 | 8136.94 | CV
LT-138COU0ACS0C1300A | OCCE10 | 10 | CV
LT-138COU0ACS0C1300A | INSLCOLT_5KM-CO | 1 | GE | Inspección de la Linea Construida | Gbl
LT-138COU0ACS0C1300A | PPSLTM0001 | 1 | GE | Pruebas y Puestas en Servicios | Gbl
LT-138COU0ACS0C1300A | INGDETLT_5KM-CO-GS+EIA | 1 | GE | INGENIERIA DE DETALLE + GESTIÓN DE SERVIDUMBRE + ESTUDIO DE IMPACTO AMBIENTAL LÍNEA 5 km COSTA | Gbl
LT-138COU0ACS0C1300A | GGC | 0.1 | GE | GASTOS GENERALES DEL CONTRATISTA | Gbl
LT-138COU0ACS0C1300A | UGC | 0.1 | GE | UTILIDADES GENERALES DEL CONTRATISTA | Gbl
LT-138COU0ACS0C1300A | SUP | 0.1311 | GE | SUPERVISION | Gbl
LT-138COU0ACS0C1300A | GFI | 0.0173 | GE | GASTOS FINANCIEROS | Gbl
LT-138COU0ACS0C1300A | GSE | 0 | GE | GASTOS SERVIDUMBRE | Gbl
LT-138COU0ACS0C1300A | GDA | 0.01348 | GE | GASTOS DE ADMINISTACION | Gbl
LT-138COU0ACS0C1300A | IGV | 0.18 | GE | I.G.V. | Gbl
LT-138COU0ACS0C1240A | ECSPC25/700S1 | 20 | EP
LT-138COU0ACS0C1240A | EADPA21/2400S2 | 6 | EP
LT-138COU0ACS0C1240A | EASPA25/4150A1 | 2 | EP
LT-138COU0ACS0C1240A | EASPA25/6600A2 | 3 | EP
LT-138COU0ACS0C1240A | AP138SU00-070 | 66 | EP
LT-138COU0ACS0C1240A | AP138RH00-070S | 27 | EP
LT-138COU0ACS0C1240A | AP138AN00-070 | 12 | EP
LT-138COU0ACS0C1240A | AP138RH00-070A | 18 | EP
LT-138COU0ACS0C1240A | C1-240 | 15.75 | EP | Conductor AAAC 240 mm2 Línea de Transmisión | Km
LT-138COU0ACS0C1240A | VA1-240C1 | 60 | EP
LT-138COU0ACS0C1240A | JE1-240C1 | 4 | EP
LT-138COU0ACS0C1240A | MA1-240C1 | 2 | EP
LT-138COU0ACS0C1240A | AM1-240C1 | 186 | EP
LT-138COU0ACS0C1240A | PT-MR | 31 | EP
LT-138COU0ACS0C1240A | PT-CO150N | 2.015 | EP
LT-138COU0ACS0C1240A | PT-CO150R | 0.31 | EP
LT-138COU0ACS0C1240A | PT-JC | 31 | EP
LT-138COU0ACS0C1240A | PT-PT | 31 | EP
LT-138COU0ACS0C1240A | OCMD | 1 | CV
LT-138COU0ACS0C1240A | OCOP1 | 1 | CV
LT-138COU0ACS0C1240A | OCOP2 | 1 | CV
LT-138COU0ACS0C1240A | OCTP1 | 5 | CV
LT-138COU0ACS0C1240A | OCTP2 | 1 | CV
LT-138COU0ACS0C1240A | OCTP3 | 1.5 | CV
LT-138COU0ACS0C1240A | OCCE1 | 826.7856 | CV
LT-138COU0ACS0C1240A | OCCE3 | 524.3676 | CV
LT-138COU0ACS0C1240A | OCCE4 | 378.0225 | CV
LT-138COU0ACS0C1240A | OCCE5 | 648.24 | CV
LT-138COU0ACS0C1240A | OCCE6 | 302.418 | CV
LT-138COU0ACS0C1240A | OCCE7 | 10584.63 | CV
LT-138COU0ACS0C1240A | OCCE10 | 10 | CV
LT-138COU0ACS0C1240A | INSLCOLT_5KM-CO | 1 | GE | Inspección de la Linea Construida | Gbl
LT-138COU0ACS0C1240A | PPSLTM0001 | 1 | GE | Pruebas y Puestas en Servicios | Gbl
LT-138COU0ACS0C1240A | INGDETLT_5KM-CO-GS+EIA | 1 | GE | INGENIERIA DE DETALLE + GESTIÓN DE SERVIDUMBRE + ESTUDIO DE IMPACTO AMBIENTAL LÍNEA 5 km COSTA | Gbl
LT-138COU0ACS0C1240A | GGC | 0.1 | GE | GASTOS GENERALES DEL CONTRATISTA | Gbl
LT-138COU0ACS0C1240A | UGC | 0.1 | GE | UTILIDADES GENERALES DEL CONTRATISTA | Gbl
LT-138COU0ACS0C1240A | SUP | 0.1311 | GE | SUPERVISION | Gbl
LT-138COU0ACS0C1240A | GFI | 0.0173 | GE | GASTOS FINANCIEROS | Gbl
LT-138COU0ACS0C1240A | GSE | 0 | GE | GASTOS SERVIDUMBRE | Gbl
LT-138COU0ACS0C1240A | GDA | 0.01348 | GE | GASTOS DE ADMINISTACION | Gbl
LT-138COU0ACS0C1240A | IGV | 0.18 | GE | I.G.V. | Gbl
LT-138COU0PAD0C1400A | EADPA25/1450S1 | 20 | EP
LT-138COU0PAD0C1400A | EADPA21/6650S2 | 6 | EP
LT-138COU0PAD0C1400A | EADPA25/6400A1 | 2 | EP
LT-138COU0PAD0C1400A | EADPA25/10250A2 | 3 | EP
LT-138COU0PAD0C1400A | AP138SU00-070 | 132 | EP
LT-138COU0PAD0C1400A | AP138RH00-070S | 54 | EP
LT-138COU0PAD0C1400A | AP138AN00-070 | 24 | EP
LT-138COU0PAD0C1400A | AP138RH00-070A | 36 | EP
LT-138COU0PAD0C1400A | C1-400 | 31.5 | EP
LT-138COU0PAD0C1400A | VA1-400C1 | 120 | EP
LT-138COU0PAD0C1400A | JE1-400C1 | 9 | EP
LT-138COU0PAD0C1400A | MA1-400C1 | 4 | EP
LT-138COU0PAD0C1400A | AM1-400C1 | 372 | EP
LT-138COU0PAD0C1400A | PT-MR | 31 | EP
LT-138COU0PAD0C1400A | PT-CO150N | 2.015 | EP
LT-138COU0PAD0C1400A | PT-CO150R | 0.31 | EP
LT-138COU0PAD0C1400A | PT-JC | 31 | EP
LT-138COU0PAD0C1400A | PT-PT | 31 | EP
LT-138COU0PAD0C1400A | OCMD | 1 | CV
LT-138COU0PAD0C1400A | OCOP1 | 1 | CV
LT-138COU0PAD0C1400A | OCOP2 | 1 | CV
LT-138COU0PAD0C1400A | OCTP1 | 5 | CV
LT-138COU0PAD0C1400A | OCTP2 | 1 | CV
LT-138COU0PAD0C1400A | OCTP3 | 1.5 | CV
LT-138COU0PAD0C1400A | OCCE1 | 1571.3655 | CV
LT-138COU0PAD0C1400A | OCCE3 | 922.5415 | CV
LT-138COU0PAD0C1400A | OCCE4 | 811.03 | CV
LT-138COU0PAD0C1400A | OCCE5 | 1078.88 | CV
LT-138COU0PAD0C1400A | OCCE6 | 648.824 | CV
LT-138COU0PAD0C1400A | OCCE7 | 22708.84 | CV
LT-138COU0PAD0C1400A | OCCE10 | 10 | CV
LT-138COU0PAD0C1400A | INSLCOLT_5KM-CO | 1 | GE | Inspección de la Linea Construida | Gbl
LT-138COU0PAD0C1400A | PPSLTM0001 | 1 | GE | Pruebas y Puestas en Servicios | Gbl
LT-138COU0PAD0C1400A | INGDETLT_5KM-CO-GS+EIA | 1 | GE | INGENIERIA DE DETALLE + GESTIÓN DE SERVIDUMBRE + ESTUDIO DE IMPACTO AMBIENTAL LÍNEA 5 km COSTA | Gbl
LT-138COU0PAD0C1400A | GGC | 0.1 | GE | GASTOS GENERALES DEL CONTRATISTA | Gbl
LT-138COU0PAD0C1400A | UGC | 0.1 | GE | UTILIDADES GENERALES DEL CONTRATISTA | Gbl
LT-138COU0PAD0C1400A | SUP | 0.1311 | GE | SUPERVISION | Gbl
LT-138COU0PAD0C1400A | GFI | 0.0173 | GE | GASTOS FINANCIEROS | Gbl
LT-138COU0PAD0C1400A | GSE | 0 | GE | GASTOS SERVIDUMBRE | Gbl
LT-138COU0PAD0C1400A | GDA | 0.01348 | GE | GASTOS DE ADMINISTACION | Gbl
LT-138COU0PAD0C1400A | IGV | 0.18 | GE | I.G.V. | Gbl
LT-138COU0PAD0C1300A | EADPA25/1250S1 | 20 | EP
LT-138COU0PAD0C1300A | EADPA21/5200S2 | 6 | EP
LT-138COU0PAD0C1300A | EADPA25/4950A1 | 2 | EP
LT-138COU0PAD0C1300A | EADPA25/7950A2 | 3 | EP
LT-138COU0PAD0C1300A | AP138SU00-070 | 132 | EP
LT-138COU0PAD0C1300A | AP138RH00-070S | 54 | EP
LT-138COU0PAD0C1300A | AP138AN00-070 | 24 | EP
LT-138COU0PAD0C1300A | AP138RH00-070A | 36 | EP
LT-138COU0PAD0C1300A | C1-300 | 31.5 | EP | Conductor AAAC 300 mm2 Línea de Transmisión | Km
LT-138COU0PAD0C1300A | VA1-300C1 | 120 | EP
LT-138COU0PAD0C1300A | JE1-300C1 | 9 | EP
LT-138COU0PAD0C1300A | MA1-300C1 | 4 | EP
LT-138COU0PAD0C1300A | AM1-300C1 | 372 | EP
LT-138COU0PAD0C1300A | PT-MR | 31 | EP
LT-138COU0PAD0C1300A | PT-CO150N | 2.015 | EP
LT-138COU0PAD0C1300A | PT-CO150R | 0.31 | EP
LT-138COU0PAD0C1300A | PT-JC | 31 | EP
LT-138COU0PAD0C1300A | PT-PT | 31 | EP
LT-138COU0PAD0C1300A | OCMD | 1 | CV
LT-138COU0PAD0C1300A | OCOP1 | 1 | CV
LT-138COU0PAD0C1300A | OCOP2 | 1 | CV
LT-138COU0PAD0C1300A | OCTP1 | 5 | CV
LT-138COU0PAD0C1300A | OCTP2 | 1 | CV
LT-138COU0PAD0C1300A | OCTP3 | 1.5 | CV
LT-138COU0PAD0C1300A | OCCE1 | 1328.8472 | CV
LT-138COU0PAD0C1300A | OCCE3 | 781.6472 | CV
LT-138COU0PAD0C1300A | OCCE4 | 684 | CV
LT-138COU0PAD0C1300A | OCCE5 | 960 | CV
LT-138COU0PAD0C1300A | OCCE6 | 547.2 | CV
LT-138COU0PAD0C1300A | OCCE7 | 19152 | CV
LT-138COU0PAD0C1300A | OCCE10 | 10 | CV
LT-138COU0PAD0C1300A | INSLCOLT_5KM-CO | 1 | GE | Inspección de la Linea Construida | Gbl
LT-138COU0PAD0C1300A | PPSLTM0001 | 1 | GE | Pruebas y Puestas en Servicios | Gbl
LT-138COU0PAD0C1300A | INGDETLT_5KM-CO-GS+EIA | 1 | GE | INGENIERIA DE DETALLE + GESTIÓN DE SERVIDUMBRE + ESTUDIO DE IMPACTO AMBIENTAL LÍNEA 5 km COSTA | Gbl
LT-138COU0PAD0C1300A | GGC | 0.1 | GE | GASTOS GENERALES DEL CONTRATISTA | Gbl
LT-138COU0PAD0C1300A | UGC | 0.1 | GE | UTILIDADES GENERALES DEL CONTRATISTA | Gbl
LT-138COU0PAD0C1300A | SUP | 0.1311 | GE | SUPERVISION | Gbl
LT-138COU0PAD0C1300A | GFI | 0.0173 | GE | GASTOS FINANCIEROS | Gbl
LT-138COU0PAD0C1300A | GSE | 0 | GE | GASTOS SERVIDUMBRE | Gbl
LT-138COU0PAD0C1300A | GDA | 0.01348 | GE | GASTOS DE ADMINISTACION | Gbl
LT-138COU0PAD0C1300A | IGV | 0.18 | GE | I.G.V. | Gbl
LT-138COU0PAD0C1240A | EADPA25/1150S1 | 20 | EP
LT-138COU0PAD0C1240A | EADPA21/4350S2 | 6 | EP
LT-138COU0PAD0C1240A | EADPA25/4150A1 | 2 | EP
LT-138COU0PAD0C1240A | EADPA25/6600A2 | 3 | EP
LT-138COU0PAD0C1240A | AP138SU00-070 | 132 | EP
LT-138COU0PAD0C1240A | AP138RH00-070S | 54 | EP
LT-138COU0PAD0C1240A | AP138AN00-070 | 24 | EP
LT-138COU0PAD0C1240A | AP138RH00-070A | 36 | EP
LT-138COU0PAD0C1240A | C1-240 | 31.5 | EP | Conductor AAAC 240 mm2 Línea de Transmisión | Km
LT-138COU0PAD0C1240A | VA1-240C1 | 120 | EP
LT-138COU0PAD0C1240A | JE1-240C1 | 9 | EP
LT-138COU0PAD0C1240A | MA1-240C1 | 4 | EP
LT-138COU0PAD0C1240A | AM1-240C1 | 372 | EP
LT-138COU0PAD0C1240A | PT-MR | 31 | EP
LT-138COU0PAD0C1240A | PT-CO150N | 2.015 | EP
LT-138COU0PAD0C1240A | PT-CO150R | 0.31 | EP
LT-138COU0PAD0C1240A | PT-JC | 31 | EP
LT-138COU0PAD0C1240A | PT-PT | 31 | EP
LT-138COU0PAD0C1240A | OCMD | 1 | CV
LT-138COU0PAD0C1240A | OCOP1 | 1 | CV
LT-138COU0PAD0C1240A | OCOP2 | 1 | CV
LT-138COU0PAD0C1240A | OCTP1 | 5 | CV
LT-138COU0PAD0C1240A | OCTP2 | 1 | CV
LT-138COU0PAD0C1240A | OCTP3 | 1.5 | CV
LT-138COU0PAD0C1240A | OCCE1 | 1129.6025 | CV
LT-138COU0PAD0C1240A | OCCE3 | 735.3665 | CV
LT-138COU0PAD0C1240A | OCCE4 | 492.795 | CV
LT-138COU0PAD0C1240A | OCCE5 | 828.48 | CV
LT-138COU0PAD0C1240A | OCCE6 | 394.236 | CV
LT-138COU0PAD0C1240A | OCCE7 | 13798.26 | CV
LT-138COU0PAD0C1240A | OCCE10 | 10 | CV
LT-138COU0PAD0C1240A | INSLCOLT_5KM-CO | 1 | GE | Inspección de la Linea Construida | Gbl
LT-138COU0PAD0C1240A | PPSLTM0001 | 1 | GE | Pruebas y Puestas en Servicios | Gbl
LT-138COU0PAD0C1240A | INGDETLT_5KM-CO-GS+EIA | 1 | GE | INGENIERIA DE DETALLE + GESTIÓN DE SERVIDUMBRE + ESTUDIO DE IMPACTO AMBIENTAL LÍNEA 5 km COSTA | Gbl
LT-138COU0PAD0C1240A | GGC | 0.1 | GE | GASTOS GENERALES DEL CONTRATISTA | Gbl
LT-138COU0PAD0C1240A | UGC | 0.1 | GE | UTILIDADES GENERALES DEL CONTRATISTA | Gbl
LT-138COU0PAD0C1240A | SUP | 0.1311 | GE | SUPERVISION | Gbl
LT-138COU0PAD0C1240A | GFI | 0.0173 | GE | GASTOS FINANCIEROS | Gbl
LT-138COU0PAD0C1240A | GSE | 0 | GE | GASTOS SERVIDUMBRE | Gbl
LT-138COU0PAD0C1240A | GDA | 0.01348 | GE | GASTOS DE ADMINISTACION | Gbl
LT-138COU0PAD0C1240A | IGV | 0.18 | GE | I.G.V. | Gbl
LT-138SIU0ACS1C1400A | ECSPC25/1300S1 | 23 | EP
LT-138SIU0ACS1C1400A | EADPA21/4000S2 | 3 | EP
LT-138SIU0ACS1C1400A | EASPA25/6800A1 | 3 | EP
LT-138SIU0ACS1C1400A | EASPA25/10700A2 | 2 | EP
LT-138SIU0ACS1C1400A | AP138SU00-070 | 78 | EP
LT-138SIU0ACS1C1400A | AP138RH00-070S | 15 | EP
LT-138SIU0ACS1C1400A | AP138AN00-070 | 18 | EP
LT-138SIU0ACS1C1400A | AP138RH00-070A | 12 | EP
LT-138SIU0ACS1C1400A | C1-400 | 15.75 | EP
LT-138SIU0ACS1C1400A | CGACG01 | 5.25 | EP
LT-138SIU0ACS1C1400A | VA1-400C1 | 69 | EP
LT-138SIU0ACS1C1400A | JE1-400C1 | 4 | EP
LT-138SIU0ACS1C1400A | MA1-400C1 | 2 | EP
LT-138SIU0ACS1C1400A | AM1-400C1 | 186 | EP
LT-138SIU0ACS1C1400A | ES2-038C5 | 26 | EP
LT-138SIU0ACS1C1400A | EN2-038C5 | 5 | EP
LT-138SIU0ACS1C1400A | AM2-038C5 | 62 | EP
LT-138SIU0ACS1C1400A | JE2-038C5 | 1 | EP
LT-138SIU0ACS1C1400A | MA2-038C5 | 1 | EP
LT-138SIU0ACS1C1400A | PT-MR | 31 | EP
LT-138SIU0ACS1C1400A | PT-CO150N | 2.015 | EP
LT-138SIU0ACS1C1400A | PT-CO150R | 0.31 | EP
LT-138SIU0ACS1C1400A | PT-JC | 31 | EP
LT-138SIU0ACS1C1400A | PT-PT | 31 | EP
LT-138SIU0ACS1C1400A | OCMD | 1 | CV
LT-138SIU0ACS1C1400A | OCOP1 | 1 | CV
LT-138SIU0ACS1C1400A | OCOP2 | 1 | CV
LT-138SIU0ACS1C1400A | OCTP1 | 5 | CV
LT-138SIU0ACS1C1400A | OCTP2 | 1 | CV
LT-138SIU0ACS1C1400A | OCTP3 | 2 | CV
LT-138SIU0ACS1C1400A | OCCE1 | 957.3397 | CV
LT-138SIU0ACS1C1400A | OCCE3 | 588.1877 | CV
LT-138SIU0ACS1C1400A | OCCE4 | 461.44 | CV
LT-138SIU0ACS1C1400A | OCCE5 | 714.56 | CV
LT-138SIU0ACS1C1400A | OCCE6 | 369.152 | CV
LT-138SIU0ACS1C1400A | OCCE7 | 12920.32 | CV
LT-138SIU0ACS1C1400A | OCCE10 | 10 | CV
LT-138SIU0ACS1C1400A | INSLCOLT_5KM-SI | 1 | GE | Inspección de la Linea Construida | Gbl
LT-138SIU0ACS1C1400A | PPSLTM0001 | 1 | GE | Pruebas y Puestas en Servicios | Gbl
LT-138SIU0ACS1C1400A | INGDETLT_5KM-SI-GS+EIA | 1 | GE | INGENIERIA DE DETALLE + GESTIÓN DE SERVIDUMBRE + ESTUDIO DE IMPACTO AMBIENTAL LÍNEA 5 km SIERRA | Gbl
LT-138SIU0ACS1C1400A | GGC | 0.1 | GE | GASTOS GENERALES DEL CONTRATISTA | Gbl
LT-138SIU0ACS1C1400A | UGC | 0.1 | GE | UTILIDADES GENERALES DEL CONTRATISTA | Gbl
LT-138SIU0ACS1C1400A | SUP | 0.1311 | GE | SUPERVISION | Gbl
LT-138SIU0ACS1C1400A | GFI | 0.0173 | GE | GASTOS FINANCIEROS | Gbl
LT-138SIU0ACS1C1400A | GSE | 0 | GE | GASTOS SERVIDUMBRE | Gbl
LT-138SIU0ACS1C1400A | GDA | 0.01348 | GE | GASTOS DE ADMINISTACION | Gbl
LT-138SIU0ACS1C1400A | IGV | 0.18 | GE | I.G.V. | Gbl
LT-138SIU0ACS1C1300A | ECSPC25/1200S1 | 23 | EP
LT-138SIU0ACS1C1300A | EASPA21/3350S2 | 3 | EP
LT-138SIU0ACS1C1300A | EASPA25/5600A1 | 3 | EP
LT-138SIU0ACS1C1300A | EASPA25/8800A2 | 2 | EP
LT-138SIU0ACS1C1300A | AP138SU00-070 | 78 | EP
LT-138SIU0ACS1C1300A | AP138RH00-070S | 15 | EP
LT-138SIU0ACS1C1300A | AP138AN00-070 | 18 | EP
LT-138SIU0ACS1C1300A | AP138RH00-070A | 12 | EP
LT-138SIU0ACS1C1300A | C1-300 | 15.75 | EP | Conductor AAAC 300 mm2 Línea de Transmisión | Km
LT-138SIU0ACS1C1300A | CGACG01 | 5.25 | EP
LT-138SIU0ACS1C1300A | VA1-300C1 | 69 | EP
LT-138SIU0ACS1C1300A | JE1-300C1 | 4 | EP
LT-138SIU0ACS1C1300A | MA1-300C1 | 2 | EP
LT-138SIU0ACS1C1300A | AM1-300C1 | 186 | EP
LT-138SIU0ACS1C1300A | ES2-038C5 | 26 | EP
LT-138SIU0ACS1C1300A | EN2-038C5 | 5 | EP
LT-138SIU0ACS1C1300A | AM2-038C5 | 62 | EP
LT-138SIU0ACS1C1300A | JE2-038C5 | 1 | EP
LT-138SIU0ACS1C1300A | MA2-038C5 | 1 | EP
LT-138SIU0ACS1C1300A | PT-MR | 31 | EP
LT-138SIU0ACS1C1300A | PT-CO150N | 2.015 | EP
LT-138SIU0ACS1C1300A | PT-CO150R | 0.31 | EP
LT-138SIU0ACS1C1300A | PT-JC | 31 | EP
LT-138SIU0ACS1C1300A | PT-PT | 31 | EP
LT-138SIU0ACS1C1300A | OCMD | 1 | CV
LT-138SIU0ACS1C1300A | OCOP1 | 1 | CV
LT-138SIU0ACS1C1300A | OCOP2 | 1 | CV
LT-138SIU0ACS1C1300A | OCTP1 | 5 | CV
LT-138SIU0ACS1C1300A | OCTP2 | 1 | CV
LT-138SIU0ACS1C1300A | OCTP3 | 2 | CV
LT-138SIU0ACS1C1300A | OCCE1 | 829.3188 | CV
LT-138SIU0ACS1C1300A | OCCE3 | 488.7748 | CV
LT-138SIU0ACS1C1300A | OCCE4 | 425.68 | CV
LT-138SIU0ACS1C1300A | OCCE5 | 660.32 | CV
LT-138SIU0ACS1C1300A | OCCE6 | 340.544 | CV
LT-138SIU0ACS1C1300A | OCCE7 | 11919.04 | CV
LT-138SIU0ACS1C1300A | OCCE10 | 10 | CV
LT-138SIU0ACS1C1300A | INSLCOLT_5KM-SI | 1 | GE | Inspección de la Linea Construida | Gbl
LT-138SIU0ACS1C1300A | PPSLTM0001 | 1 | GE | Pruebas y Puestas en Servicios | Gbl
LT-138SIU0ACS1C1300A | INGDETLT_5KM-SI-GS+EIA | 1 | GE | INGENIERIA DE DETALLE + GESTIÓN DE SERVIDUMBRE + ESTUDIO DE IMPACTO AMBIENTAL LÍNEA 5 km SIERRA | Gbl
LT-138SIU0ACS1C1300A | GGC | 0.1 | GE | GASTOS GENERALES DEL CONTRATISTA | Gbl
LT-138SIU0ACS1C1300A | UGC | 0.1 | GE | UTILIDADES GENERALES DEL CONTRATISTA | Gbl
LT-138SIU0ACS1C1300A | SUP | 0.1311 | GE | SUPERVISION | Gbl
LT-138SIU0ACS1C1300A | GFI | 0.0173 | GE | GASTOS FINANCIEROS | Gbl
LT-138SIU0ACS1C1300A | GSE | 0 | GE | GASTOS SERVIDUMBRE | Gbl
LT-138SIU0ACS1C1300A | GDA | 0.01348 | GE | GASTOS DE ADMINISTACION | Gbl
LT-138SIU0ACS1C1300A | IGV | 0.18 | GE | I.G.V. | Gbl
LT-138SIU0ACS1C1240A | ECSPC25/1100S1 | 23 | EP
LT-138SIU0ACS1C1240A | EASPA21/2950S2 | 3 | EP
LT-138SIU0ACS1C1240A | EASPA25/4950A1 | 3 | EP
LT-138SIU0ACS1C1240A | EASPA25/7650A2 | 2 | EP
LT-138SIU0ACS1C1240A | AP138SU00-070 | 78 | EP
LT-138SIU0ACS1C1240A | AP138RH00-070S | 15 | EP
LT-138SIU0ACS1C1240A | AP138AN00-070 | 18 | EP
LT-138SIU0ACS1C1240A | AP138RH00-070A | 12 | EP
LT-138SIU0ACS1C1240A | C1-240 | 15.75 | EP | Conductor AAAC 240 mm2 Línea de Transmisión | Km
LT-138SIU0ACS1C1240A | CGACG01 | 5.25 | EP
LT-138SIU0ACS1C1240A | VA1-240C1 | 69 | EP
LT-138SIU0ACS1C1240A | JE1-240C1 | 4 | EP
LT-138SIU0ACS1C1240A | MA1-240C1 | 2 | EP
LT-138SIU0ACS1C1240A | AM1-240C1 | 186 | EP
LT-138SIU0ACS1C1240A | ES2-038C5 | 26 | EP
LT-138SIU0ACS1C1240A | EN2-038C5 | 5 | EP
LT-138SIU0ACS1C1240A | AM2-038C5 | 62 | EP
LT-138SIU0ACS1C1240A | JE2-038C5 | 1 | EP
LT-138SIU0ACS1C1240A | MA2-038C5 | 1 | EP
LT-138SIU0ACS1C1240A | PT-MR | 31 | EP
LT-138SIU0ACS1C1240A | PT-CO150N | 2.015 | EP
LT-138SIU0ACS1C1240A | PT-CO150R | 0.31 | EP
LT-138SIU0ACS1C1240A | PT-JC | 31 | EP
LT-138SIU0ACS1C1240A | PT-PT | 31 | EP
LT-138SIU0ACS1C1240A | OCMD | 1 | CV
LT-138SIU0ACS1C1240A | OCOP1 | 1 | CV
LT-138SIU0ACS1C1240A | OCOP2 | 1 | CV
LT-138SIU0ACS1C1240A | OCTP1 | 5 | CV
LT-138SIU0ACS1C1240A | OCTP2 | 1 | CV
LT-138SIU0ACS1C1240A | OCTP3 | 2 | CV
LT-138SIU0ACS1C1240A | OCCE1 | 815.4848 | CV
LT-138SIU0ACS1C1240A | OCCE3 | 478.8608 | CV
LT-138SIU0ACS1C1240A | OCCE4 | 420.78 | CV
LT-138SIU0ACS1C1240A | OCCE5 | 654.72 | CV
LT-138SIU0ACS1C1240A | OCCE6 | 336.624 | CV
LT-138SIU0ACS1C1240A | OCCE7 | 11781.84 | CV
LT-138SIU0ACS1C1240A | OCCE10 | 10 | CV
LT-138SIU0ACS1C1240A | INSLCOLT_5KM-SI | 1 | GE | Inspección de la Linea Construida | Gbl
LT-138SIU0ACS1C1240A | PPSLTM0001 | 1 | GE | Pruebas y Puestas en Servicios | Gbl
LT-138SIU0ACS1C1240A | INGDETLT_5KM-SI-GS+EIA | 1 | GE | INGENIERIA DE DETALLE + GESTIÓN DE SERVIDUMBRE + ESTUDIO DE IMPACTO AMBIENTAL LÍNEA 5 km SIERRA | Gbl
LT-138SIU0ACS1C1240A | GGC | 0.1 | GE | GASTOS GENERALES DEL CONTRATISTA | Gbl
LT-138SIU0ACS1C1240A | UGC | 0.1 | GE | UTILIDADES GENERALES DEL CONTRATISTA | Gbl
LT-138SIU0ACS1C1240A | SUP | 0.1311 | GE | SUPERVISION | Gbl
LT-138SIU0ACS1C1240A | GFI | 0.0173 | GE | GASTOS FINANCIEROS | Gbl
LT-138SIU0ACS1C1240A | GSE | 0 | GE | GASTOS SERVIDUMBRE | Gbl
LT-138SIU0ACS1C1240A | GDA | 0.01348 | GE | GASTOS DE ADMINISTACION | Gbl
LT-138SIU0ACS1C1240A | IGV | 0.18 | GE | I.G.V. | Gbl
LT-138SEU0ACS1C1400A | ECSPC25/1000S1 | 23 | EP
LT-138SEU0ACS1C1400A | EASPA21/4150S2 | 3 | EP
LT-138SEU0ACS1C1400A | EASPA25/7350A1 | 3 | EP
LT-138SEU0ACS1C1400A | EASPA25/11800A2 | 2 | EP
LT-138SEU0ACS1C1400A | AP138SU00-070 | 78 | EP
LT-138SEU0ACS1C1400A | AP138RH00-070S | 15 | EP
LT-138SEU0ACS1C1400A | AP138AN00-070 | 18 | EP
LT-138SEU0ACS1C1400A | AP138RH00-070A | 12 | EP
LT-138SEU0ACS1C1400A | C1-400 | 15.75 | EP
LT-138SEU0ACS1C1400A | CGACG01 | 5.25 | EP
LT-138SEU0ACS1C1400A | VA1-400C1 | 69 | EP
LT-138SEU0ACS1C1400A | JE1-400C1 | 4 | EP
LT-138SEU0ACS1C1400A | MA1-400C1 | 2 | EP
LT-138SEU0ACS1C1400A | AM1-400C1 | 186 | EP
LT-138SEU0ACS1C1400A | ES2-038C5 | 26 | EP
LT-138SEU0ACS1C1400A | EN2-038C5 | 5 | EP
LT-138SEU0ACS1C1400A | AM2-038C5 | 62 | EP
LT-138SEU0ACS1C1400A | JE2-038C5 | 1 | EP
LT-138SEU0ACS1C1400A | MA2-038C5 | 1 | EP
LT-138SEU0ACS1C1400A | PT-MR | 31 | EP
LT-138SEU0ACS1C1400A | PT-CO150N | 2.015 | EP
LT-138SEU0ACS1C1400A | PT-CO150R | 0.31 | EP
LT-138SEU0ACS1C1400A | PT-JC | 31 | EP
LT-138SEU0ACS1C1400A | PT-PT | 31 | EP
LT-138SEU0ACS1C1400A | OCMD | 1 | CV
LT-138SEU0ACS1C1400A | OCOP1 | 1 | CV
LT-138SEU0ACS1C1400A | OCOP2 | 1 | CV
LT-138SEU0ACS1C1400A | OCTP1 | 5 | CV
LT-138SEU0ACS1C1400A | OCTP2 | 1 | CV
LT-138SEU0ACS1C1400A | OCTP3 | 8 | CV
LT-138SEU0ACS1C1400A | OCCE1 | 1017.6524 | CV
LT-138SEU0ACS1C1400A | OCCE3 | 636.1564 | CV
LT-138SEU0ACS1C1400A | OCCE4 | 476.87 | CV
LT-138SEU0ACS1C1400A | OCCE5 | 738.88 | CV
LT-138SEU0ACS1C1400A | OCCE6 | 381.496 | CV
LT-138SEU0ACS1C1400A | OCCE7 | 13352.36 | CV
LT-138SEU0ACS1C1400A | OCCE10 | 10 | CV
LT-138SEU0ACS1C1400A | INSLCOLT_5KM-SE | 1 | GE | Inspección de la Linea Construida | Gbl
LT-138SEU0ACS1C1400A | PPSLTM0001 | 1 | GE | Pruebas y Puestas en Servicios | Gbl
LT-138SEU0ACS1C1400A | INGDETLT_5KM-SE-GS+EIA | 1 | GE | INGENIERIA DE DETALLE + GESTIÓN DE SERVIDUMBRE + ESTUDIO DE IMPACTO AMBIENTAL LÍNEA 5 km SELVA | Gbl
LT-138SEU0ACS1C1400A | GGC | 0.1 | GE | GASTOS GENERALES DEL CONTRATISTA | Gbl
LT-138SEU0ACS1C1400A | UGC | 0.1 | GE | UTILIDADES GENERALES DEL CONTRATISTA | Gbl
LT-138SEU0ACS1C1400A | SUP | 0.1311 | GE | SUPERVISION | Gbl
LT-138SEU0ACS1C1400A | GFI | 0.0173 | GE | GASTOS FINANCIEROS | Gbl
LT-138SEU0ACS1C1400A | GSE | 0 | GE | GASTOS SERVIDUMBRE | Gbl
LT-138SEU0ACS1C1400A | GDA | 0.01348 | GE | GASTOS DE ADMINISTACION | Gbl
LT-138SEU0ACS1C1400A | IGV | 0.18 | GE | I.G.V. | Gbl
LT-138SEU0ACS1C1300A | ECSPC25/900S1 | 23 | EP
LT-138SEU0ACS1C1300A | EASPA21/3350S2 | 3 | EP
LT-138SEU0ACS1C1300A | EASPA25/5900A1 | 3 | EP
LT-138SEU0ACS1C1300A | EASPA25/9500A2 | 2 | EP
LT-138SEU0ACS1C1300A | AP138SU00-070 | 78 | EP
LT-138SEU0ACS1C1300A | AP138RH00-070S | 15 | EP
LT-138SEU0ACS1C1300A | AP138AN00-070 | 18 | EP
LT-138SEU0ACS1C1300A | AP138RH00-070A | 12 | EP
LT-138SEU0ACS1C1300A | C1-300 | 15.75 | EP | Conductor AAAC 300 mm2 Línea de Transmisión | Km
LT-138SEU0ACS1C1300A | CGACG01 | 5.25 | EP
LT-138SEU0ACS1C1300A | VA1-300C1 | 69 | EP
LT-138SEU0ACS1C1300A | JE1-300C1 | 4 | EP
LT-138SEU0ACS1C1300A | MA1-300C1 | 2 | EP
LT-138SEU0ACS1C1300A | AM1-300C1 | 186 | EP
LT-138SEU0ACS1C1300A | ES2-038C5 | 26 | EP
LT-138SEU0ACS1C1300A | EN2-038C5 | 5 | EP
LT-138SEU0ACS1C1300A | AM2-038C5 | 62 | EP
LT-138SEU0ACS1C1300A | JE2-038C5 | 1 | EP
LT-138SEU0ACS1C1300A | MA2-038C5 | 1 | EP
LT-138SEU0ACS1C1300A | PT-MR | 31 | EP
LT-138SEU0ACS1C1300A | PT-CO150N | 2.015 | EP
LT-138SEU0ACS1C1300A | PT-CO150R | 0.31 | EP
LT-138SEU0ACS1C1300A | PT-JC | 31 | EP
LT-138SEU0ACS1C1300A | PT-PT | 31 | EP
LT-138SEU0ACS1C1300A | OCMD | 1 | CV
LT-138SEU0ACS1C1300A | OCOP1 | 1 | CV
LT-138SEU0ACS1C1300A | OCOP2 | 1 | CV
LT-138SEU0ACS1C1300A | OCTP1 | 5 | CV
LT-138SEU0ACS1C1300A | OCTP2 | 1 | CV
LT-138SEU0ACS1C1300A | OCTP3 | 8 | CV
LT-138SEU0ACS1C1300A | OCCE1 | 884.5972 | CV
LT-138SEU0ACS1C1300A | OCCE3 | 531.7092 | CV
LT-138SEU0ACS1C1300A | OCCE4 | 441.11 | CV
LT-138SEU0ACS1C1300A | OCCE5 | 684.64 | CV
LT-138SEU0ACS1C1300A | OCCE6 | 352.888 | CV
LT-138SEU0ACS1C1300A | OCCE7 | 12351.08 | CV
LT-138SEU0ACS1C1300A | OCCE10 | 10 | CV
LT-138SEU0ACS1C1300A | INSLCOLT_5KM-SE | 1 | GE | Inspección de la Linea Construida | Gbl
LT-138SEU0ACS1C1300A | PPSLTM0001 | 1 | GE | Pruebas y Puestas en Servicios | Gbl
LT-138SEU0ACS1C1300A | INGDETLT_5KM-SE-GS+EIA | 1 | GE | INGENIERIA DE DETALLE + GESTIÓN DE SERVIDUMBRE + ESTUDIO DE IMPACTO AMBIENTAL LÍNEA 5 km SELVA | Gbl
LT-138SEU0ACS1C1300A | GGC | 0.1 | GE | GASTOS GENERALES DEL CONTRATISTA | Gbl
LT-138SEU0ACS1C1300A | UGC | 0.1 | GE | UTILIDADES GENERALES DEL CONTRATISTA | Gbl
LT-138SEU0ACS1C1300A | SUP | 0.1311 | GE | SUPERVISION | Gbl
LT-138SEU0ACS1C1300A | GFI | 0.0173 | GE | GASTOS FINANCIEROS | Gbl
LT-138SEU0ACS1C1300A | GSE | 0 | GE | GASTOS SERVIDUMBRE | Gbl
LT-138SEU0ACS1C1300A | GDA | 0.01348 | GE | GASTOS DE ADMINISTACION | Gbl
LT-138SEU0ACS1C1300A | IGV | 0.18 | GE | I.G.V. | Gbl
LT-138SEU0ACS1C1240A | ECSPC25/800S1 | 23 | EP
LT-138SEU0ACS1C1240A | EADPA21/2900S2 | 3 | EP
LT-138SEU0ACS1C1240A | EASPA25/5100A1 | 3 | EP
LT-138SEU0ACS1C1240A | EASPA25/8150A2 | 2 | EP
LT-138SEU0ACS1C1240A | AP138SU00-070 | 78 | EP
LT-138SEU0ACS1C1240A | AP138RH00-070S | 15 | EP
LT-138SEU0ACS1C1240A | AP138AN00-070 | 18 | EP
LT-138SEU0ACS1C1240A | AP138RH00-070A | 12 | EP
LT-138SEU0ACS1C1240A | C1-240 | 15.75 | EP | Conductor AAAC 240 mm2 Línea de Transmisión | Km
LT-138SEU0ACS1C1240A | CGACG01 | 5.25 | EP
LT-138SEU0ACS1C1240A | VA1-240C1 | 69 | EP
LT-138SEU0ACS1C1240A | JE1-240C1 | 4 | EP
LT-138SEU0ACS1C1240A | MA1-240C1 | 2 | EP
LT-138SEU0ACS1C1240A | AM1-240C1 | 186 | EP
LT-138SEU0ACS1C1240A | ES2-038C5 | 26 | EP
LT-138SEU0ACS1C1240A | EN2-038C5 | 5 | EP
LT-138SEU0ACS1C1240A | AM2-038C5 | 62 | EP
LT-138SEU0ACS1C1240A | JE2-038C5 | 1 | EP
LT-138SEU0ACS1C1240A | MA2-038C5 | 1 | EP
LT-138SEU0ACS1C1240A | PT-MR | 31 | EP
LT-138SEU0ACS1C1240A | PT-CO150N | 2.015 | EP
LT-138SEU0ACS1C1240A | PT-CO150R | 0.31 | EP
LT-138SEU0ACS1C1240A | PT-JC | 31 | EP
LT-138SEU0ACS1C1240A | PT-PT | 31 | EP
LT-138SEU0ACS1C1240A | OCMD | 1 | CV
LT-138SEU0ACS1C1240A | OCOP1 | 1 | CV
LT-138SEU0ACS1C1240A | OCOP2 | 1 | CV
LT-138SEU0ACS1C1240A | OCTP1 | 5 | CV
LT-138SEU0ACS1C1240A | OCTP2 | 1 | CV
LT-138SEU0ACS1C1240A | OCTP3 | 8 | CV
LT-138SEU0ACS1C1240A | OCCE1 | 815.4848 | CV
LT-138SEU0ACS1C1240A | OCCE3 | 478.8608 | CV
LT-138SEU0ACS1C1240A | OCCE4 | 420.78 | CV
LT-138SEU0ACS1C1240A | OCCE5 | 654.72 | CV
LT-138SEU0ACS1C1240A | OCCE6 | 336.624 | CV
LT-138SEU0ACS1C1240A | OCCE7 | 11781.84 | CV
LT-138SEU0ACS1C1240A | OCCE10 | 10 | CV
LT-138SEU0ACS1C1240A | INSLCOLT_5KM-SE | 1 | GE | Inspección de la Linea Construida | Gbl
LT-138SEU0ACS1C1240A | PPSLTM0001 | 1 | GE | Pruebas y Puestas en Servicios | Gbl
LT-138SEU0ACS1C1240A | INGDETLT_5KM-SE-GS+EIA | 1 | GE | INGENIERIA DE DETALLE + GESTIÓN DE SERVIDUMBRE + ESTUDIO DE IMPACTO AMBIENTAL LÍNEA 5 km SELVA | Gbl
LT-138SEU0ACS1C1240A | GGC | 0.1 | GE | GASTOS GENERALES DEL CONTRATISTA | Gbl
LT-138SEU0ACS1C1240A | UGC | 0.1 | GE | UTILIDADES GENERALES DEL CONTRATISTA | Gbl
LT-138SEU0ACS1C1240A | SUP | 0.1311 | GE | SUPERVISION | Gbl
LT-138SEU0ACS1C1240A | GFI | 0.0173 | GE | GASTOS FINANCIEROS | Gbl
LT-138SEU0ACS1C1240A | GSE | 0 | GE | GASTOS SERVIDUMBRE | Gbl
LT-138SEU0ACS1C1240A | GDA | 0.01348 | GE | GASTOS DE ADMINISTACION | Gbl
LT-138SEU0ACS1C1240A | IGV | 0.18 | GE | I.G.V. | Gbl
LT-060COU0ACS0C1240A | ECSPC21/700S1 | 20 | EP
LT-060COU0ACS0C1240A | EASPA21/2450S2 | 6 | EP
LT-060COU0ACS0C1240A | EASPA21/4100A1 | 2 | EP
LT-060COU0ACS0C1240A | EASPA21/6550A2 | 3 | EP
LT-060COU0ACS0C1240A | AP060SU00-070 | 66 | EP
LT-060COU0ACS0C1240A | AP060RH00-070S | 27 | EP
LT-060COU0ACS0C1240A | AP060AN00-070 | 12 | EP
LT-060COU0ACS0C1240A | AP060RH00-070A | 18 | EP
LT-060COU0ACS0C1240A | C1-240 | 15.75 | EP | Conductor AAAC 240 mm2 Línea de Transmisión | Km
LT-060COU0ACS0C1240A | VA1-240C1 | 60 | EP
LT-060COU0ACS0C1240A | JE1-240C1 | 4 | EP
LT-060COU0ACS0C1240A | MA1-240C1 | 2 | EP
LT-060COU0ACS0C1240A | AM1-240C1 | 186 | EP
LT-060COU0ACS0C1240A | PT-MR | 31 | EP
LT-060COU0ACS0C1240A | PT-CO150N | 2.015 | EP
LT-060COU0ACS0C1240A | PT-CO150R | 0.31 | EP
LT-060COU0ACS0C1240A | PT-JC | 31 | EP
LT-060COU0ACS0C1240A | PT-PT | 31 | EP
LT-060COU0ACS0C1240A | OCMD | 1 | CV
LT-060COU0ACS0C1240A | OCOP1 | 1 | CV
LT-060COU0ACS0C1240A | OCOP2 | 1 | CV
LT-060COU0ACS0C1240A | OCTP1 | 5 | CV
LT-060COU0ACS0C1240A | OCTP2 | 1 | CV
LT-060COU0ACS0C1240A | OCTP3 | 1.2 | CV
LT-060COU0ACS0C1240A | OCCE1 | 688.1326 | CV
LT-060COU0ACS0C1240A | OCCE3 | 431.5566 | CV
LT-060COU0ACS0C1240A | OCCE4 | 320.72 | CV
LT-060COU0ACS0C1240A | OCCE5 | 571.84 | CV
LT-060COU0ACS0C1240A | OCCE6 | 256.576 | CV
LT-060COU0ACS0C1240A | OCCE7 | 8980.16 | CV
LT-060COU0ACS0C1240A | OCCE10 | 10 | CV
LT-060COU0ACS0C1240A | INSLCOLT_5KM-CO | 1 | GE | Inspección de la Linea Construida | Gbl
LT-060COU0ACS0C1240A | PPSLTM0001 | 1 | GE | Pruebas y Puestas en Servicios | Gbl
LT-060COU0ACS0C1240A | INGDETLT_5KM-CO-GS+EIA | 1 | GE | INGENIERIA DE DETALLE + GESTIÓN DE SERVIDUMBRE + ESTUDIO DE IMPACTO AMBIENTAL LÍNEA 5 km COSTA | Gbl
LT-060COU0ACS0C1240A | GGC | 0.1 | GE | GASTOS GENERALES DEL CONTRATISTA | Gbl
LT-060COU0ACS0C1240A | UGC | 0.1 | GE | UTILIDADES GENERALES DEL CONTRATISTA | Gbl
LT-060COU0ACS0C1240A | SUP | 0.1311 | GE | SUPERVISION | Gbl
LT-060COU0ACS0C1240A | GFI | 0.0108 | GE | GASTOS FINANCIEROS | Gbl
LT-060COU0ACS0C1240A | GSE | 0 | GE | GASTOS SERVIDUMBRE | Gbl
LT-060COU0ACS0C1240A | GDA | 0.01348 | GE | GASTOS DE ADMINISTACION | Gbl
LT-060COU0ACS0C1240A | IGV | 0.18 | GE | I.G.V. | Gbl
LT-060COU0ACS0C1120A | ECSPC21/500S1 | 20 | EP
LT-060COU0ACS0C1120A | EASPA21/1450S2 | 6 | EP
LT-060COU0ACS0C1120A | EASPA21/2350A1 | 2 | EP
LT-060COU0ACS0C1120A | EASPA21/3650A2 | 3 | EP
LT-060COU0ACS0C1120A | AP060SU00-070 | 66 | EP
LT-060COU0ACS0C1120A | AP060RH00-070S | 27 | EP
LT-060COU0ACS0C1120A | AP060AN00-070 | 12 | EP
LT-060COU0ACS0C1120A | AP060RH00-070A | 18 | EP
LT-060COU0ACS0C1120A | C1-120 | 15.75 | EP
LT-060COU0ACS0C1120A | VA1-120C1 | 60 | EP
LT-060COU0ACS0C1120A | JE1-120C1 | 4 | EP
LT-060COU0ACS0C1120A | MA1-120C1 | 2 | EP
LT-060COU0ACS0C1120A | AM1-120C1 | 186 | EP
LT-060COU0ACS0C1120A | PT-MR | 31 | EP
LT-060COU0ACS0C1120A | PT-CO150N | 2.015 | EP
LT-060COU0ACS0C1120A | PT-CO150R | 0.31 | EP
LT-060COU0ACS0C1120A | PT-JC | 31 | EP
LT-060COU0ACS0C1120A | PT-PT | 31 | EP
LT-060COU0ACS0C1120A | OCMD | 1 | CV
LT-060COU0ACS0C1120A | OCOP1 | 1 | CV
LT-060COU0ACS0C1120A | OCOP2 | 1 | CV
LT-060COU0ACS0C1120A | OCTP1 | 5 | CV
LT-060COU0ACS0C1120A | OCTP2 | 1 | CV
LT-060COU0ACS0C1120A | OCTP3 | 1.2 | CV
LT-060COU0ACS0C1120A | OCCE1 | 558.086 | CV
LT-060COU0ACS0C1120A | OCCE3 | 387.448 | CV
LT-060COU0ACS0C1120A | OCCE4 | 213.2975 | CV
LT-060COU0ACS0C1120A | OCCE5 | 469.04 | CV
LT-060COU0ACS0C1120A | OCCE6 | 170.638 | CV
LT-060COU0ACS0C1120A | OCCE7 | 5972.33 | CV
LT-060COU0ACS0C1120A | OCCE10 | 10 | CV
LT-060COU0ACS0C1120A | INSLCOLT_5KM-CO | 1 | GE | Inspección de la Linea Construida | Gbl
LT-060COU0ACS0C1120A | PPSLTM0001 | 1 | GE | Pruebas y Puestas en Servicios | Gbl
LT-060COU0ACS0C1120A | INGDETLT_5KM-CO-GS+EIA | 1 | GE | INGENIERIA DE DETALLE + GESTIÓN DE SERVIDUMBRE + ESTUDIO DE IMPACTO AMBIENTAL LÍNEA 5 km COSTA | Gbl
LT-060COU0ACS0C1120A | GGC | 0.1 | GE | GASTOS GENERALES DEL CONTRATISTA | Gbl
LT-060COU0ACS0C1120A | UGC | 0.1 | GE | UTILIDADES GENERALES DEL CONTRATISTA | Gbl
LT-060COU0ACS0C1120A | SUP | 0.1311 | GE | SUPERVISION | Gbl
LT-060COU0ACS0C1120A | GFI | 0.0108 | GE | GASTOS FINANCIEROS | Gbl
LT-060COU0ACS0C1120A | GSE | 0 | GE | GASTOS SERVIDUMBRE | Gbl
LT-060COU0ACS0C1120A | GDA | 0.01348 | GE | GASTOS DE ADMINISTACION | Gbl
LT-060COU0ACS0C1120A | IGV | 0.18 | GE | I.G.V. | Gbl
LT-060COU0ACD0C1240A | ECDPC21/1100S1 | 20 | EP
LT-060COU0ACD0C1240A | EADPA21/4500S2 | 6 | EP
LT-060COU0ACD0C1240A | EADPA21/4100A1 | 2 | EP
LT-060COU0ACD0C1240A | EADPA21/6550A2 | 3 | EP
LT-060COU0ACD0C1240A | AP060SU00-070 | 132 | EP
LT-060COU0ACD0C1240A | AP060RH00-070S | 54 | EP
LT-060COU0ACD0C1240A | AP060AN00-070 | 24 | EP
LT-060COU0ACD0C1240A | AP060RH00-070A | 36 | EP
LT-060COU0ACD0C1240A | C1-240 | 31.5 | EP | Conductor AAAC 240 mm2 Línea de Transmisión | Km
LT-060COU0ACD0C1240A | VA1-240C1 | 120 | EP
LT-060COU0ACD0C1240A | JE1-240C1 | 9 | EP
LT-060COU0ACD0C1240A | MA1-240C1 | 4 | EP
LT-060COU0ACD0C1240A | AM1-240C1 | 372 | EP
LT-060COU0ACD0C1240A | PT-MR | 31 | EP
LT-060COU0ACD0C1240A | PT-CO150N | 2.015 | EP
LT-060COU0ACD0C1240A | PT-CO150R | 0.31 | EP
LT-060COU0ACD0C1240A | PT-JC | 31 | EP
LT-060COU0ACD0C1240A | PT-PT | 31 | EP
LT-060COU0ACD0C1240A | OCMD | 1 | CV
LT-060COU0ACD0C1240A | OCOP1 | 1 | CV
LT-060COU0ACD0C1240A | OCOP2 | 1 | CV
LT-060COU0ACD0C1240A | OCTP1 | 5 | CV
LT-060COU0ACD0C1240A | OCTP2 | 1 | CV
LT-060COU0ACD0C1240A | OCTP3 | 1.2 | CV
LT-060COU0ACD0C1240A | OCCE1 | 1117.9662 | CV
LT-060COU0ACD0C1240A | OCCE3 | 682.7262 | CV
LT-060COU0ACD0C1240A | OCCE4 | 544.05 | CV
LT-060COU0ACD0C1240A | OCCE5 | 842.4 | CV
LT-060COU0ACD0C1240A | OCCE6 | 435.24 | CV
LT-060COU0ACD0C1240A | OCCE7 | 15233.4 | CV
LT-060COU0ACD0C1240A | OCCE10 | 10 | CV
LT-060COU0ACD0C1240A | INSLCOLT_5KM-CO | 1 | GE | Inspección de la Linea Construida | Gbl
LT-060COU0ACD0C1240A | PPSLTM0001 | 1 | GE | Pruebas y Puestas en Servicios | Gbl
LT-060COU0ACD0C1240A | INGDETLT_5KM-CO-GS+EIA | 1 | GE | INGENIERIA DE DETALLE + GESTIÓN DE SERVIDUMBRE + ESTUDIO DE IMPACTO AMBIENTAL LÍNEA 5 km COSTA | Gbl
LT-060COU0ACD0C1240A | GGC | 0.1 | GE | GASTOS GENERALES DEL CONTRATISTA | Gbl
LT-060COU0ACD0C1240A | UGC | 0.1 | GE | UTILIDADES GENERALES DEL CONTRATISTA | Gbl
LT-060COU0ACD0C1240A | SUP | 0.1311 | GE | SUPERVISION | Gbl
LT-060COU0ACD0C1240A | GFI | 0.0108 | GE | GASTOS FINANCIEROS | Gbl
LT-060COU0ACD0C1240A | GSE | 0 | GE | GASTOS SERVIDUMBRE | Gbl
LT-060COU0ACD0C1240A | GDA | 0.01348 | GE | GASTOS DE ADMINISTACION | Gbl
LT-060COU0ACD0C1240A | IGV | 0.18 | GE | I.G.V. | Gbl
LT-060COU0ACD0C1120A | ECDPC21/800S1 | 20 | EP
LT-060COU0ACD0C1120A | EADPA21/2600S2 | 6 | EP
LT-060COU0ACD0C1120A | EADPA21/2350A1 | 2 | EP
LT-060COU0ACD0C1120A | EADPA21/3650A2 | 3 | EP
LT-060COU0ACD0C1120A | AP060SU00-070 | 132 | EP
LT-060COU0ACD0C1120A | AP060RH00-070S | 54 | EP
LT-060COU0ACD0C1120A | AP060AN00-070 | 24 | EP
LT-060COU0ACD0C1120A | AP060RH00-070A | 36 | EP
LT-060COU0ACD0C1120A | C1-120 | 31.5 | EP
LT-060COU0ACD0C1120A | VA1-120C1 | 120 | EP
LT-060COU0ACD0C1120A | JE1-120C1 | 9 | EP
LT-060COU0ACD0C1120A | MA1-120C1 | 4 | EP
LT-060COU0ACD0C1120A | AM1-120C1 | 372 | EP
LT-060COU0ACD0C1120A | PT-MR | 31 | EP
LT-060COU0ACD0C1120A | PT-CO150N | 2.015 | EP
LT-060COU0ACD0C1120A | PT-CO150R | 0.31 | EP
LT-060COU0ACD0C1120A | PT-JC | 31 | EP
LT-060COU0ACD0C1120A | PT-PT | 31 | EP
LT-060COU0ACD0C1120A | OCMD | 1 | CV
LT-060COU0ACD0C1120A | OCOP1 | 1 | CV
LT-060COU0ACD0C1120A | OCOP2 | 1 | CV
LT-060COU0ACD0C1120A | OCTP1 | 5 | CV
LT-060COU0ACD0C1120A | OCTP2 | 1 | CV
LT-060COU0ACD0C1120A | OCTP3 | 1.2 | CV
LT-060COU0ACD0C1120A | OCCE1 | 787.1015 | CV
LT-060COU0ACD0C1120A | OCCE3 | 514.9375 | CV
LT-060COU0ACD0C1120A | OCCE4 | 340.205 | CV
LT-060COU0ACD0C1120A | OCCE5 | 651.68 | CV
LT-060COU0ACD0C1120A | OCCE6 | 272.164 | CV
LT-060COU0ACD0C1120A | OCCE7 | 9525.74 | CV
LT-060COU0ACD0C1120A | OCCE10 | 10 | CV
LT-060COU0ACD0C1120A | INSLCOLT_5KM-CO | 1 | GE | Inspección de la Linea Construida | Gbl
LT-060COU0ACD0C1120A | PPSLTM0001 | 1 | GE | Pruebas y Puestas en Servicios | Gbl
LT-060COU0ACD0C1120A | INGDETLT_5KM-CO-GS+EIA | 1 | GE | INGENIERIA DE DETALLE + GESTIÓN DE SERVIDUMBRE + ESTUDIO DE IMPACTO AMBIENTAL LÍNEA 5 km COSTA | Gbl
LT-060COU0ACD0C1120A | GGC | 0.1 | GE | GASTOS GENERALES DEL CONTRATISTA | Gbl
LT-060COU0ACD0C1120A | UGC | 0.1 | GE | UTILIDADES GENERALES DEL CONTRATISTA | Gbl
LT-060COU0ACD0C1120A | SUP | 0.1311 | GE | SUPERVISION | Gbl
LT-060COU0ACD0C1120A | GFI | 0.0108 | GE | GASTOS FINANCIEROS | Gbl
LT-060COU0ACD0C1120A | GSE | 0 | GE | GASTOS SERVIDUMBRE | Gbl
LT-060COU0ACD0C1120A | GDA | 0.01348 | GE | GASTOS DE ADMINISTACION | Gbl
LT-060COU0ACD0C1120A | IGV | 0.18 | GE | I.G.V. | Gbl
LT-060COU0ACS0C1300A | ECSPC21/800S1 | 20 | EP
LT-060COU0ACS0C1300A | EADPA21/2900S2 | 6 | EP
LT-060COU0ACS0C1300A | EASPA21/4900A1 | 2 | EP
LT-060COU0ACS0C1300A | EASPA21/7850A2 | 3 | EP
LT-060COU0ACS0C1300A | AP060SU00-070 | 66 | EP
LT-060COU0ACS0C1300A | AP060RH00-070S | 27 | EP
LT-060COU0ACS0C1300A | AP060AN00-070 | 12 | EP
LT-060COU0ACS0C1300A | AP060RH00-070A | 18 | EP
LT-060COU0ACS0C1300A | C1-300 | 15.75 | EP | Conductor AAAC 300 mm2 Línea de Transmisión | Km
LT-060COU0ACS0C1300A | VA1-300C1 | 60 | EP
LT-060COU0ACS0C1300A | JE1-300C1 | 4 | EP
LT-060COU0ACS0C1300A | MA1-300C1 | 2 | EP
LT-060COU0ACS0C1300A | AM1-300C1 | 186 | EP
LT-060COU0ACS0C1300A | PT-MR | 31 | EP
LT-060COU0ACS0C1300A | PT-CO150N | 2.015 | EP
LT-060COU0ACS0C1300A | PT-CO150R | 0.31 | EP
LT-060COU0ACS0C1300A | PT-JC | 31 | EP
LT-060COU0ACS0C1300A | PT-PT | 31 | EP
LT-060COU0ACS0C1300A | OCMD | 1 | CV
LT-060COU0ACS0C1300A | OCOP1 | 1 | CV
LT-060COU0ACS0C1300A | OCOP2 | 1 | CV
LT-060COU0ACS0C1300A | OCTP1 | 5 | CV
LT-060COU0ACS0C1300A | OCTP2 | 1 | CV
LT-060COU0ACS0C1300A | OCTP3 | 1.2 | CV
LT-060COU0ACS0C1300A | OCCE1 | 748.5466 | CV
LT-060COU0ACS0C1300A | OCCE3 | 502.7426 | CV
LT-060COU0ACS0C1300A | OCCE4 | 307.255 | CV
LT-060COU0ACS0C1300A | OCCE5 | 573.04 | CV
LT-060COU0ACS0C1300A | OCCE6 | 245.804 | CV
LT-060COU0ACS0C1300A | OCCE7 | 8603.14 | CV
LT-060COU0ACS0C1300A | OCCE10 | 10 | CV
LT-060COU0ACS0C1300A | INSLCOLT_5KM-CO | 1 | GE | Inspección de la Linea Construida | Gbl
LT-060COU0ACS0C1300A | PPSLTM0001 | 1 | GE | Pruebas y Puestas en Servicios | Gbl
LT-060COU0ACS0C1300A | INGDETLT_5KM-CO-GS+EIA | 1 | GE | INGENIERIA DE DETALLE + GESTIÓN DE SERVIDUMBRE + ESTUDIO DE IMPACTO AMBIENTAL LÍNEA 5 km COSTA | Gbl
LT-060COU0ACS0C1300A | GGC | 0.1 | GE | GASTOS GENERALES DEL CONTRATISTA | Gbl
LT-060COU0ACS0C1300A | UGC | 0.1 | GE | UTILIDADES GENERALES DEL CONTRATISTA | Gbl
LT-060COU0ACS0C1300A | SUP | 0.1311 | GE | SUPERVISION | Gbl
LT-060COU0ACS0C1300A | GFI | 0.0108 | GE | GASTOS FINANCIEROS | Gbl
LT-060COU0ACS0C1300A | GSE | 0 | GE | GASTOS SERVIDUMBRE | Gbl
LT-060COU0ACS0C1300A | GDA | 0.01348 | GE | GASTOS DE ADMINISTACION | Gbl
LT-060COU0ACS0C1300A | IGV | 0.18 | GE | I.G.V. | Gbl
LT-060COU0ACS0C1400A | ECSPC21/900S1 | 20 | EP
LT-060COU0ACS0C1400A | EASPA21/3650S2 | 6 | EP
LT-060COU0ACS0C1400A | EASPA21/6300A1 | 2 | EP
LT-060COU0ACS0C1400A | EASPA21/10150A2 | 3 | EP
LT-060COU0ACS0C1400A | AP060SU00-070 | 66 | EP
LT-060COU0ACS0C1400A | AP060RH00-070S | 27 | EP
LT-060COU0ACS0C1400A | AP060AN00-070 | 12 | EP
LT-060COU0ACS0C1400A | AP060RH00-070A | 18 | EP
LT-060COU0ACS0C1400A | C1-400 | 15.75 | EP
LT-060COU0ACS0C1400A | VA1-400C1 | 60 | EP
LT-060COU0ACS0C1400A | JE1-400C1 | 4 | EP
LT-060COU0ACS0C1400A | MA1-400C1 | 2 | EP
LT-060COU0ACS0C1400A | AM1-400C1 | 186 | EP
LT-060COU0ACS0C1400A | PT-MR | 31 | EP
LT-060COU0ACS0C1400A | PT-CO150N | 2.015 | EP
LT-060COU0ACS0C1400A | PT-CO150R | 0.31 | EP
LT-060COU0ACS0C1400A | PT-JC | 31 | EP
LT-060COU0ACS0C1400A | PT-PT | 31 | EP
LT-060COU0ACS0C1400A | OCMD | 1 | CV
LT-060COU0ACS0C1400A | OCOP1 | 1 | CV
LT-060COU0ACS0C1400A | OCOP2 | 1 | CV
LT-060COU0ACS0C1400A | OCTP1 | 5 | CV
LT-060COU0ACS0C1400A | OCTP2 | 1 | CV
LT-060COU0ACS0C1400A | OCTP3 | 1.2 | CV
LT-060COU0ACS0C1400A | OCCE1 | 915.1292 | CV
LT-060COU0ACS0C1400A | OCCE3 | 589.2992 | CV
LT-060COU0ACS0C1400A | OCCE4 | 407.2875 | CV
LT-060COU0ACS0C1400A | OCCE5 | 673.2 | CV
LT-060COU0ACS0C1400A | OCCE6 | 325.83 | CV
LT-060COU0ACS0C1400A | OCCE7 | 11404.05 | CV
LT-060COU0ACS0C1400A | OCCE10 | 10 | CV
LT-060COU0ACS0C1400A | INSLCOLT_5KM-CO | 1 | GE | Inspección de la Linea Construida | Gbl
LT-060COU0ACS0C1400A | PPSLTM0001 | 1 | GE | Pruebas y Puestas en Servicios | Gbl
LT-060COU0ACS0C1400A | INGDETLT_5KM-CO-GS+EIA | 1 | GE | INGENIERIA DE DETALLE + GESTIÓN DE SERVIDUMBRE + ESTUDIO DE IMPACTO AMBIENTAL LÍNEA 5 km COSTA | Gbl
LT-060COU0ACS0C1400A | GGC | 0.1 | GE | GASTOS GENERALES DEL CONTRATISTA | Gbl
LT-060COU0ACS0C1400A | UGC | 0.1 | GE | UTILIDADES GENERALES DEL CONTRATISTA | Gbl
LT-060COU0ACS0C1400A | SUP | 0.1311 | GE | SUPERVISION | Gbl
LT-060COU0ACS0C1400A | GFI | 0.0108 | GE | GASTOS FINANCIEROS | Gbl
LT-060COU0ACS0C1400A | GSE | 0 | GE | GASTOS SERVIDUMBRE | Gbl
LT-060COU0ACS0C1400A | GDA | 0.01348 | GE | GASTOS DE ADMINISTACION | Gbl
LT-060COU0ACS0C1400A | IGV | 0.18 | GE | I.G.V. | Gbl
LT-060COU0ACD0C1300A | ECDPC21/1200S1 | 20 | EP
LT-060COU0ACD0C1300A | EADPA21/5350S2 | 6 | EP
LT-060COU0ACD0C1300A | EADPA21/4900A1 | 2 | EP
LT-060COU0ACD0C1300A | EADPA21/7850A2 | 3 | EP
LT-060COU0ACD0C1300A | AP060SU00-070 | 132 | EP
LT-060COU0ACD0C1300A | AP060RH00-070S | 54 | EP
LT-060COU0ACD0C1300A | AP060AN00-070 | 24 | EP
LT-060COU0ACD0C1300A | AP060RH00-070A | 36 | EP
LT-060COU0ACD0C1300A | C1-300 | 31.5 | EP | Conductor AAAC 300 mm2 Línea de Transmisión | Km
LT-060COU0ACD0C1300A | VA1-300C1 | 120 | EP
LT-060COU0ACD0C1300A | JE1-300C1 | 9 | EP
LT-060COU0ACD0C1300A | MA1-300C1 | 4 | EP
LT-060COU0ACD0C1300A | AM1-300C1 | 372 | EP
LT-060COU0ACD0C1300A | PT-MR | 31 | EP
LT-060COU0ACD0C1300A | PT-CO150N | 2.015 | EP
LT-060COU0ACD0C1300A | PT-CO150R | 0.31 | EP
LT-060COU0ACD0C1300A | PT-JC | 31 | EP
LT-060COU0ACD0C1300A | PT-PT | 31 | EP
LT-060COU0ACD0C1300A | OCMD | 1 | CV
LT-060COU0ACD0C1300A | OCOP1 | 1 | CV
LT-060COU0ACD0C1300A | OCOP2 | 1 | CV
LT-060COU0ACD0C1300A | OCTP1 | 5 | CV
LT-060COU0ACD0C1300A | OCTP2 | 1 | CV
LT-060COU0ACD0C1300A | OCTP3 | 1.2 | CV
LT-060COU0ACD0C1300A | OCCE1 | 1257.6045 | CV
LT-060COU0ACD0C1300A | OCCE3 | 737.5905 | CV
LT-060COU0ACD0C1300A | OCCE4 | 650.0175 | CV
LT-060COU0ACD0C1300A | OCCE5 | 933.36 | CV
LT-060COU0ACD0C1300A | OCCE6 | 520.014 | CV
LT-060COU0ACD0C1300A | OCCE7 | 18200.49 | CV
LT-060COU0ACD0C1300A | OCCE10 | 10 | CV
LT-060COU0ACD0C1300A | INSLCOLT_5KM-CO | 1 | GE | Inspección de la Linea Construida | Gbl
LT-060COU0ACD0C1300A | PPSLTM0001 | 1 | GE | Pruebas y Puestas en Servicios | Gbl
LT-060COU0ACD0C1300A | INGDETLT_5KM-CO-GS+EIA | 1 | GE | INGENIERIA DE DETALLE + GESTIÓN DE SERVIDUMBRE + ESTUDIO DE IMPACTO AMBIENTAL LÍNEA 5 km COSTA | Gbl
LT-060COU0ACD0C1300A | GGC | 0.1 | GE | GASTOS GENERALES DEL CONTRATISTA | Gbl
LT-060COU0ACD0C1300A | UGC | 0.1 | GE | UTILIDADES GENERALES DEL CONTRATISTA | Gbl
LT-060COU0ACD0C1300A | SUP | 0.1311 | GE | SUPERVISION | Gbl
LT-060COU0ACD0C1300A | GFI | 0.0108 | GE | GASTOS FINANCIEROS | Gbl
LT-060COU0ACD0C1300A | GSE | 0 | GE | GASTOS SERVIDUMBRE | Gbl
LT-060COU0ACD0C1300A | GDA | 0.01348 | GE | GASTOS DE ADMINISTACION | Gbl
LT-060COU0ACD0C1300A | IGV | 0.18 | GE | I.G.V. | Gbl
LT-060COU0ACD0C1400A | ECDPC21/1400S1 | 20 | EP
LT-060COU0ACD0C1400A | EADPA21/6800S2 | 6 | EP
LT-060COU0ACD0C1400A | EADPA21/6300A1 | 2 | EP
LT-060COU0ACD0C1400A | EADPA21/10150A2 | 3 | EP
LT-060COU0ACD0C1400A | AP060SU00-070 | 132 | EP
LT-060COU0ACD0C1400A | AP060RH00-070S | 54 | EP
LT-060COU0ACD0C1400A | AP060AN00-070 | 24 | EP
LT-060COU0ACD0C1400A | AP060RH00-070A | 36 | EP
LT-060COU0ACD0C1400A | C1-400 | 31.5 | EP
LT-060COU0ACD0C1400A | VA1-400C1 | 120 | EP
LT-060COU0ACD0C1400A | JE1-400C1 | 9 | EP
LT-060COU0ACD0C1400A | MA1-400C1 | 4 | EP
LT-060COU0ACD0C1400A | AM1-400C1 | 372 | EP
LT-060COU0ACD0C1400A | PT-MR | 31 | EP
LT-060COU0ACD0C1400A | PT-CO150N | 2.015 | EP
LT-060COU0ACD0C1400A | PT-CO150R | 0.31 | EP
LT-060COU0ACD0C1400A | PT-JC | 31 | EP
LT-060COU0ACD0C1400A | PT-PT | 31 | EP
LT-060COU0ACD0C1400A | OCMD | 1 | CV
LT-060COU0ACD0C1400A | OCOP1 | 1 | CV
LT-060COU0ACD0C1400A | OCOP2 | 1 | CV
LT-060COU0ACD0C1400A | OCTP1 | 5 | CV
LT-060COU0ACD0C1400A | OCTP2 | 1 | CV
LT-060COU0ACD0C1400A | OCTP3 | 1.2 | CV
LT-060COU0ACD0C1400A | OCCE1 | 1513.3124 | CV
LT-060COU0ACD0C1400A | OCCE3 | 880.1684 | CV
LT-060COU0ACD0C1400A | OCCE4 | 791.43 | CV
LT-060COU0ACD0C1400A | OCCE5 | 1056.48 | CV
LT-060COU0ACD0C1400A | OCCE6 | 633.144 | CV
LT-060COU0ACD0C1400A | OCCE7 | 22160.04 | CV
LT-060COU0ACD0C1400A | OCCE10 | 10 | CV
LT-060COU0ACD0C1400A | INSLCOLT_5KM-CO | 1 | GE | Inspección de la Linea Construida | Gbl
LT-060COU0ACD0C1400A | PPSLTM0001 | 1 | GE | Pruebas y Puestas en Servicios | Gbl
LT-060COU0ACD0C1400A | INGDETLT_5KM-CO-GS+EIA | 1 | GE | INGENIERIA DE DETALLE + GESTIÓN DE SERVIDUMBRE + ESTUDIO DE IMPACTO AMBIENTAL LÍNEA 5 km COSTA | Gbl
LT-060COU0ACD0C1400A | GGC | 0.1 | GE | GASTOS GENERALES DEL CONTRATISTA | Gbl
LT-060COU0ACD0C1400A | UGC | 0.1 | GE | UTILIDADES GENERALES DEL CONTRATISTA | Gbl
LT-060COU0ACD0C1400A | SUP | 0.1311 | GE | SUPERVISION | Gbl
LT-060COU0ACD0C1400A | GFI | 0.0108 | GE | GASTOS FINANCIEROS | Gbl
LT-060COU0ACD0C1400A | GSE | 0 | GE | GASTOS SERVIDUMBRE | Gbl
LT-060COU0ACD0C1400A | GDA | 0.01348 | GE | GASTOS DE ADMINISTACION | Gbl
LT-060COU0ACD0C1400A | IGV | 0.18 | GE | I.G.V. | Gbl
LT-060COU0ACD0C1500A | ECDPC21/1600S1 | 20 | EP
LT-060COU0ACD0C1500A | EADPA21/8250S2 | 6 | EP
LT-060COU0ACD0C1500A | EADPA21/7700A1 | 2 | EP
LT-060COU0ACD0C1500A | EADPA21/12450A2 | 3 | EP
LT-060COU0ACD0C1500A | AP060SU00-070 | 132 | EP
LT-060COU0ACD0C1500A | AP060RH00-070S | 54 | EP
LT-060COU0ACD0C1500A | AP060AN00-070 | 24 | EP
LT-060COU0ACD0C1500A | AP060RH00-070A | 36 | EP
LT-060COU0ACD0C1500A | C1-500 | 31.5 | EP
LT-060COU0ACD0C1500A | VA1-500C1 | 120 | EP
LT-060COU0ACD0C1500A | JE1-500C1 | 9 | EP
LT-060COU0ACD0C1500A | MA1-500C1 | 4 | EP
LT-060COU0ACD0C1500A | AM1-500C1 | 372 | EP
LT-060COU0ACD0C1500A | PT-MR | 31 | EP
LT-060COU0ACD0C1500A | PT-CO150N | 2.015 | EP
LT-060COU0ACD0C1500A | PT-CO150R | 0.31 | EP
LT-060COU0ACD0C1500A | PT-JC | 31 | EP
LT-060COU0ACD0C1500A | PT-PT | 31 | EP
LT-060COU0ACD0C1500A | OCMD | 1 | CV
LT-060COU0ACD0C1500A | OCOP1 | 1 | CV
LT-060COU0ACD0C1500A | OCOP2 | 1 | CV
LT-060COU0ACD0C1500A | OCTP1 | 5 | CV
LT-060COU0ACD0C1500A | OCTP2 | 1 | CV
LT-060COU0ACD0C1500A | OCTP3 | 1.2 | CV
LT-060COU0ACD0C1500A | OCCE1 | 1744.5359 | CV
LT-060COU0ACD0C1500A | OCCE3 | 910.0559 | CV
LT-060COU0ACD0C1500A | OCCE4 | 1043.1 | CV
LT-060COU0ACD0C1500A | OCCE5 | 1195.2 | CV
LT-060COU0ACD0C1500A | OCCE6 | 834.48 | CV
LT-060COU0ACD0C1500A | OCCE7 | 29206.8 | CV
LT-060COU0ACD0C1500A | OCCE10 | 10 | CV
LT-060COU0ACD0C1500A | INSLCOLT_5KM-CO | 1 | GE | Inspección de la Linea Construida | Gbl
LT-060COU0ACD0C1500A | PPSLTM0001 | 1 | GE | Pruebas y Puestas en Servicios | Gbl
LT-060COU0ACD0C1500A | INGDETLT_5KM-CO-GS+EIA | 1 | GE | INGENIERIA DE DETALLE + GESTIÓN DE SERVIDUMBRE + ESTUDIO DE IMPACTO AMBIENTAL LÍNEA 5 km COSTA | Gbl
LT-060COU0ACD0C1500A | GGC | 0.1 | GE | GASTOS GENERALES DEL CONTRATISTA | Gbl
LT-060COU0ACD0C1500A | UGC | 0.1 | GE | UTILIDADES GENERALES DEL CONTRATISTA | Gbl
LT-060COU0ACD0C1500A | SUP | 0.1311 | GE | SUPERVISION | Gbl
LT-060COU0ACD0C1500A | GFI | 0.0108 | GE | GASTOS FINANCIEROS | Gbl
LT-060COU0ACD0C1500A | GSE | 0 | GE | GASTOS SERVIDUMBRE | Gbl
LT-060COU0ACD0C1500A | GDA | 0.01348 | GE | GASTOS DE ADMINISTACION | Gbl
LT-060COU0ACD0C1500A | IGV | 0.18 | GE | I.G.V. | Gbl
LT-060COU0ACS0C5240A | ECSPC21/800S1 | 20 | EP
LT-060COU0ACS0C5240A | EASPA21/2500S2 | 6 | EP
LT-060COU0ACS0C5240A | EASPA21/4100A1 | 2 | EP
LT-060COU0ACS0C5240A | EASPA21/6450A2 | 3 | EP
LT-060COU0ACS0C5240A | AP060SU00-070 | 66 | EP
LT-060COU0ACS0C5240A | AP060RH00-070S | 27 | EP
LT-060COU0ACS0C5240A | AP060AN00-070 | 12 | EP
LT-060COU0ACS0C5240A | AP060RH00-070A | 18 | EP
LT-060COU0ACS0C5240A | C5-240 | 15.75 | EP
LT-060COU0ACS0C5240A | VA1-240C1 | 60 | EP
LT-060COU0ACS0C5240A | JE1-240C1 | 4 | EP
LT-060COU0ACS0C5240A | MA1-240C1 | 2 | EP
LT-060COU0ACS0C5240A | AM1-240C1 | 186 | EP
LT-060COU0ACS0C5240A | PT-MR | 31 | EP
LT-060COU0ACS0C5240A | PT-CO150N | 2.015 | EP
LT-060COU0ACS0C5240A | PT-CO150R | 0.31 | EP
LT-060COU0ACS0C5240A | PT-JC | 31 | EP
LT-060COU0ACS0C5240A | PT-PT | 31 | EP
LT-060COU0ACS0C5240A | OCMD | 1 | CV
LT-060COU0ACS0C5240A | OCOP1 | 1 | CV
LT-060COU0ACS0C5240A | OCOP2 | 1 | CV
LT-060COU0ACS0C5240A | OCTP1 | 5 | CV
LT-060COU0ACS0C5240A | OCTP2 | 1 | CV
LT-060COU0ACS0C5240A | OCTP3 | 1.2 | CV
LT-060COU0ACS0C5240A | OCCE1 | 677.0451 | CV
LT-060COU0ACS0C5240A | OCCE3 | 423.3491 | CV
LT-060COU0ACS0C5240A | OCCE4 | 317.12 | CV
LT-060COU0ACS0C5240A | OCCE5 | 567.04 | CV
LT-060COU0ACS0C5240A | OCCE6 | 253.696 | CV
LT-060COU0ACS0C5240A | OCCE7 | 8879.36 | CV
LT-060COU0ACS0C5240A | OCCE10 | 10 | CV
LT-060COU0ACS0C5240A | INSLCOLT_5KM-CO | 1 | GE | Inspección de la Linea Construida | Gbl
LT-060COU0ACS0C5240A | PPSLTM0001 | 1 | GE | Pruebas y Puestas en Servicios | Gbl
LT-060COU0ACS0C5240A | INGDETLT_5KM-CO-GS+EIA | 1 | GE | INGENIERIA DE DETALLE + GESTIÓN DE SERVIDUMBRE + ESTUDIO DE IMPACTO AMBIENTAL LÍNEA 5 km COSTA | Gbl
LT-060COU0ACS0C5240A | GGC | 0.1 | GE | GASTOS GENERALES DEL CONTRATISTA | Gbl
LT-060COU0ACS0C5240A | UGC | 0.1 | GE | UTILIDADES GENERALES DEL CONTRATISTA | Gbl
LT-060COU0ACS0C5240A | SUP | 0.1311 | GE | SUPERVISION | Gbl
LT-060COU0ACS0C5240A | GFI | 0.0108 | GE | GASTOS FINANCIEROS | Gbl
LT-060COU0ACS0C5240A | GSE | 0 | GE | GASTOS SERVIDUMBRE | Gbl
LT-060COU0ACS0C5240A | GDA | 0.01348 | GE | GASTOS DE ADMINISTACION | Gbl
LT-060COU0ACS0C5240A | IGV | 0.18 | GE | I.G.V. | Gbl
LT-060COU0ACS0C5120A | ECSPC21/800S1 | 20 | EP
LT-060COU0ACS0C5120A | EASPA21/1650S2 | 6 | EP
LT-060COU0ACS0C5120A | EASPA21/2500A1 | 2 | EP
LT-060COU0ACS0C5120A | EASPA21/3700A2 | 3 | EP
LT-060COU0ACS0C5120A | AP060SU00-070 | 66 | EP
LT-060COU0ACS0C5120A | AP060RH00-070S | 27 | EP
LT-060COU0ACS0C5120A | AP060AN00-070 | 12 | EP
LT-060COU0ACS0C5120A | AP060RH00-070A | 18 | EP
LT-060COU0ACS0C5120A | C5-120 | 15.75 | EP
LT-060COU0ACS0C5120A | VA1-120C1 | 60 | EP
LT-060COU0ACS0C5120A | JE1-120C1 | 4 | EP
LT-060COU0ACS0C5120A | MA1-120C1 | 2 | EP
LT-060COU0ACS0C5120A | AM1-120C1 | 186 | EP
LT-060COU0ACS0C5120A | PT-MR | 31 | EP
LT-060COU0ACS0C5120A | PT-CO150N | 2.015 | EP
LT-060COU0ACS0C5120A | PT-CO150R | 0.31 | EP
LT-060COU0ACS0C5120A | PT-JC | 31 | EP
LT-060COU0ACS0C5120A | PT-PT | 31 | EP
LT-060COU0ACS0C5120A | OCMD | 1 | CV
LT-060COU0ACS0C5120A | OCOP1 | 1 | CV
LT-060COU0ACS0C5120A | OCOP2 | 1 | CV
LT-060COU0ACS0C5120A | OCTP1 | 5 | CV
LT-060COU0ACS0C5120A | OCTP2 | 1 | CV
LT-060COU0ACS0C5120A | OCTP3 | 1.2 | CV
LT-060COU0ACS0C5120A | OCCE1 | 526.1373 | CV
LT-060COU0ACS0C5120A | OCCE3 | 359.8933 | CV
LT-060COU0ACS0C5120A | OCCE4 | 207.805 | CV
LT-060COU0ACS0C5120A | OCCE5 | 455.52 | CV
LT-060COU0ACS0C5120A | OCCE6 | 166.244 | CV
LT-060COU0ACS0C5120A | OCCE7 | 5818.54 | CV
LT-060COU0ACS0C5120A | OCCE10 | 10 | CV
LT-060COU0ACS0C5120A | INSLCOLT_5KM-CO | 1 | GE | Inspección de la Linea Construida | Gbl
LT-060COU0ACS0C5120A | PPSLTM0001 | 1 | GE | Pruebas y Puestas en Servicios | Gbl
LT-060COU0ACS0C5120A | INGDETLT_5KM-CO-GS+EIA | 1 | GE | INGENIERIA DE DETALLE + GESTIÓN DE SERVIDUMBRE + ESTUDIO DE IMPACTO AMBIENTAL LÍNEA 5 km COSTA | Gbl
LT-060COU0ACS0C5120A | GGC | 0.1 | GE | GASTOS GENERALES DEL CONTRATISTA | Gbl
LT-060COU0ACS0C5120A | UGC | 0.1 | GE | UTILIDADES GENERALES DEL CONTRATISTA | Gbl
LT-060COU0ACS0C5120A | SUP | 0.1311 | GE | SUPERVISION | Gbl
LT-060COU0ACS0C5120A | GFI | 0.0108 | GE | GASTOS FINANCIEROS | Gbl
LT-060COU0ACS0C5120A | GSE | 0 | GE | GASTOS SERVIDUMBRE | Gbl
LT-060COU0ACS0C5120A | GDA | 0.01348 | GE | GASTOS DE ADMINISTACION | Gbl
LT-060COU0ACS0C5120A | IGV | 0.18 | GE | I.G.V. | Gbl
LT-060COU0ACD0C5240A | ECDPC21/1300S1 | 20 | EP
LT-060COU0ACD0C5240A | EADPA21/4600S2 | 6 | EP
LT-060COU0ACD0C5240A | EADPA21/4100A1 | 2 | EP
LT-060COU0ACD0C5240A | EADPA21/6450A2 | 3 | EP
LT-060COU0ACD0C5240A | AP060SU00-070 | 132 | EP
LT-060COU0ACD0C5240A | AP060RH00-070S | 54 | EP
LT-060COU0ACD0C5240A | AP060AN00-070 | 24 | EP
LT-060COU0ACD0C5240A | AP060RH00-070A | 36 | EP
LT-060COU0ACD0C5240A | C5-240 | 31.5 | EP
LT-060COU0ACD0C5240A | VA1-240C1 | 120 | EP
LT-060COU0ACD0C5240A | JE1-240C1 | 9 | EP
LT-060COU0ACD0C5240A | MA1-240C1 | 4 | EP
LT-060COU0ACD0C5240A | AM1-240C1 | 372 | EP
LT-060COU0ACD0C5240A | PT-MR | 31 | EP
LT-060COU0ACD0C5240A | PT-CO150N | 2.015 | EP
LT-060COU0ACD0C5240A | PT-CO150R | 0.31 | EP
LT-060COU0ACD0C5240A | PT-JC | 31 | EP
LT-060COU0ACD0C5240A | PT-PT | 31 | EP
LT-060COU0ACD0C5240A | OCMD | 1 | CV
LT-060COU0ACD0C5240A | OCOP1 | 1 | CV
LT-060COU0ACD0C5240A | OCOP2 | 1 | CV
LT-060COU0ACD0C5240A | OCTP1 | 5 | CV
LT-060COU0ACD0C5240A | OCTP2 | 1 | CV
LT-060COU0ACD0C5240A | OCTP3 | 1.2 | CV
LT-060COU0ACD0C5240A | OCCE1 | 1115.2711 | CV
LT-060COU0ACD0C5240A | OCCE3 | 660.5571 | CV
LT-060COU0ACD0C5240A | OCCE4 | 568.3925 | CV
LT-060COU0ACD0C5240A | OCCE5 | 853.84 | CV
LT-060COU0ACD0C5240A | OCCE6 | 454.714 | CV
LT-060COU0ACD0C5240A | OCCE7 | 15914.99 | CV
LT-060COU0ACD0C5240A | OCCE10 | 10 | CV
LT-060COU0ACD0C5240A | INSLCOLT_5KM-CO | 1 | GE | Inspección de la Linea Construida | Gbl
LT-060COU0ACD0C5240A | PPSLTM0001 | 1 | GE | Pruebas y Puestas en Servicios | Gbl
LT-060COU0ACD0C5240A | INGDETLT_5KM-CO-GS+EIA | 1 | GE | INGENIERIA DE DETALLE + GESTIÓN DE SERVIDUMBRE + ESTUDIO DE IMPACTO AMBIENTAL LÍNEA 5 km COSTA | Gbl
LT-060COU0ACD0C5240A | GGC | 0.1 | GE | GASTOS GENERALES DEL CONTRATISTA | Gbl
LT-060COU0ACD0C5240A | UGC | 0.1 | GE | UTILIDADES GENERALES DEL CONTRATISTA | Gbl
LT-060COU0ACD0C5240A | SUP | 0.1311 | GE | SUPERVISION | Gbl
LT-060COU0ACD0C5240A | GFI | 0.0108 | GE | GASTOS FINANCIEROS | Gbl
LT-060COU0ACD0C5240A | GSE | 0 | GE | GASTOS SERVIDUMBRE | Gbl
LT-060COU0ACD0C5240A | GDA | 0.01348 | GE | GASTOS DE ADMINISTACION | Gbl
LT-060COU0ACD0C5240A | IGV | 0.18 | GE | I.G.V. | Gbl
LT-060COU0ACD0C5120A | ECDPC21/1200S1 | 20 | EP
LT-060COU0ACD0C5120A | EADPA21/2900S2 | 6 | EP
LT-060COU0ACD0C5120A | EADPA21/2500A1 | 2 | EP
LT-060COU0ACD0C5120A | EADPA21/3700A2 | 3 | EP
LT-060COU0ACD0C5120A | AP060SU00-070 | 132 | EP
LT-060COU0ACD0C5120A | AP060RH00-070S | 54 | EP
LT-060COU0ACD0C5120A | AP060AN00-070 | 24 | EP
LT-060COU0ACD0C5120A | AP060RH00-070A | 36 | EP
LT-060COU0ACD0C5120A | C5-120 | 31.5 | EP
LT-060COU0ACD0C5120A | VA1-120C1 | 120 | EP
LT-060COU0ACD0C5120A | JE1-120C1 | 9 | EP
LT-060COU0ACD0C5120A | MA1-120C1 | 4 | EP
LT-060COU0ACD0C5120A | AM1-120C1 | 372 | EP
LT-060COU0ACD0C5120A | PT-MR | 31 | EP
LT-060COU0ACD0C5120A | PT-CO150N | 2.015 | EP
LT-060COU0ACD0C5120A | PT-CO150R | 0.31 | EP
LT-060COU0ACD0C5120A | PT-JC | 31 | EP
LT-060COU0ACD0C5120A | PT-PT | 31 | EP
LT-060COU0ACD0C5120A | OCMD | 1 | CV
LT-060COU0ACD0C5120A | OCOP1 | 1 | CV
LT-060COU0ACD0C5120A | OCOP2 | 1 | CV
LT-060COU0ACD0C5120A | OCTP1 | 5 | CV
LT-060COU0ACD0C5120A | OCTP2 | 1 | CV
LT-060COU0ACD0C5120A | OCTP3 | 1.2 | CV
LT-060COU0ACD0C5120A | OCCE1 | 787.1015 | CV
LT-060COU0ACD0C5120A | OCCE3 | 514.9375 | CV
LT-060COU0ACD0C5120A | OCCE4 | 340.205 | CV
LT-060COU0ACD0C5120A | OCCE5 | 651.68 | CV
LT-060COU0ACD0C5120A | OCCE6 | 272.164 | CV
LT-060COU0ACD0C5120A | OCCE7 | 9525.74 | CV
LT-060COU0ACD0C5120A | OCCE10 | 10 | CV
LT-060COU0ACD0C5120A | INSLCOLT_5KM-CO | 1 | GE | Inspección de la Linea Construida | Gbl
LT-060COU0ACD0C5120A | PPSLTM0001 | 1 | GE | Pruebas y Puestas en Servicios | Gbl
LT-060COU0ACD0C5120A | INGDETLT_5KM-CO-GS+EIA | 1 | GE | INGENIERIA DE DETALLE + GESTIÓN DE SERVIDUMBRE + ESTUDIO DE IMPACTO AMBIENTAL LÍNEA 5 km COSTA | Gbl
LT-060COU0ACD0C5120A | GGC | 0.1 | GE | GASTOS GENERALES DEL CONTRATISTA | Gbl
LT-060COU0ACD0C5120A | UGC | 0.1 | GE | UTILIDADES GENERALES DEL CONTRATISTA | Gbl
LT-060COU0ACD0C5120A | SUP | 0.1311 | GE | SUPERVISION | Gbl
LT-060COU0ACD0C5120A | GFI | 0.0108 | GE | GASTOS FINANCIEROS | Gbl
LT-060COU0ACD0C5120A | GSE | 0 | GE | GASTOS SERVIDUMBRE | Gbl
LT-060COU0ACD0C5120A | GDA | 0.01348 | GE | GASTOS DE ADMINISTACION | Gbl
LT-060COU0ACD0C5120A | IGV | 0.18 | GE | I.G.V. | Gbl
LT-060COU0ACS0C5300A | ECSPC21/900S1 | 20 | EP
LT-060COU0ACS0C5300A | EADPA21/2900S2 | 6 | EP
LT-060COU0ACS0C5300A | EASPA21/4850A1 | 2 | EP
LT-060COU0ACS0C5300A | EASPA21/7700A2 | 3 | EP
LT-060COU0ACS0C5300A | AP060SU00-070 | 66 | EP
LT-060COU0ACS0C5300A | AP060RH00-070S | 27 | EP
LT-060COU0ACS0C5300A | AP060AN00-070 | 12 | EP
LT-060COU0ACS0C5300A | AP060RH00-070A | 18 | EP
LT-060COU0ACS0C5300A | C5-300 | 15.75 | EP
LT-060COU0ACS0C5300A | VA1-300C1 | 60 | EP
LT-060COU0ACS0C5300A | JE1-300C1 | 4 | EP
LT-060COU0ACS0C5300A | MA1-300C1 | 2 | EP
LT-060COU0ACS0C5300A | AM1-300C1 | 186 | EP
LT-060COU0ACS0C5300A | PT-MR | 31 | EP
LT-060COU0ACS0C5300A | PT-CO150N | 2.015 | EP
LT-060COU0ACS0C5300A | PT-CO150R | 0.31 | EP
LT-060COU0ACS0C5300A | PT-JC | 31 | EP
LT-060COU0ACS0C5300A | PT-PT | 31 | EP
LT-060COU0ACS0C5300A | OCMD | 1 | CV
LT-060COU0ACS0C5300A | OCOP1 | 1 | CV
LT-060COU0ACS0C5300A | OCOP2 | 1 | CV
LT-060COU0ACS0C5300A | OCTP1 | 5 | CV
LT-060COU0ACS0C5300A | OCTP2 | 1 | CV
LT-060COU0ACS0C5300A | OCTP3 | 1.2 | CV
LT-060COU0ACS0C5300A | OCCE1 | 748.5466 | CV
LT-060COU0ACS0C5300A | OCCE3 | 502.7426 | CV
LT-060COU0ACS0C5300A | OCCE4 | 307.255 | CV
LT-060COU0ACS0C5300A | OCCE5 | 573.04 | CV
LT-060COU0ACS0C5300A | OCCE6 | 245.804 | CV
LT-060COU0ACS0C5300A | OCCE7 | 8603.14 | CV
LT-060COU0ACS0C5300A | OCCE10 | 10 | CV
LT-060COU0ACS0C5300A | INSLCOLT_5KM-CO | 1 | GE | Inspección de la Linea Construida | Gbl
LT-060COU0ACS0C5300A | PPSLTM0001 | 1 | GE | Pruebas y Puestas en Servicios | Gbl
LT-060COU0ACS0C5300A | INGDETLT_5KM-CO-GS+EIA | 1 | GE | INGENIERIA DE DETALLE + GESTIÓN DE SERVIDUMBRE + ESTUDIO DE IMPACTO AMBIENTAL LÍNEA 5 km COSTA | Gbl
LT-060COU0ACS0C5300A | GGC | 0.1 | GE | GASTOS GENERALES DEL CONTRATISTA | Gbl
LT-060COU0ACS0C5300A | UGC | 0.1 | GE | UTILIDADES GENERALES DEL CONTRATISTA | Gbl
LT-060COU0ACS0C5300A | SUP | 0.1311 | GE | SUPERVISION | Gbl
LT-060COU0ACS0C5300A | GFI | 0.0108 | GE | GASTOS FINANCIEROS | Gbl
LT-060COU0ACS0C5300A | GSE | 0 | GE | GASTOS SERVIDUMBRE | Gbl
LT-060COU0ACS0C5300A | GDA | 0.01348 | GE | GASTOS DE ADMINISTACION | Gbl
LT-060COU0ACS0C5300A | IGV | 0.18 | GE | I.G.V. | Gbl
LT-060COU0ACS0C5400A | ECSPC21/900S1 | 20 | EP
LT-060COU0ACS0C5400A | EASPA21/3600S2 | 6 | EP
LT-060COU0ACS0C5400A | EASPA21/6150A1 | 2 | EP
LT-060COU0ACS0C5400A | EASPA21/9850A2 | 3 | EP
LT-060COU0ACS0C5400A | AP060SU00-070 | 66 | EP
LT-060COU0ACS0C5400A | AP060RH00-070S | 27 | EP
LT-060COU0ACS0C5400A | AP060AN00-070 | 12 | EP
LT-060COU0ACS0C5400A | AP060RH00-070A | 18 | EP
LT-060COU0ACS0C5400A | C5-400 | 15.75 | EP
LT-060COU0ACS0C5400A | VA1-400C1 | 60 | EP
LT-060COU0ACS0C5400A | JE1-400C1 | 4 | EP
LT-060COU0ACS0C5400A | MA1-400C1 | 2 | EP
LT-060COU0ACS0C5400A | AM1-400C1 | 186 | EP
LT-060COU0ACS0C5400A | PT-MR | 31 | EP
LT-060COU0ACS0C5400A | PT-CO150N | 2.015 | EP
LT-060COU0ACS0C5400A | PT-CO150R | 0.31 | EP
LT-060COU0ACS0C5400A | PT-JC | 31 | EP
LT-060COU0ACS0C5400A | PT-PT | 31 | EP
LT-060COU0ACS0C5400A | OCMD | 1 | CV
LT-060COU0ACS0C5400A | OCOP1 | 1 | CV
LT-060COU0ACS0C5400A | OCOP2 | 1 | CV
LT-060COU0ACS0C5400A | OCTP1 | 5 | CV
LT-060COU0ACS0C5400A | OCTP2 | 1 | CV
LT-060COU0ACS0C5400A | OCTP3 | 1.2 | CV
LT-060COU0ACS0C5400A | OCCE1 | 860.7946 | CV
LT-060COU0ACS0C5400A | OCCE3 | 550.1706 | CV
LT-060COU0ACS0C5400A | OCCE4 | 388.28 | CV
LT-060COU0ACS0C5400A | OCCE5 | 650.56 | CV
LT-060COU0ACS0C5400A | OCCE6 | 310.624 | CV
LT-060COU0ACS0C5400A | OCCE7 | 10871.84 | CV
LT-060COU0ACS0C5400A | OCCE10 | 10 | CV
LT-060COU0ACS0C5400A | INSLCOLT_5KM-CO | 1 | GE | Inspección de la Linea Construida | Gbl
LT-060COU0ACS0C5400A | PPSLTM0001 | 1 | GE | Pruebas y Puestas en Servicios | Gbl
LT-060COU0ACS0C5400A | INGDETLT_5KM-CO-GS+EIA | 1 | GE | INGENIERIA DE DETALLE + GESTIÓN DE SERVIDUMBRE + ESTUDIO DE IMPACTO AMBIENTAL LÍNEA 5 km COSTA | Gbl
LT-060COU0ACS0C5400A | GGC | 0.1 | GE | GASTOS GENERALES DEL CONTRATISTA | Gbl
LT-060COU0ACS0C5400A | UGC | 0.1 | GE | UTILIDADES GENERALES DEL CONTRATISTA | Gbl
LT-060COU0ACS0C5400A | SUP | 0.1311 | GE | SUPERVISION | Gbl
LT-060COU0ACS0C5400A | GFI | 0.0108 | GE | GASTOS FINANCIEROS | Gbl
LT-060COU0ACS0C5400A | GSE | 0 | GE | GASTOS SERVIDUMBRE | Gbl
LT-060COU0ACS0C5400A | GDA | 0.01348 | GE | GASTOS DE ADMINISTACION | Gbl
LT-060COU0ACS0C5400A | IGV | 0.18 | GE | I.G.V. | Gbl
LT-060COU0ACD0C5300A | ECDPC21/1400S1 | 20 | EP
LT-060COU0ACD0C5300A | EADPA21/5350S2 | 6 | EP
LT-060COU0ACD0C5300A | EADPA21/4850A1 | 2 | EP
LT-060COU0ACD0C5300A | EADPA21/7700A2 | 3 | EP
LT-060COU0ACD0C5300A | AP060SU00-070 | 132 | EP
LT-060COU0ACD0C5300A | AP060RH00-070S | 54 | EP
LT-060COU0ACD0C5300A | AP060AN00-070 | 24 | EP
LT-060COU0ACD0C5300A | AP060RH00-070A | 36 | EP
LT-060COU0ACD0C5300A | C5-300 | 31.5 | EP
LT-060COU0ACD0C5300A | VA1-300C1 | 120 | EP
LT-060COU0ACD0C5300A | JE1-300C1 | 9 | EP
LT-060COU0ACD0C5300A | MA1-300C1 | 4 | EP
LT-060COU0ACD0C5300A | AM1-300C1 | 372 | EP
LT-060COU0ACD0C5300A | PT-MR | 31 | EP
LT-060COU0ACD0C5300A | PT-CO150N | 2.015 | EP
LT-060COU0ACD0C5300A | PT-CO150R | 0.31 | EP
LT-060COU0ACD0C5300A | PT-JC | 31 | EP
LT-060COU0ACD0C5300A | PT-PT | 31 | EP
LT-060COU0ACD0C5300A | OCMD | 1 | CV
LT-060COU0ACD0C5300A | OCOP1 | 1 | CV
LT-060COU0ACD0C5300A | OCOP2 | 1 | CV
LT-060COU0ACD0C5300A | OCTP1 | 5 | CV
LT-060COU0ACD0C5300A | OCTP2 | 1 | CV
LT-060COU0ACD0C5300A | OCTP3 | 1.2 | CV
LT-060COU0ACD0C5300A | OCCE1 | 1257.6045 | CV
LT-060COU0ACD0C5300A | OCCE3 | 737.5905 | CV
LT-060COU0ACD0C5300A | OCCE4 | 650.0175 | CV
LT-060COU0ACD0C5300A | OCCE5 | 933.36 | CV
LT-060COU0ACD0C5300A | OCCE6 | 520.014 | CV
LT-060COU0ACD0C5300A | OCCE7 | 18200.49 | CV
LT-060COU0ACD0C5300A | OCCE10 | 10 | CV
LT-060COU0ACD0C5300A | INSLCOLT_5KM-CO | 1 | GE | Inspección de la Linea Construida | Gbl
LT-060COU0ACD0C5300A | PPSLTM0001 | 1 | GE | Pruebas y Puestas en Servicios | Gbl
LT-060COU0ACD0C5300A | INGDETLT_5KM-CO-GS+EIA | 1 | GE | INGENIERIA DE DETALLE + GESTIÓN DE SERVIDUMBRE + ESTUDIO DE IMPACTO AMBIENTAL LÍNEA 5 km COSTA | Gbl
LT-060COU0ACD0C5300A | GGC | 0.1 | GE | GASTOS GENERALES DEL CONTRATISTA | Gbl
LT-060COU0ACD0C5300A | UGC | 0.1 | GE | UTILIDADES GENERALES DEL CONTRATISTA | Gbl
LT-060COU0ACD0C5300A | SUP | 0.1311 | GE | SUPERVISION | Gbl
LT-060COU0ACD0C5300A | GFI | 0.0108 | GE | GASTOS FINANCIEROS | Gbl
LT-060COU0ACD0C5300A | GSE | 0 | GE | GASTOS SERVIDUMBRE | Gbl
LT-060COU0ACD0C5300A | GDA | 0.01348 | GE | GASTOS DE ADMINISTACION | Gbl
LT-060COU0ACD0C5300A | IGV | 0.18 | GE | I.G.V. | Gbl
LT-060COU0ACD0C5400A | ECDPC21/1500S1 | 20 | EP
LT-060COU0ACD0C5400A | EADPA21/6650S2 | 6 | EP
LT-060COU0ACD0C5400A | EADPA21/6150A1 | 2 | EP
LT-060COU0ACD0C5400A | EADPA21/9850A2 | 3 | EP
LT-060COU0ACD0C5400A | AP060SU00-070 | 132 | EP
LT-060COU0ACD0C5400A | AP060RH00-070S | 54 | EP
LT-060COU0ACD0C5400A | AP060AN00-070 | 24 | EP
LT-060COU0ACD0C5400A | AP060RH00-070A | 36 | EP
LT-060COU0ACD0C5400A | C5-400 | 31.5 | EP
LT-060COU0ACD0C5400A | VA1-400C1 | 120 | EP
LT-060COU0ACD0C5400A | JE1-400C1 | 9 | EP
LT-060COU0ACD0C5400A | MA1-400C1 | 4 | EP
LT-060COU0ACD0C5400A | AM1-400C1 | 372 | EP
LT-060COU0ACD0C5400A | PT-MR | 31 | EP
LT-060COU0ACD0C5400A | PT-CO150N | 2.015 | EP
LT-060COU0ACD0C5400A | PT-CO150R | 0.31 | EP
LT-060COU0ACD0C5400A | PT-JC | 31 | EP
LT-060COU0ACD0C5400A | PT-PT | 31 | EP
LT-060COU0ACD0C5400A | OCMD | 1 | CV
LT-060COU0ACD0C5400A | OCOP1 | 1 | CV
LT-060COU0ACD0C5400A | OCOP2 | 1 | CV
LT-060COU0ACD0C5400A | OCTP1 | 5 | CV
LT-060COU0ACD0C5400A | OCTP2 | 1 | CV
LT-060COU0ACD0C5400A | OCTP3 | 1.2 | CV
LT-060COU0ACD0C5400A | OCCE1 | 1439.7096 | CV
LT-060COU0ACD0C5400A | OCCE3 | 824.4728 | CV
LT-060COU0ACD0C5400A | OCCE4 | 769.046 | CV
LT-060COU0ACD0C5400A | OCCE5 | 1026.976 | CV
LT-060COU0ACD0C5400A | OCCE6 | 615.2368 | CV
LT-060COU0ACD0C5400A | OCCE7 | 21533.288 | CV
LT-060COU0ACD0C5400A | OCCE10 | 10 | CV
LT-060COU0ACD0C5400A | INSLCOLT_5KM-CO | 1 | GE | Inspección de la Linea Construida | Gbl
LT-060COU0ACD0C5400A | PPSLTM0001 | 1 | GE | Pruebas y Puestas en Servicios | Gbl
LT-060COU0ACD0C5400A | INGDETLT_5KM-CO-GS+EIA | 1 | GE | INGENIERIA DE DETALLE + GESTIÓN DE SERVIDUMBRE + ESTUDIO DE IMPACTO AMBIENTAL LÍNEA 5 km COSTA | Gbl
LT-060COU0ACD0C5400A | GGC | 0.1 | GE | GASTOS GENERALES DEL CONTRATISTA | Gbl
LT-060COU0ACD0C5400A | UGC | 0.1 | GE | UTILIDADES GENERALES DEL CONTRATISTA | Gbl
LT-060COU0ACD0C5400A | SUP | 0.1311 | GE | SUPERVISION | Gbl
LT-060COU0ACD0C5400A | GFI | 0.0108 | GE | GASTOS FINANCIEROS | Gbl
LT-060COU0ACD0C5400A | GSE | 0 | GE | GASTOS SERVIDUMBRE | Gbl
LT-060COU0ACD0C5400A | GDA | 0.01348 | GE | GASTOS DE ADMINISTACION | Gbl
LT-060COU0ACD0C5400A | IGV | 0.18 | GE | I.G.V. | Gbl
LT-060COU0ACD0C5500A | ECDPC21/1600S1 | 20 | EP
LT-060COU0ACD0C5500A | EADPA21/8000S2 | 6 | EP
LT-060COU0ACD0C5500A | EADPA21/7400A1 | 2 | EP
LT-060COU0ACD0C5500A | EADPA21/12000A2 | 3 | EP
LT-060COU0ACD0C5500A | AP060SU00-070 | 132 | EP
LT-060COU0ACD0C5500A | AP060RH00-070S | 54 | EP
LT-060COU0ACD0C5500A | AP060AN00-070 | 24 | EP
LT-060COU0ACD0C5500A | AP060RH00-070A | 36 | EP
LT-060COU0ACD0C5500A | C5-500 | 31.5 | EP
LT-060COU0ACD0C5500A | VA1-500C1 | 120 | EP
LT-060COU0ACD0C5500A | JE1-500C1 | 9 | EP
LT-060COU0ACD0C5500A | MA1-500C1 | 4 | EP
LT-060COU0ACD0C5500A | AM1-500C1 | 372 | EP
LT-060COU0ACD0C5500A | PT-MR | 31 | EP
LT-060COU0ACD0C5500A | PT-CO150N | 2.015 | EP
LT-060COU0ACD0C5500A | PT-CO150R | 0.31 | EP
LT-060COU0ACD0C5500A | PT-JC | 31 | EP
LT-060COU0ACD0C5500A | PT-PT | 31 | EP
LT-060COU0ACD0C5500A | OCMD | 1 | CV
LT-060COU0ACD0C5500A | OCOP1 | 1 | CV
LT-060COU0ACD0C5500A | OCOP2 | 1 | CV
LT-060COU0ACD0C5500A | OCTP1 | 5 | CV
LT-060COU0ACD0C5500A | OCTP2 | 1 | CV
LT-060COU0ACD0C5500A | OCTP3 | 1.2 | CV
LT-060COU0ACD0C5500A | OCCE1 | 1673.792 | CV
LT-060COU0ACD0C5500A | OCCE3 | 930.536 | CV
LT-060COU0ACD0C5500A | OCCE4 | 929.07 | CV
LT-060COU0ACD0C5500A | OCCE5 | 1145.76 | CV
LT-060COU0ACD0C5500A | OCCE6 | 743.256 | CV
LT-060COU0ACD0C5500A | OCCE7 | 26013.96 | CV
LT-060COU0ACD0C5500A | OCCE10 | 10 | CV
LT-060COU0ACD0C5500A | INSLCOLT_5KM-CO | 1 | GE | Inspección de la Linea Construida | Gbl
LT-060COU0ACD0C5500A | PPSLTM0001 | 1 | GE | Pruebas y Puestas en Servicios | Gbl
LT-060COU0ACD0C5500A | INGDETLT_5KM-CO-GS+EIA | 1 | GE | INGENIERIA DE DETALLE + GESTIÓN DE SERVIDUMBRE + ESTUDIO DE IMPACTO AMBIENTAL LÍNEA 5 km COSTA | Gbl
LT-060COU0ACD0C5500A | GGC | 0.1 | GE | GASTOS GENERALES DEL CONTRATISTA | Gbl
LT-060COU0ACD0C5500A | UGC | 0.1 | GE | UTILIDADES GENERALES DEL CONTRATISTA | Gbl
LT-060COU0ACD0C5500A | SUP | 0.1311 | GE | SUPERVISION | Gbl
LT-060COU0ACD0C5500A | GFI | 0.0108 | GE | GASTOS FINANCIEROS | Gbl
LT-060COU0ACD0C5500A | GSE | 0 | GE | GASTOS SERVIDUMBRE | Gbl
LT-060COU0ACD0C5500A | GDA | 0.01348 | GE | GASTOS DE ADMINISTACION | Gbl
LT-060COU0ACD0C5500A | IGV | 0.18 | GE | I.G.V. | Gbl
LT-060SIU0ACS1C1240A | ECSPC21/1000S1 | 23 | EP
LT-060SIU0ACS1C1240A | EASPA21/3000S2 | 3 | EP
LT-060SIU0ACS1C1240A | EASPA21/4900A1 | 3 | EP
LT-060SIU0ACS1C1240A | EASPA21/7600A2 | 2 | EP
LT-060SIU0ACS1C1240A | AP060SU00-070 | 78 | EP
LT-060SIU0ACS1C1240A | AP060RH00-070S | 15 | EP
LT-060SIU0ACS1C1240A | AP060AN00-070 | 18 | EP
LT-060SIU0ACS1C1240A | AP060RH00-070A | 12 | EP
LT-060SIU0ACS1C1240A | C1-240 | 15.75 | EP | Conductor AAAC 240 mm2 Línea de Transmisión | Km
LT-060SIU0ACS1C1240A | CGACG01 | 5.25 | EP
LT-060SIU0ACS1C1240A | VA1-240C1 | 69 | EP
LT-060SIU0ACS1C1240A | JE1-240C1 | 4 | EP
LT-060SIU0ACS1C1240A | MA1-240C1 | 2 | EP
LT-060SIU0ACS1C1240A | AM1-240C1 | 186 | EP
LT-060SIU0ACS1C1240A | ES2-038C5 | 26 | EP
LT-060SIU0ACS1C1240A | EN2-038C5 | 5 | EP
LT-060SIU0ACS1C1240A | AM2-038C5 | 62 | EP
LT-060SIU0ACS1C1240A | JE2-038C5 | 1 | EP
LT-060SIU0ACS1C1240A | MA2-038C5 | 1 | EP
LT-060SIU0ACS1C1240A | PT-MR | 31 | EP
LT-060SIU0ACS1C1240A | PT-CO150N | 2.015 | EP
LT-060SIU0ACS1C1240A | PT-CO150R | 0.31 | EP
LT-060SIU0ACS1C1240A | PT-JC | 31 | EP
LT-060SIU0ACS1C1240A | PT-PT | 31 | EP
LT-060SIU0ACS1C1240A | OCMD | 1 | CV
LT-060SIU0ACS1C1240A | OCOP1 | 1 | CV
LT-060SIU0ACS1C1240A | OCOP2 | 1 | CV
LT-060SIU0ACS1C1240A | OCTP1 | 5 | CV
LT-060SIU0ACS1C1240A | OCTP2 | 1 | CV
LT-060SIU0ACS1C1240A | OCTP3 | 1.6 | CV
LT-060SIU0ACS1C1240A | OCCE1 | 736.8454 | CV
LT-060SIU0ACS1C1240A | OCCE3 | 470.7334 | CV
LT-060SIU0ACS1C1240A | OCCE4 | 332.64 | CV
LT-060SIU0ACS1C1240A | OCCE5 | 593.28 | CV
LT-060SIU0ACS1C1240A | OCCE6 | 266.112 | CV
LT-060SIU0ACS1C1240A | OCCE7 | 9313.92 | CV
LT-060SIU0ACS1C1240A | OCCE10 | 10 | CV
LT-060SIU0ACS1C1240A | INSLCOLT_5KM-SI | 1 | GE | Inspección de la Linea Construida | Gbl
LT-060SIU0ACS1C1240A | PPSLTM0001 | 1 | GE | Pruebas y Puestas en Servicios | Gbl
LT-060SIU0ACS1C1240A | INGDETLT_5KM-SI-GS+EIA | 1 | GE | INGENIERIA DE DETALLE + GESTIÓN DE SERVIDUMBRE + ESTUDIO DE IMPACTO AMBIENTAL LÍNEA 5 km SIERRA | Gbl
LT-060SIU0ACS1C1240A | GGC | 0.1 | GE | GASTOS GENERALES DEL CONTRATISTA | Gbl
LT-060SIU0ACS1C1240A | UGC | 0.1 | GE | UTILIDADES GENERALES DEL CONTRATISTA | Gbl
LT-060SIU0ACS1C1240A | SUP | 0.1311 | GE | SUPERVISION | Gbl
LT-060SIU0ACS1C1240A | GFI | 0.0108 | GE | GASTOS FINANCIEROS | Gbl
LT-060SIU0ACS1C1240A | GSE | 0 | GE | GASTOS SERVIDUMBRE | Gbl
LT-060SIU0ACS1C1240A | GDA | 0.01348 | GE | GASTOS DE ADMINISTACION | Gbl
LT-060SIU0ACS1C1240A | IGV | 0.18 | GE | I.G.V. | Gbl
LT-060SIU0ACS1C1120A | ECSPC21/800S1 | 23 | EP
LT-060SIU0ACS1C1120A | EASPA21/2100S2 | 3 | EP
LT-060SIU0ACS1C1120A | EASPA21/3350A1 | 3 | EP
LT-060SIU0ACS1C1120A | EASPA21/5100A2 | 2 | EP
LT-060SIU0ACS1C1120A | AP060SU00-070 | 78 | EP
LT-060SIU0ACS1C1120A | AP060RH00-070S | 15 | EP
LT-060SIU0ACS1C1120A | AP060AN00-070 | 18 | EP
LT-060SIU0ACS1C1120A | AP060RH00-070A | 12 | EP
LT-060SIU0ACS1C1120A | C1-120 | 15.75 | EP
LT-060SIU0ACS1C1120A | CGACG01 | 5.25 | EP
LT-060SIU0ACS1C1120A | VA1-120C1 | 69 | EP
LT-060SIU0ACS1C1120A | JE1-120C1 | 4 | EP
LT-060SIU0ACS1C1120A | MA1-120C1 | 2 | EP
LT-060SIU0ACS1C1120A | AM1-120C1 | 186 | EP
LT-060SIU0ACS1C1120A | ES2-038C5 | 26 | EP
LT-060SIU0ACS1C1120A | EN2-038C5 | 5 | EP
LT-060SIU0ACS1C1120A | AM2-038C5 | 62 | EP
LT-060SIU0ACS1C1120A | JE2-038C5 | 1 | EP
LT-060SIU0ACS1C1120A | MA2-038C5 | 1 | EP
LT-060SIU0ACS1C1120A | PT-MR | 31 | EP
LT-060SIU0ACS1C1120A | PT-CO150N | 2.015 | EP
LT-060SIU0ACS1C1120A | PT-CO150R | 0.31 | EP
LT-060SIU0ACS1C1120A | PT-JC | 31 | EP
LT-060SIU0ACS1C1120A | PT-PT | 31 | EP
LT-060SIU0ACS1C1120A | OCMD | 1 | CV
LT-060SIU0ACS1C1120A | OCOP1 | 1 | CV
LT-060SIU0ACS1C1120A | OCOP2 | 1 | CV
LT-060SIU0ACS1C1120A | OCTP1 | 5 | CV
LT-060SIU0ACS1C1120A | OCTP2 | 1 | CV
LT-060SIU0ACS1C1120A | OCTP3 | 1.6 | CV
LT-060SIU0ACS1C1120A | OCCE1 | 584.2201 | CV
LT-060SIU0ACS1C1120A | OCCE3 | 393.7241 | CV
LT-060SIU0ACS1C1120A | OCCE4 | 238.12 | CV
LT-060SIU0ACS1C1120A | OCCE5 | 494.56 | CV
LT-060SIU0ACS1C1120A | OCCE6 | 190.496 | CV
LT-060SIU0ACS1C1120A | OCCE7 | 6667.36 | CV
LT-060SIU0ACS1C1120A | OCCE10 | 10 | CV
LT-060SIU0ACS1C1120A | INSLCOLT_5KM-SI | 1 | GE | Inspección de la Linea Construida | Gbl
LT-060SIU0ACS1C1120A | PPSLTM0001 | 1 | GE | Pruebas y Puestas en Servicios | Gbl
LT-060SIU0ACS1C1120A | INGDETLT_5KM-SI-GS+EIA | 1 | GE | INGENIERIA DE DETALLE + GESTIÓN DE SERVIDUMBRE + ESTUDIO DE IMPACTO AMBIENTAL LÍNEA 5 km SIERRA | Gbl
LT-060SIU0ACS1C1120A | GGC | 0.1 | GE | GASTOS GENERALES DEL CONTRATISTA | Gbl
LT-060SIU0ACS1C1120A | UGC | 0.1 | GE | UTILIDADES GENERALES DEL CONTRATISTA | Gbl
LT-060SIU0ACS1C1120A | SUP | 0.1311 | GE | SUPERVISION | Gbl
LT-060SIU0ACS1C1120A | GFI | 0.0108 | GE | GASTOS FINANCIEROS | Gbl
LT-060SIU0ACS1C1120A | GSE | 0 | GE | GASTOS SERVIDUMBRE | Gbl
LT-060SIU0ACS1C1120A | GDA | 0.01348 | GE | GASTOS DE ADMINISTACION | Gbl
LT-060SIU0ACS1C1120A | IGV | 0.18 | GE | I.G.V. | Gbl
LT-060SIU0ACD1C1240A | ECDPC21/1600S1 | 23 | EP
LT-060SIU0ACD1C1240A | EADPA21/5000S2 | 3 | EP
LT-060SIU0ACD1C1240A | EADPA21/4900A1 | 3 | EP
LT-060SIU0ACD1C1240A | EADPA21/7600A2 | 2 | EP
LT-060SIU0ACD1C1240A | AP060SU00-070 | 156 | EP
LT-060SIU0ACD1C1240A | AP060RH00-070S | 30 | EP
LT-060SIU0ACD1C1240A | AP060AN00-070 | 36 | EP
LT-060SIU0ACD1C1240A | AP060RH00-070A | 24 | EP
LT-060SIU0ACD1C1240A | C1-240 | 31.5 | EP | Conductor AAAC 240 mm2 Línea de Transmisión | Km
LT-060SIU0ACD1C1240A | CGACG01 | 5.25 | EP
LT-060SIU0ACD1C1240A | VA1-240C1 | 138 | EP
LT-060SIU0ACD1C1240A | JE1-240C1 | 9 | EP
LT-060SIU0ACD1C1240A | MA1-240C1 | 4 | EP
LT-060SIU0ACD1C1240A | AM1-240C1 | 372 | EP
LT-060SIU0ACD1C1240A | ES2-038C5 | 26 | EP
LT-060SIU0ACD1C1240A | EN2-038C5 | 5 | EP
LT-060SIU0ACD1C1240A | AM2-038C5 | 62 | EP
LT-060SIU0ACD1C1240A | JE2-038C5 | 1 | EP
LT-060SIU0ACD1C1240A | MA2-038C5 | 1 | EP
LT-060SIU0ACD1C1240A | PT-MR | 31 | EP
LT-060SIU0ACD1C1240A | PT-CO150N | 2.015 | EP
LT-060SIU0ACD1C1240A | PT-CO150R | 0.31 | EP
LT-060SIU0ACD1C1240A | PT-JC | 31 | EP
LT-060SIU0ACD1C1240A | PT-PT | 31 | EP
LT-060SIU0ACD1C1240A | OCMD | 1 | CV
LT-060SIU0ACD1C1240A | OCOP1 | 1 | CV
LT-060SIU0ACD1C1240A | OCOP2 | 1 | CV
LT-060SIU0ACD1C1240A | OCTP1 | 5 | CV
LT-060SIU0ACD1C1240A | OCTP2 | 1 | CV
LT-060SIU0ACD1C1240A | OCTP3 | 1.6 | CV
LT-060SIU0ACD1C1240A | OCCE1 | 1197.5715 | CV
LT-060SIU0ACD1C1240A | OCCE3 | 772.4375 | CV
LT-060SIU0ACD1C1240A | OCCE4 | 531.4175 | CV
LT-060SIU0ACD1C1240A | OCCE5 | 865.52 | CV
LT-060SIU0ACD1C1240A | OCCE6 | 425.134 | CV
LT-060SIU0ACD1C1240A | OCCE7 | 14879.69 | CV
LT-060SIU0ACD1C1240A | OCCE10 | 10 | CV
LT-060SIU0ACD1C1240A | INSLCOLT_5KM-SI | 1 | GE | Inspección de la Linea Construida | Gbl
LT-060SIU0ACD1C1240A | PPSLTM0001 | 1 | GE | Pruebas y Puestas en Servicios | Gbl
LT-060SIU0ACD1C1240A | INGDETLT_5KM-SI-GS+EIA | 1 | GE | INGENIERIA DE DETALLE + GESTIÓN DE SERVIDUMBRE + ESTUDIO DE IMPACTO AMBIENTAL LÍNEA 5 km SIERRA | Gbl
LT-060SIU0ACD1C1240A | GGC | 0.1 | GE | GASTOS GENERALES DEL CONTRATISTA | Gbl
LT-060SIU0ACD1C1240A | UGC | 0.1 | GE | UTILIDADES GENERALES DEL CONTRATISTA | Gbl
LT-060SIU0ACD1C1240A | SUP | 0.1311 | GE | SUPERVISION | Gbl
LT-060SIU0ACD1C1240A | GFI | 0.0108 | GE | GASTOS FINANCIEROS | Gbl
LT-060SIU0ACD1C1240A | GSE | 0 | GE | GASTOS SERVIDUMBRE | Gbl
LT-060SIU0ACD1C1240A | GDA | 0.01348 | GE | GASTOS DE ADMINISTACION | Gbl
LT-060SIU0ACD1C1240A | IGV | 0.18 | GE | I.G.V. | Gbl
LT-060SIU0ACD1C1120A | ECDPC21/1200S1 | 23 | EP
LT-060SIU0ACD1C1120A | EADPA21/3300S2 | 3 | EP
LT-060SIU0ACD1C1120A | EADPA21/3350A1 | 3 | EP
LT-060SIU0ACD1C1120A | EADPA21/5100A2 | 2 | EP
LT-060SIU0ACD1C1120A | AP060SU00-070 | 156 | EP
LT-060SIU0ACD1C1120A | AP060RH00-070S | 30 | EP
LT-060SIU0ACD1C1120A | AP060AN00-070 | 36 | EP
LT-060SIU0ACD1C1120A | AP060RH00-070A | 24 | EP
LT-060SIU0ACD1C1120A | C1-120 | 31.5 | EP
LT-060SIU0ACD1C1120A | CGACG01 | 5.25 | EP
LT-060SIU0ACD1C1120A | VA1-120C1 | 138 | EP
LT-060SIU0ACD1C1120A | JE1-120C1 | 9 | EP
LT-060SIU0ACD1C1120A | MA1-120C1 | 4 | EP
LT-060SIU0ACD1C1120A | AM1-120C1 | 372 | EP
LT-060SIU0ACD1C1120A | ES2-038C5 | 26 | EP
LT-060SIU0ACD1C1120A | EN2-038C5 | 5 | EP
LT-060SIU0ACD1C1120A | AM2-038C5 | 62 | EP
LT-060SIU0ACD1C1120A | JE2-038C5 | 1 | EP
LT-060SIU0ACD1C1120A | MA2-038C5 | 1 | EP
LT-060SIU0ACD1C1120A | PT-MR | 31 | EP
LT-060SIU0ACD1C1120A | PT-CO150N | 2.015 | EP
LT-060SIU0ACD1C1120A | PT-CO150R | 0.31 | EP
LT-060SIU0ACD1C1120A | PT-JC | 31 | EP
LT-060SIU0ACD1C1120A | PT-PT | 31 | EP
LT-060SIU0ACD1C1120A | OCMD | 1 | CV
LT-060SIU0ACD1C1120A | OCOP1 | 1 | CV
LT-060SIU0ACD1C1120A | OCOP2 | 1 | CV
LT-060SIU0ACD1C1120A | OCTP1 | 5 | CV
LT-060SIU0ACD1C1120A | OCTP2 | 1 | CV
LT-060SIU0ACD1C1120A | OCTP3 | 1.6 | CV
LT-060SIU0ACD1C1120A | OCCE1 | 880.4052 | CV
LT-060SIU0ACD1C1120A | OCCE3 | 611.5252 | CV
LT-060SIU0ACD1C1120A | OCCE4 | 336.1 | CV
LT-060SIU0ACD1C1120A | OCCE5 | 668.8 | CV
LT-060SIU0ACD1C1120A | OCCE6 | 268.88 | CV
LT-060SIU0ACD1C1120A | OCCE7 | 9410.8 | CV
LT-060SIU0ACD1C1120A | OCCE10 | 10 | CV
LT-060SIU0ACD1C1120A | INSLCOLT_5KM-SI | 1 | GE | Inspección de la Linea Construida | Gbl
LT-060SIU0ACD1C1120A | PPSLTM0001 | 1 | GE | Pruebas y Puestas en Servicios | Gbl
LT-060SIU0ACD1C1120A | INGDETLT_5KM-SI-GS+EIA | 1 | GE | INGENIERIA DE DETALLE + GESTIÓN DE SERVIDUMBRE + ESTUDIO DE IMPACTO AMBIENTAL LÍNEA 5 km SIERRA | Gbl
LT-060SIU0ACD1C1120A | GGC | 0.1 | GE | GASTOS GENERALES DEL CONTRATISTA | Gbl
LT-060SIU0ACD1C1120A | UGC | 0.1 | GE | UTILIDADES GENERALES DEL CONTRATISTA | Gbl
LT-060SIU0ACD1C1120A | SUP | 0.1311 | GE | SUPERVISION | Gbl
LT-060SIU0ACD1C1120A | GFI | 0.0108 | GE | GASTOS FINANCIEROS | Gbl
LT-060SIU0ACD1C1120A | GSE | 0 | GE | GASTOS SERVIDUMBRE | Gbl
LT-060SIU0ACD1C1120A | GDA | 0.01348 | GE | GASTOS DE ADMINISTACION | Gbl
LT-060SIU0ACD1C1120A | IGV | 0.18 | GE | I.G.V. | Gbl
LT-060SEU0ACS1C1240A | ECSPC21/800S1 | 23 | EP
LT-060SEU0ACS1C1240A | EASPA21/2950S2 | 3 | EP
LT-060SEU0ACS1C1240A | EASPA21/5050A1 | 3 | EP
LT-060SEU0ACS1C1240A | EASPA21/8100A2 | 2 | EP
LT-060SEU0ACS1C1240A | AP060SU00-070 | 78 | EP
LT-060SEU0ACS1C1240A | AP060RH00-070S | 15 | EP
LT-060SEU0ACS1C1240A | AP060AN00-070 | 18 | EP
LT-060SEU0ACS1C1240A | AP060RH00-070A | 12 | EP
LT-060SEU0ACS1C1240A | C1-240 | 15.75 | EP | Conductor AAAC 240 mm2 Línea de Transmisión | Km
LT-060SEU0ACS1C1240A | CGACG01 | 5.25 | EP
LT-060SEU0ACS1C1240A | VA1-240C1 | 69 | EP
LT-060SEU0ACS1C1240A | JE1-240C1 | 4 | EP
LT-060SEU0ACS1C1240A | MA1-240C1 | 2 | EP
LT-060SEU0ACS1C1240A | AM1-240C1 | 186 | EP
LT-060SEU0ACS1C1240A | ES2-038C5 | 26 | EP
LT-060SEU0ACS1C1240A | EN2-038C5 | 5 | EP
LT-060SEU0ACS1C1240A | AM2-038C5 | 62 | EP
LT-060SEU0ACS1C1240A | JE2-038C5 | 1 | EP
LT-060SEU0ACS1C1240A | MA2-038C5 | 1 | EP
LT-060SEU0ACS1C1240A | PT-MR | 31 | EP
LT-060SEU0ACS1C1240A | PT-CO150N | 2.015 | EP
LT-060SEU0ACS1C1240A | PT-CO150R | 0.31 | EP
LT-060SEU0ACS1C1240A | PT-JC | 31 | EP
LT-060SEU0ACS1C1240A | PT-PT | 31 | EP
LT-060SEU0ACS1C1240A | OCMD | 1 | CV
LT-060SEU0ACS1C1240A | OCOP1 | 1 | CV
LT-060SEU0ACS1C1240A | OCOP2 | 1 | CV
LT-060SEU0ACS1C1240A | OCTP1 | 5 | CV
LT-060SEU0ACS1C1240A | OCTP2 | 1 | CV
LT-060SEU0ACS1C1240A | OCTP3 | 6.4 | CV
LT-060SEU0ACS1C1240A | OCCE1 | 853.4806 | CV
LT-060SEU0ACS1C1240A | OCCE3 | 565.4166 | CV
LT-060SEU0ACS1C1240A | OCCE4 | 360.08 | CV
LT-060SEU0ACS1C1240A | OCCE5 | 640.96 | CV
LT-060SEU0ACS1C1240A | OCCE6 | 288.064 | CV
LT-060SEU0ACS1C1240A | OCCE7 | 10082.24 | CV
LT-060SEU0ACS1C1240A | OCCE10 | 10 | CV
LT-060SEU0ACS1C1240A | INSLCOLT_5KM-SE | 1 | GE | Inspección de la Linea Construida | Gbl
LT-060SEU0ACS1C1240A | PPSLTM0001 | 1 | GE | Pruebas y Puestas en Servicios | Gbl
LT-060SEU0ACS1C1240A | INGDETLT_5KM-SE-GS+EIA | 1 | GE | INGENIERIA DE DETALLE + GESTIÓN DE SERVIDUMBRE + ESTUDIO DE IMPACTO AMBIENTAL LÍNEA 5 km SELVA | Gbl
LT-060SEU0ACS1C1240A | GGC | 0.1 | GE | GASTOS GENERALES DEL CONTRATISTA | Gbl
LT-060SEU0ACS1C1240A | UGC | 0.1 | GE | UTILIDADES GENERALES DEL CONTRATISTA | Gbl
LT-060SEU0ACS1C1240A | SUP | 0.1311 | GE | SUPERVISION | Gbl
LT-060SEU0ACS1C1240A | GFI | 0.0108 | GE | GASTOS FINANCIEROS | Gbl
LT-060SEU0ACS1C1240A | GSE | 0 | GE | GASTOS SERVIDUMBRE | Gbl
LT-060SEU0ACS1C1240A | GDA | 0.01348 | GE | GASTOS DE ADMINISTACION | Gbl
LT-060SEU0ACS1C1240A | IGV | 0.18 | GE | I.G.V. | Gbl
LT-060SEU0ACS1C1120A | ECSPC21/600S1 | 23 | EP
LT-060SEU0ACS1C1120A | EASPA21/2000S2 | 3 | EP
LT-060SEU0ACS1C1120A | EASPA21/3300A1 | 3 | EP
LT-060SEU0ACS1C1120A | EASPA21/5250A2 | 2 | EP
LT-060SEU0ACS1C1120A | AP060SU00-070 | 78 | EP
LT-060SEU0ACS1C1120A | AP060RH00-070S | 15 | EP
LT-060SEU0ACS1C1120A | AP060AN00-070 | 18 | EP
LT-060SEU0ACS1C1120A | AP060RH00-070A | 12 | EP
LT-060SEU0ACS1C1120A | C1-120 | 15.75 | EP
LT-060SEU0ACS1C1120A | CGACG01 | 5.25 | EP
LT-060SEU0ACS1C1120A | VA1-120C1 | 69 | EP
LT-060SEU0ACS1C1120A | JE1-120C1 | 4 | EP
LT-060SEU0ACS1C1120A | MA1-120C1 | 2 | EP
LT-060SEU0ACS1C1120A | AM1-120C1 | 186 | EP
LT-060SEU0ACS1C1120A | ES2-038C5 | 26 | EP
LT-060SEU0ACS1C1120A | EN2-038C5 | 5 | EP
LT-060SEU0ACS1C1120A | AM2-038C5 | 62 | EP
LT-060SEU0ACS1C1120A | JE2-038C5 | 1 | EP
LT-060SEU0ACS1C1120A | MA2-038C5 | 1 | EP
LT-060SEU0ACS1C1120A | PT-MR | 31 | EP
LT-060SEU0ACS1C1120A | PT-CO150N | 2.015 | EP
LT-060SEU0ACS1C1120A | PT-CO150R | 0.31 | EP
LT-060SEU0ACS1C1120A | PT-JC | 31 | EP
LT-060SEU0ACS1C1120A | PT-PT | 31 | EP
LT-060SEU0ACS1C1120A | OCMD | 1 | CV
LT-060SEU0ACS1C1120A | OCOP1 | 1 | CV
LT-060SEU0ACS1C1120A | OCOP2 | 1 | CV
LT-060SEU0ACS1C1120A | OCTP1 | 5 | CV
LT-060SEU0ACS1C1120A | OCTP2 | 1 | CV
LT-060SEU0ACS1C1120A | OCTP3 | 6.4 | CV
LT-060SEU0ACS1C1120A | OCCE1 | 647.6182 | CV
LT-060SEU0ACS1C1120A | OCCE3 | 441.6712 | CV
LT-060SEU0ACS1C1120A | OCCE4 | 257.4337 | CV
LT-060SEU0ACS1C1120A | OCCE5 | 523.32 | CV
LT-060SEU0ACS1C1120A | OCCE6 | 205.947 | CV
LT-060SEU0ACS1C1120A | OCCE7 | 7208.145 | CV
LT-060SEU0ACS1C1120A | OCCE10 | 10 | CV
LT-060SEU0ACS1C1120A | INSLCOLT_5KM-SE | 1 | GE | Inspección de la Linea Construida | Gbl
LT-060SEU0ACS1C1120A | PPSLTM0001 | 1 | GE | Pruebas y Puestas en Servicios | Gbl
LT-060SEU0ACS1C1120A | INGDETLT_5KM-SE-GS+EIA | 1 | GE | INGENIERIA DE DETALLE + GESTIÓN DE SERVIDUMBRE + ESTUDIO DE IMPACTO AMBIENTAL LÍNEA 5 km SELVA | Gbl
LT-060SEU0ACS1C1120A | GGC | 0.1 | GE | GASTOS GENERALES DEL CONTRATISTA | Gbl
LT-060SEU0ACS1C1120A | UGC | 0.1 | GE | UTILIDADES GENERALES DEL CONTRATISTA | Gbl
LT-060SEU0ACS1C1120A | SUP | 0.1311 | GE | SUPERVISION | Gbl
LT-060SEU0ACS1C1120A | GFI | 0.0108 | GE | GASTOS FINANCIEROS | Gbl
LT-060SEU0ACS1C1120A | GSE | 0 | GE | GASTOS SERVIDUMBRE | Gbl
LT-060SEU0ACS1C1120A | GDA | 0.01348 | GE | GASTOS DE ADMINISTACION | Gbl
LT-060SEU0ACS1C1120A | IGV | 0.18 | GE | I.G.V. | Gbl
LT-060SEU0ACD1C1240A | ECDPC21/1200S1 | 23 | EP
LT-060SEU0ACD1C1240A | EADPA21/5000S2 | 3 | EP
LT-060SEU0ACD1C1240A | EADPA21/5050A1 | 3 | EP
LT-060SEU0ACD1C1240A | EADPA21/8100A2 | 2 | EP
LT-060SEU0ACD1C1240A | AP060SU00-070 | 156 | EP
LT-060SEU0ACD1C1240A | AP060RH00-070S | 30 | EP
LT-060SEU0ACD1C1240A | AP060AN00-070 | 36 | EP
LT-060SEU0ACD1C1240A | AP060RH00-070A | 24 | EP
LT-060SEU0ACD1C1240A | C1-240 | 31.5 | EP | Conductor AAAC 240 mm2 Línea de Transmisión | Km
LT-060SEU0ACD1C1240A | CGACG01 | 5.25 | EP
LT-060SEU0ACD1C1240A | VA1-240C1 | 138 | EP
LT-060SEU0ACD1C1240A | JE1-240C1 | 9 | EP
LT-060SEU0ACD1C1240A | MA1-240C1 | 4 | EP
LT-060SEU0ACD1C1240A | AM1-240C1 | 372 | EP
LT-060SEU0ACD1C1240A | ES2-038C5 | 26 | EP
LT-060SEU0ACD1C1240A | EN2-038C5 | 5 | EP
LT-060SEU0ACD1C1240A | AM2-038C5 | 62 | EP
LT-060SEU0ACD1C1240A | JE2-038C5 | 1 | EP
LT-060SEU0ACD1C1240A | MA2-038C5 | 1 | EP
LT-060SEU0ACD1C1240A | PT-MR | 31 | EP
LT-060SEU0ACD1C1240A | PT-CO150N | 2.015 | EP
LT-060SEU0ACD1C1240A | PT-CO150R | 0.31 | EP
LT-060SEU0ACD1C1240A | PT-JC | 31 | EP
LT-060SEU0ACD1C1240A | PT-PT | 31 | EP
LT-060SEU0ACD1C1240A | OCMD | 1 | CV
LT-060SEU0ACD1C1240A | OCOP1 | 1 | CV
LT-060SEU0ACD1C1240A | OCOP2 | 1 | CV
LT-060SEU0ACD1C1240A | OCTP1 | 5 | CV
LT-060SEU0ACD1C1240A | OCTP2 | 1 | CV
LT-060SEU0ACD1C1240A | OCTP3 | 6.4 | CV
LT-060SEU0ACD1C1240A | OCCE1 | 1366.9358 | CV
LT-060SEU0ACD1C1240A | OCCE3 | 854.4558 | CV
LT-060SEU0ACD1C1240A | OCCE4 | 640.6 | CV
LT-060SEU0ACD1C1240A | OCCE5 | 961.6 | CV
LT-060SEU0ACD1C1240A | OCCE6 | 512.48 | CV
LT-060SEU0ACD1C1240A | OCCE7 | 17936.8 | CV
LT-060SEU0ACD1C1240A | OCCE10 | 10 | CV
LT-060SEU0ACD1C1240A | INSLCOLT_5KM-SE | 1 | GE | Inspección de la Linea Construida | Gbl
LT-060SEU0ACD1C1240A | PPSLTM0001 | 1 | GE | Pruebas y Puestas en Servicios | Gbl
LT-060SEU0ACD1C1240A | INGDETLT_5KM-SE-GS+EIA | 1 | GE | INGENIERIA DE DETALLE + GESTIÓN DE SERVIDUMBRE + ESTUDIO DE IMPACTO AMBIENTAL LÍNEA 5 km SELVA | Gbl
LT-060SEU0ACD1C1240A | GGC | 0.1 | GE | GASTOS GENERALES DEL CONTRATISTA | Gbl
LT-060SEU0ACD1C1240A | UGC | 0.1 | GE | UTILIDADES GENERALES DEL CONTRATISTA | Gbl
LT-060SEU0ACD1C1240A | SUP | 0.1311 | GE | SUPERVISION | Gbl
LT-060SEU0ACD1C1240A | GFI | 0.0108 | GE | GASTOS FINANCIEROS | Gbl
LT-060SEU0ACD1C1240A | GSE | 0 | GE | GASTOS SERVIDUMBRE | Gbl
LT-060SEU0ACD1C1240A | GDA | 0.01348 | GE | GASTOS DE ADMINISTACION | Gbl
LT-060SEU0ACD1C1240A | IGV | 0.18 | GE | I.G.V. | Gbl
LT-060SEU0ACD1C1120A | ECDPC21/900S1 | 23 | EP
LT-060SEU0ACD1C1120A | EADPA21/3100S2 | 3 | EP
LT-060SEU0ACD1C1120A | EADPA21/3300A1 | 3 | EP
LT-060SEU0ACD1C1120A | EADPA21/5250A2 | 2 | EP
LT-060SEU0ACD1C1120A | AP060SU00-070 | 156 | EP
LT-060SEU0ACD1C1120A | AP060RH00-070S | 30 | EP
LT-060SEU0ACD1C1120A | AP060AN00-070 | 36 | EP
LT-060SEU0ACD1C1120A | AP060RH00-070A | 24 | EP
LT-060SEU0ACD1C1120A | C1-120 | 31.5 | EP
LT-060SEU0ACD1C1120A | CGACG01 | 5.25 | EP
LT-060SEU0ACD1C1120A | VA1-120C1 | 138 | EP
LT-060SEU0ACD1C1120A | JE1-120C1 | 9 | EP
LT-060SEU0ACD1C1120A | MA1-120C1 | 4 | EP
LT-060SEU0ACD1C1120A | AM1-120C1 | 372 | EP
LT-060SEU0ACD1C1120A | ES2-038C5 | 26 | EP
LT-060SEU0ACD1C1120A | EN2-038C5 | 5 | EP
LT-060SEU0ACD1C1120A | AM2-038C5 | 62 | EP
LT-060SEU0ACD1C1120A | JE2-038C5 | 1 | EP
LT-060SEU0ACD1C1120A | MA2-038C5 | 1 | EP
LT-060SEU0ACD1C1120A | PT-MR | 31 | EP
LT-060SEU0ACD1C1120A | PT-CO150N | 2.015 | EP
LT-060SEU0ACD1C1120A | PT-CO150R | 0.31 | EP
LT-060SEU0ACD1C1120A | PT-JC | 31 | EP
LT-060SEU0ACD1C1120A | PT-PT | 31 | EP
LT-060SEU0ACD1C1120A | OCMD | 1 | CV
LT-060SEU0ACD1C1120A | OCOP1 | 1 | CV
LT-060SEU0ACD1C1120A | OCOP2 | 1 | CV
LT-060SEU0ACD1C1120A | OCTP1 | 5 | CV
LT-060SEU0ACD1C1120A | OCTP2 | 1 | CV
LT-060SEU0ACD1C1120A | OCTP3 | 6.4 | CV
LT-060SEU0ACD1C1120A | OCCE1 | 1022.1155 | CV
LT-060SEU0ACD1C1120A | OCCE3 | 694.4355 | CV
LT-060SEU0ACD1C1120A | OCCE4 | 409.6 | CV
LT-060SEU0ACD1C1120A | OCCE5 | 755.2 | CV
LT-060SEU0ACD1C1120A | OCCE6 | 327.68 | CV
LT-060SEU0ACD1C1120A | OCCE7 | 11468.8 | CV
LT-060SEU0ACD1C1120A | OCCE10 | 10 | CV
LT-060SEU0ACD1C1120A | INSLCOLT_5KM-SE | 1 | GE | Inspección de la Linea Construida | Gbl
LT-060SEU0ACD1C1120A | PPSLTM0001 | 1 | GE | Pruebas y Puestas en Servicios | Gbl
LT-060SEU0ACD1C1120A | INGDETLT_5KM-SE-GS+EIA | 1 | GE | INGENIERIA DE DETALLE + GESTIÓN DE SERVIDUMBRE + ESTUDIO DE IMPACTO AMBIENTAL LÍNEA 5 km SELVA | Gbl
LT-060SEU0ACD1C1120A | GGC | 0.1 | GE | GASTOS GENERALES DEL CONTRATISTA | Gbl
LT-060SEU0ACD1C1120A | UGC | 0.1 | GE | UTILIDADES GENERALES DEL CONTRATISTA | Gbl
LT-060SEU0ACD1C1120A | SUP | 0.1311 | GE | SUPERVISION | Gbl
LT-060SEU0ACD1C1120A | GFI | 0.0108 | GE | GASTOS FINANCIEROS | Gbl
LT-060SEU0ACD1C1120A | GSE | 0 | GE | GASTOS SERVIDUMBRE | Gbl
LT-060SEU0ACD1C1120A | GDA | 0.01348 | GE | GASTOS DE ADMINISTACION | Gbl
LT-060SEU0ACD1C1120A | IGV | 0.18 | GE | I.G.V. | Gbl
LT-033SIU0ACS0C1150A | ECSPC16/700S1 | 29 | EP
LT-033SIU0ACS0C1150A | EASPA16/2000S3 | 2 | EP
LT-033SIU0ACS0C1150A | EASPA16/2800A2 | 4 | EP
LT-033SIU0ACS0C1150A | AP033SU00-070 | 87 | EP
LT-033SIU0ACS0C1150A | AP033RH00-070S | 12 | EP
LT-033SIU0ACS0C1150A | AP033RH00-070S | 6 | EP
LT-033SIU0ACS0C1150A | AP033RH00-070A | 24 | EP
LT-033SIU0ACS0C1150A | C1-150 | 15.75 | EP
LT-033SIU0ACS0C1150A | VA1-150C1 | 87 | EP | Varillas de Armar conductor AAAC 150 mm2 | Und
LT-033SIU0ACS0C1150A | JE1-150C1 | 4 | EP
LT-033SIU0ACS0C1150A | MA1-150C1 | 2 | EP
LT-033SIU0ACS0C1150A | AM1-150C1 | 210 | EP
LT-033SIU0ACS0C1150A | PT-MR | 35 | EP
LT-033SIU0ACS0C1150A | PT-CO150N | 2.275 | EP
LT-033SIU0ACS0C1150A | PT-CO150R | 0.35 | EP
LT-033SIU0ACS0C1150A | PT-JC | 35 | EP
LT-033SIU0ACS0C1150A | PT-PT | 35 | EP
LT-033SIU0ACS0C1150A | OCMD | 1 | CV
LT-033SIU0ACS0C1150A | OCOP1 | 1 | CV
LT-033SIU0ACS0C1150A | OCOP2 | 1 | CV
LT-033SIU0ACS0C1150A | OCTP1 | 5 | CV
LT-033SIU0ACS0C1150A | OCTP2 | 1 | CV
LT-033SIU0ACS0C1150A | OCTP3 | 1.1 | CV
LT-033SIU0ACS0C1150A | OCCE1 | 499.7618 | CV
LT-033SIU0ACS0C1150A | OCCE3 | 320.0138 | CV
LT-033SIU0ACS0C1150A | OCCE4 | 224.685 | CV
LT-033SIU0ACS0C1150A | OCCE5 | 479.28 | CV
LT-033SIU0ACS0C1150A | OCCE6 | 179.748 | CV
LT-033SIU0ACS0C1150A | OCCE7 | 6291.18 | CV
LT-033SIU0ACS0C1150A | OCCE10 | 8 | CV
LT-033SIU0ACS0C1150A | INSLCOLT_5KM-SI | 1 | GE | Inspección de la Linea Construida | Gbl
LT-033SIU0ACS0C1150A | PPSLTM0001 | 1 | GE | Pruebas y Puestas en Servicios | Gbl
LT-033SIU0ACS0C1150A | INGDETLT_5KM-SI-GS+EIA | 1 | GE | INGENIERIA DE DETALLE + GESTIÓN DE SERVIDUMBRE + ESTUDIO DE IMPACTO AMBIENTAL LÍNEA 5 km SIERRA | Gbl
LT-033SIU0ACS0C1150A | GGC | 0.1 | GE | GASTOS GENERALES DEL CONTRATISTA | Gbl
LT-033SIU0ACS0C1150A | UGC | 0.1 | GE | UTILIDADES GENERALES DEL CONTRATISTA | Gbl
LT-033SIU0ACS0C1150A | SUP | 0.1311 | GE | SUPERVISION | Gbl
LT-033SIU0ACS0C1150A | GFI | 0.0108 | GE | GASTOS FINANCIEROS | Gbl
LT-033SIU0ACS0C1150A | GSE | 0 | GE | GASTOS SERVIDUMBRE | Gbl
LT-033SIU0ACS0C1150A | GDA | 0.01348 | GE | GASTOS DE ADMINISTACION | Gbl
LT-033SIU0ACS0C1150A | IGV | 0.18 | GE | I.G.V. | Gbl
LT-033SIU0ACS0C1070A | ECSPC16/500S1 | 29 | EP
LT-033SIU0ACS0C1070A | EASPA16/1250S3 | 2 | EP
LT-033SIU0ACS0C1070A | EASPA16/1650A2 | 4 | EP
LT-033SIU0ACS0C1070A | AP033SU00-070 | 87 | EP
LT-033SIU0ACS0C1070A | AP033RH00-070S | 12 | EP
LT-033SIU0ACS0C1070A | AP033RH00-070S | 6 | EP
LT-033SIU0ACS0C1070A | AP033RH00-070A | 24 | EP
LT-033SIU0ACS0C1070A | C1-070 | 15.75 | EP | Conductor AAAC 70 mm2 Línea de Transmisión
LT-033SIU0ACS0C1070A | VA1-070C1 | 87 | EP
LT-033SIU0ACS0C1070A | JE1-070C1 | 4 | EP
LT-033SIU0ACS0C1070A | MA1-070C1 | 2 | EP
LT-033SIU0ACS0C1070A | AM1-070C1 | 210 | EP
LT-033SIU0ACS0C1070A | PT-MR | 35 | EP
LT-033SIU0ACS0C1070A | PT-CO150N | 2.275 | EP
LT-033SIU0ACS0C1070A | PT-CO150R | 0.35 | EP
LT-033SIU0ACS0C1070A | PT-JC | 35 | EP
LT-033SIU0ACS0C1070A | PT-PT | 35 | EP
LT-033SIU0ACS0C1070A | OCMD | 1 | CV
LT-033SIU0ACS0C1070A | OCOP1 | 1 | CV
LT-033SIU0ACS0C1070A | OCOP2 | 1 | CV
LT-033SIU0ACS0C1070A | OCTP1 | 5 | CV
LT-033SIU0ACS0C1070A | OCTP2 | 1 | CV
LT-033SIU0ACS0C1070A | OCTP3 | 1.1 | CV
LT-033SIU0ACS0C1070A | OCCE1 | 434.181 | CV
LT-033SIU0ACS0C1070A | OCCE3 | 273.293 | CV
LT-033SIU0ACS0C1070A | OCCE4 | 201.11 | CV
LT-033SIU0ACS0C1070A | OCCE5 | 442.4 | CV
LT-033SIU0ACS0C1070A | OCCE6 | 160.888 | CV
LT-033SIU0ACS0C1070A | OCCE7 | 5631.08 | CV
LT-033SIU0ACS0C1070A | OCCE10 | 8 | CV
LT-033SIU0ACS0C1070A | INSLCOLT_5KM-SI | 1 | GE | Inspección de la Linea Construida | Gbl
LT-033SIU0ACS0C1070A | PPSLTM0001 | 1 | GE | Pruebas y Puestas en Servicios | Gbl
LT-033SIU0ACS0C1070A | INGDETLT_5KM-SI-GS+EIA | 1 | GE | INGENIERIA DE DETALLE + GESTIÓN DE SERVIDUMBRE + ESTUDIO DE IMPACTO AMBIENTAL LÍNEA 5 km SIERRA | Gbl
LT-033SIU0ACS0C1070A | GGC | 0.1 | GE | GASTOS GENERALES DEL CONTRATISTA | Gbl
LT-033SIU0ACS0C1070A | UGC | 0.1 | GE | UTILIDADES GENERALES DEL CONTRATISTA | Gbl
LT-033SIU0ACS0C1070A | SUP | 0.1311 | GE | SUPERVISION | Gbl
LT-033SIU0ACS0C1070A | GFI | 0.0108 | GE | GASTOS FINANCIEROS | Gbl
LT-033SIU0ACS0C1070A | GSE | 0 | GE | GASTOS SERVIDUMBRE | Gbl
LT-033SIU0ACS0C1070A | GDA | 0.01348 | GE | GASTOS DE ADMINISTACION | Gbl
LT-033SIU0ACS0C1070A | IGV | 0.18 | GE | I.G.V. | Gbl
LT-033SEU0ACS0C1150A | ECSPC16/700S1 | 29 | EP
LT-033SEU0ACS0C1150A | EASPA16/2100S3 | 2 | EP
LT-033SEU0ACS0C1150A | EASPA16/2950A2 | 4 | EP
LT-033SEU0ACS0C1150A | AP033SU00-070 | 87 | EP
LT-033SEU0ACS0C1150A | AP033RH00-070S | 12 | EP
LT-033SEU0ACS0C1150A | AP033RH00-070S | 6 | EP
LT-033SEU0ACS0C1150A | AP033RH00-070A | 24 | EP
LT-033SEU0ACS0C1150A | C1-150 | 15.75 | EP
LT-033SEU0ACS0C1150A | VA1-150C1 | 87 | EP | Varillas de Armar conductor AAAC 150 mm2 | Und
LT-033SEU0ACS0C1150A | JE1-150C1 | 4 | EP
LT-033SEU0ACS0C1150A | MA1-150C1 | 2 | EP
LT-033SEU0ACS0C1150A | AM1-150C1 | 210 | EP
LT-033SEU0ACS0C1150A | PT-MR | 35 | EP
LT-033SEU0ACS0C1150A | PT-CO150N | 2.275 | EP
LT-033SEU0ACS0C1150A | PT-CO150R | 0.35 | EP
LT-033SEU0ACS0C1150A | PT-JC | 35 | EP
LT-033SEU0ACS0C1150A | PT-PT | 35 | EP
LT-033SEU0ACS0C1150A | OCMD | 1 | CV
LT-033SEU0ACS0C1150A | OCOP1 | 1 | CV
LT-033SEU0ACS0C1150A | OCOP2 | 1 | CV
LT-033SEU0ACS0C1150A | OCTP1 | 5 | CV
LT-033SEU0ACS0C1150A | OCTP2 | 1 | CV
LT-033SEU0ACS0C1150A | OCTP3 | 1.1 | CV
LT-033SEU0ACS0C1150A | OCCE1 | 582.6844 | CV
LT-033SEU0ACS0C1150A | OCCE3 | 382.3844 | CV
LT-033SEU0ACS0C1150A | OCCE4 | 250.375 | CV
LT-033SEU0ACS0C1150A | OCCE5 | 522 | CV
LT-033SEU0ACS0C1150A | OCCE6 | 200.3 | CV
LT-033SEU0ACS0C1150A | OCCE7 | 7010.5 | CV
LT-033SEU0ACS0C1150A | OCCE10 | 8 | CV
LT-033SEU0ACS0C1150A | INSLCOLT_5KM-SE | 1 | GE | Inspección de la Linea Construida | Gbl
LT-033SEU0ACS0C1150A | PPSLTM0001 | 1 | GE | Pruebas y Puestas en Servicios | Gbl
LT-033SEU0ACS0C1150A | INGDETLT_5KM-SE-GS+EIA | 1 | GE | INGENIERIA DE DETALLE + GESTIÓN DE SERVIDUMBRE + ESTUDIO DE IMPACTO AMBIENTAL LÍNEA 5 km SELVA | Gbl
LT-033SEU0ACS0C1150A | GGC | 0.1 | GE | GASTOS GENERALES DEL CONTRATISTA | Gbl
LT-033SEU0ACS0C1150A | UGC | 0.1 | GE | UTILIDADES GENERALES DEL CONTRATISTA | Gbl
LT-033SEU0ACS0C1150A | SUP | 0.1311 | GE | SUPERVISION | Gbl
LT-033SEU0ACS0C1150A | GFI | 0.0108 | GE | GASTOS FINANCIEROS | Gbl
LT-033SEU0ACS0C1150A | GSE | 0 | GE | GASTOS SERVIDUMBRE | Gbl
LT-033SEU0ACS0C1150A | GDA | 0.01348 | GE | GASTOS DE ADMINISTACION | Gbl
LT-033SEU0ACS0C1150A | IGV | 0.18 | GE | I.G.V. | Gbl
LT-033SEU0ACS0C1070A | ECSPC16/500S1 | 29 | EP
LT-033SEU0ACS0C1070A | EASPA16/1250S3 | 2 | EP
LT-033SEU0ACS0C1070A | EASPA16/1650A2 | 4 | EP
LT-033SEU0ACS0C1070A | AP033SU00-070 | 87 | EP
LT-033SEU0ACS0C1070A | AP033RH00-070S | 12 | EP
LT-033SEU0ACS0C1070A | AP033RH00-070S | 6 | EP
LT-033SEU0ACS0C1070A | AP033RH00-070A | 24 | EP
LT-033SEU0ACS0C1070A | C1-070 | 15.75 | EP | Conductor AAAC 70 mm2 Línea de Transmisión
LT-033SEU0ACS0C1070A | VA1-070C1 | 87 | EP
LT-033SEU0ACS0C1070A | JE1-070C1 | 4 | EP
LT-033SEU0ACS0C1070A | MA1-070C1 | 2 | EP
LT-033SEU0ACS0C1070A | AM1-070C1 | 210 | EP
LT-033SEU0ACS0C1070A | PT-MR | 35 | EP
LT-033SEU0ACS0C1070A | PT-CO150N | 2.275 | EP
LT-033SEU0ACS0C1070A | PT-CO150R | 0.35 | EP
LT-033SEU0ACS0C1070A | PT-JC | 35 | EP
LT-033SEU0ACS0C1070A | PT-PT | 35 | EP
LT-033SEU0ACS0C1070A | OCMD | 1 | CV
LT-033SEU0ACS0C1070A | OCOP1 | 1 | CV
LT-033SEU0ACS0C1070A | OCOP2 | 1 | CV
LT-033SEU0ACS0C1070A | OCTP1 | 5 | CV
LT-033SEU0ACS0C1070A | OCTP2 | 1 | CV
LT-033SEU0ACS0C1070A | OCTP3 | 1.1 | CV
LT-033SEU0ACS0C1070A | OCCE1 | 439.2006 | CV
LT-033SEU0ACS0C1070A | OCCE3 | 277.0166 | CV
LT-033SEU0ACS0C1070A | OCCE4 | 202.73 | CV
LT-033SEU0ACS0C1070A | OCCE5 | 445.28 | CV
LT-033SEU0ACS0C1070A | OCCE6 | 162.184 | CV
LT-033SEU0ACS0C1070A | OCCE7 | 5676.44 | CV
LT-033SEU0ACS0C1070A | OCCE10 | 8 | CV
LT-033SEU0ACS0C1070A | INSLCOLT_5KM-SE | 1 | GE | Inspección de la Linea Construida | Gbl
LT-033SEU0ACS0C1070A | PPSLTM0001 | 1 | GE | Pruebas y Puestas en Servicios | Gbl
LT-033SEU0ACS0C1070A | INGDETLT_5KM-SE-GS+EIA | 1 | GE | INGENIERIA DE DETALLE + GESTIÓN DE SERVIDUMBRE + ESTUDIO DE IMPACTO AMBIENTAL LÍNEA 5 km SELVA | Gbl
LT-033SEU0ACS0C1070A | GGC | 0.1 | GE | GASTOS GENERALES DEL CONTRATISTA | Gbl
LT-033SEU0ACS0C1070A | UGC | 0.1 | GE | UTILIDADES GENERALES DEL CONTRATISTA | Gbl
LT-033SEU0ACS0C1070A | SUP | 0.1311 | GE | SUPERVISION | Gbl
LT-033SEU0ACS0C1070A | GFI | 0.0108 | GE | GASTOS FINANCIEROS | Gbl
LT-033SEU0ACS0C1070A | GSE | 0 | GE | GASTOS SERVIDUMBRE | Gbl
LT-033SEU0ACS0C1070A | GDA | 0.01348 | GE | GASTOS DE ADMINISTACION | Gbl
LT-033SEU0ACS0C1070A | IGV | 0.18 | GE | I.G.V. | Gbl
LT-033COU0ACS0C1150A | ECSPC16/500S1 | 28 | EP
LT-033COU0ACS0C1150A | EASPA16/1900S3 | 4 | EP
LT-033COU0ACS0C1150A | AP033SU00-070 | 84 | EP
LT-033COU0ACS0C1150A | AP033RH00-070S | 9 | EP
LT-033COU0ACS0C1150A | AP033RH00-070S | 12 | EP
LT-033COU0ACS0C1150A | AP033RH00-070A | 18 | EP
LT-033COU0ACS0C1150A | C1-150 | 15.75 | EP
LT-033COU0ACS0C1150A | VA1-150C1 | 84 | EP | Varillas de Armar conductor AAAC 150 mm2 | Und
LT-033COU0ACS0C1150A | JE1-150C1 | 4 | EP
LT-033COU0ACS0C1150A | MA1-150C1 | 2 | EP
LT-033COU0ACS0C1150A | AM1-150C1 | 210 | EP
LT-033COU0ACS0C1150A | PT-MR | 35 | EP
LT-033COU0ACS0C1150A | PT-CO150N | 2.275 | EP
LT-033COU0ACS0C1150A | PT-CO150R | 0.35 | EP
LT-033COU0ACS0C1150A | PT-JC | 35 | EP
LT-033COU0ACS0C1150A | PT-PT | 35 | EP
LT-033COU0ACS0C1150A | OCMD | 1 | CV
LT-033COU0ACS0C1150A | OCOP1 | 1 | CV
LT-033COU0ACS0C1150A | OCOP2 | 1 | CV
LT-033COU0ACS0C1150A | OCTP1 | 5 | CV
LT-033COU0ACS0C1150A | OCTP2 | 1 | CV
LT-033COU0ACS0C1150A | OCTP3 | 0.825 | CV
LT-033COU0ACS0C1150A | OCCE1 | 454.5845 | CV
LT-033COU0ACS0C1150A | OCCE3 | 283.2045 | CV
LT-033COU0ACS0C1150A | OCCE4 | 214.225 | CV
LT-033COU0ACS0C1150A | OCCE5 | 454.96 | CV
LT-033COU0ACS0C1150A | OCCE6 | 171.38 | CV
LT-033COU0ACS0C1150A | OCCE7 | 5998.3 | CV
LT-033COU0ACS0C1150A | OCCE10 | 6 | CV
LT-033COU0ACS0C1150A | INSLCOLT_5KM-CO | 1 | GE | Inspección de la Linea Construida | Gbl
LT-033COU0ACS0C1150A | PPSLTM0001 | 1 | GE | Pruebas y Puestas en Servicios | Gbl
LT-033COU0ACS0C1150A | INGDETLT_5KM-CO-GS+EIA | 1 | GE | INGENIERIA DE DETALLE + GESTIÓN DE SERVIDUMBRE + ESTUDIO DE IMPACTO AMBIENTAL LÍNEA 5 km COSTA | Gbl
LT-033COU0ACS0C1150A | GGC | 0.1 | GE | GASTOS GENERALES DEL CONTRATISTA | Gbl
LT-033COU0ACS0C1150A | UGC | 0.1 | GE | UTILIDADES GENERALES DEL CONTRATISTA | Gbl
LT-033COU0ACS0C1150A | SUP | 0.1311 | GE | SUPERVISION | Gbl
LT-033COU0ACS0C1150A | GFI | 0.0108 | GE | GASTOS FINANCIEROS | Gbl
LT-033COU0ACS0C1150A | GSE | 0 | GE | GASTOS SERVIDUMBRE | Gbl
LT-033COU0ACS0C1150A | GDA | 0.01348 | GE | GASTOS DE ADMINISTACION | Gbl
LT-033COU0ACS0C1150A | IGV | 0.18 | GE | I.G.V. | Gbl
LT-033COU0ACS0C1070A | ECSPC16/400S1 | 28 | EP
LT-033COU0ACS0C1070A | EASPA16/1050S3 | 4 | EP
LT-033COU0ACS0C1070A | AP033SU00-070 | 84 | EP
LT-033COU0ACS0C1070A | AP033RH00-070S | 9 | EP
LT-033COU0ACS0C1070A | AP033RH00-070S | 12 | EP
LT-033COU0ACS0C1070A | AP033RH00-070A | 18 | EP
LT-033COU0ACS0C1070A | C1-070 | 15.75 | EP | Conductor AAAC 70 mm2 Línea de Transmisión
LT-033COU0ACS0C1070A | VA1-070C1 | 84 | EP
LT-033COU0ACS0C1070A | JE1-070C1 | 4 | EP
LT-033COU0ACS0C1070A | MA1-070C1 | 2 | EP
LT-033COU0ACS0C1070A | AM1-070C1 | 210 | EP
LT-033COU0ACS0C1070A | PT-MR | 35 | EP
LT-033COU0ACS0C1070A | PT-CO150N | 2.275 | EP
LT-033COU0ACS0C1070A | PT-CO150R | 0.35 | EP
LT-033COU0ACS0C1070A | PT-JC | 35 | EP
LT-033COU0ACS0C1070A | PT-PT | 35 | EP
LT-033COU0ACS0C1070A | OCMD | 1 | CV
LT-033COU0ACS0C1070A | OCOP1 | 1 | CV
LT-033COU0ACS0C1070A | OCOP2 | 1 | CV
LT-033COU0ACS0C1070A | OCTP1 | 5 | CV
LT-033COU0ACS0C1070A | OCTP2 | 1 | CV
LT-033COU0ACS0C1070A | OCTP3 | 0.825 | CV
LT-033COU0ACS0C1070A | OCCE1 | 315.1008 | CV
LT-033COU0ACS0C1070A | OCCE3 | 216.8928 | CV
LT-033COU0ACS0C1070A | OCCE4 | 122.76 | CV
LT-033COU0ACS0C1070A | OCCE5 | 337.92 | CV
LT-033COU0ACS0C1070A | OCCE6 | 98.208 | CV
LT-033COU0ACS0C1070A | OCCE7 | 3437.28 | CV
LT-033COU0ACS0C1070A | OCCE10 | 6 | CV
LT-033COU0ACS0C1070A | INSLCOLT_5KM-CO | 1 | GE | Inspección de la Linea Construida | Gbl
LT-033COU0ACS0C1070A | PPSLTM0001 | 1 | GE | Pruebas y Puestas en Servicios | Gbl
LT-033COU0ACS0C1070A | INGDETLT_5KM-CO-GS+EIA | 1 | GE | INGENIERIA DE DETALLE + GESTIÓN DE SERVIDUMBRE + ESTUDIO DE IMPACTO AMBIENTAL LÍNEA 5 km COSTA | Gbl
LT-033COU0ACS0C1070A | GGC | 0.1 | GE | GASTOS GENERALES DEL CONTRATISTA | Gbl
LT-033COU0ACS0C1070A | UGC | 0.1 | GE | UTILIDADES GENERALES DEL CONTRATISTA | Gbl
LT-033COU0ACS0C1070A | SUP | 0.1311 | GE | SUPERVISION | Gbl
LT-033COU0ACS0C1070A | GFI | 0.0108 | GE | GASTOS FINANCIEROS | Gbl
LT-033COU0ACS0C1070A | GSE | 0 | GE | GASTOS SERVIDUMBRE | Gbl
LT-033COU0ACS0C1070A | GDA | 0.01348 | GE | GASTOS DE ADMINISTACION | Gbl
LT-033COU0ACS0C1070A | IGV | 0.18 | GE | I.G.V. | Gbl
LT-033SIU0ACS0C1300A | ECSPC16/900S1 | 29 | EP
LT-033SIU0ACS0C1300A | EASPA16/3200S3 | 2 | EP
LT-033SIU0ACS0C1300A | EASPA16/4650A2 | 4 | EP
LT-033SIU0ACS0C1300A | AP033SU00-070 | 87 | EP
LT-033SIU0ACS0C1300A | AP033RH00-070S | 12 | EP
LT-033SIU0ACS0C1300A | AP033RH00-070S | 6 | EP
LT-033SIU0ACS0C1300A | AP033RH00-070A | 24 | EP
LT-033SIU0ACS0C1300A | C1-300 | 15.75 | EP | Conductor AAAC 300 mm2 Línea de Transmisión | Km
LT-033SIU0ACS0C1300A | VA1-300C1 | 87 | EP
LT-033SIU0ACS0C1300A | JE1-300C1 | 4 | EP
LT-033SIU0ACS0C1300A | MA1-300C1 | 2 | EP
LT-033SIU0ACS0C1300A | AM1-300C1 | 210 | EP
LT-033SIU0ACS0C1300A | PT-MR | 35 | EP
LT-033SIU0ACS0C1300A | PT-CO150N | 2.275 | EP
LT-033SIU0ACS0C1300A | PT-CO150R | 0.35 | EP
LT-033SIU0ACS0C1300A | PT-JC | 35 | EP
LT-033SIU0ACS0C1300A | PT-PT | 35 | EP
LT-033SIU0ACS0C1300A | OCMD | 1 | CV
LT-033SIU0ACS0C1300A | OCOP1 | 1 | CV
LT-033SIU0ACS0C1300A | OCOP2 | 1 | CV
LT-033SIU0ACS0C1300A | OCTP1 | 5 | CV
LT-033SIU0ACS0C1300A | OCTP2 | 1 | CV
LT-033SIU0ACS0C1300A | OCTP3 | 1.1 | CV
LT-033SIU0ACS0C1300A | OCCE1 | 677.2949 | CV
LT-033SIU0ACS0C1300A | OCCE3 | 378.6829 | CV
LT-033SIU0ACS0C1300A | OCCE4 | 373.265 | CV
LT-033SIU0ACS0C1300A | OCCE5 | 617.36 | CV
LT-033SIU0ACS0C1300A | OCCE6 | 298.612 | CV
LT-033SIU0ACS0C1300A | OCCE7 | 10451.42 | CV
LT-033SIU0ACS0C1300A | OCCE10 | 8 | CV
LT-033SIU0ACS0C1300A | INSLCOLT_5KM-SI | 1 | GE | Inspección de la Linea Construida | Gbl
LT-033SIU0ACS0C1300A | PPSLTM0001 | 1 | GE | Pruebas y Puestas en Servicios | Gbl
LT-033SIU0ACS0C1300A | INGDETLT_5KM-SI-GS+EIA | 1 | GE | INGENIERIA DE DETALLE + GESTIÓN DE SERVIDUMBRE + ESTUDIO DE IMPACTO AMBIENTAL LÍNEA 5 km SIERRA | Gbl
LT-033SIU0ACS0C1300A | GGC | 0.1 | GE | GASTOS GENERALES DEL CONTRATISTA | Gbl
LT-033SIU0ACS0C1300A | UGC | 0.1 | GE | UTILIDADES GENERALES DEL CONTRATISTA | Gbl
LT-033SIU0ACS0C1300A | SUP | 0.1311 | GE | SUPERVISION | Gbl
LT-033SIU0ACS0C1300A | GFI | 0.0108 | GE | GASTOS FINANCIEROS | Gbl
LT-033SIU0ACS0C1300A | GSE | 0 | GE | GASTOS SERVIDUMBRE | Gbl
LT-033SIU0ACS0C1300A | GDA | 0.01348 | GE | GASTOS DE ADMINISTACION | Gbl
LT-033SIU0ACS0C1300A | IGV | 0.18 | GE | I.G.V. | Gbl
ACTUALIZACION DE EQUIPAMENTO DE POSTES

## I-102 Val PO (hidden)
NOMBRE DE MÓDULO | LINEA DE TRANSMISION EN 60 kV, COSTA URBANA DE 0 A 1000 msnm - POSTES DE CONCRETO Y ACERO - DOBLE TERNA - NO TIENE - AAAC (240 mm2)
CÓDIGO | LT-060COU0ACD0C1240A
NIVEL DE TENSIÓN | 60 kV
LUGAR | COSTA | URBANA DE 0 A 1000 msnm
CONDICIONES AMBIENTALES | POLUCION ALTA
LONGITUD DE LA LINEA DE TRANSMISIÓN | 5 km
TIPO DE MODULO ESTANDAR | MODULO DE LINEAS DE TRANSMISION (ESTRUCTURAS EN POSTES)
DESCRIPCION | CODPART | UNIDAD | CANTIDAD | SUMINISTROS IMPORTADOS |  |  |  | SUMINISTROS NACIONALES (M.N.) |  | FLETE DE SUMINISTROS A OBRA (M.N.) |  | OBRAS CIVILES Y MONTAJE ELECTROMECANICO |  |  |  |  | TOTAL GENERAL (U$$)
|  |  |  | PRECIO CIF (M.E.) |  | ARANCEL (M.N.) | GG ADUANAS (M.N.) | UNITARIO (USD) | TOTAL (USD) | UNITARIO (USD) | TOTAL (USD) | OBRAS CIVILES (M.N.) |  | MONTAJE ELECTROMECANICO(M.N.) |  | SUB-TOTAL (M.N.) (USD)
|  |  |  | UNITARIO (USD) | TOTAL (USD) | [6 empty] | UNITARIO (USD) | TOTAL (USD) | UNITARIO (USD) | TOTAL (USD)
OBRAS CIVILES
Movilización y Desmovilización | OCMD | Glb | 1 | 0 | 0 | 0 | 0 | 0 | 0 | 0 | 0 | 6000 | 6000 | 0 | 0 | 6000 | 6000
Instalación de Campamentos y Almacenes | OCOP1 | Glb | 1 | 0 | 0 | 0 | 0 | 0 | 0 | 0 | 0 | 3000 | 3000 | 0 | 0 | 3000 | 3000
Mantenimiento y Operación de Campamentos | OCOP2 | Glb | 1 | 0 | 0 | 0 | 0 | 0 | 0 | 0 | 0 | 2000 | 2000 | 0 | 0 | 2000 | 2000
Replanteo Topográfico de la Línea | OCTP1 | km | 5 | 0 | 0 | 0 | 0 | 0 | 0 | 0 | 0 | 704.5968 | 3522.9838 | 0 | 0 | 3522.9838 | 3522.9838
Estudio Geotécnico | OCTP2 | Glb | 1 | 0 | 0 | 0 | 0 | 0 | 0 | 0 | 0 | 10000 | 10000 | 0 | 0 | 10000 | 10000
Limpieza de Faja de Servidumbre | OCTP3 | Ha | 1.2 | 0 | 0 | 0 | 0 | 0 | 0 | 0 | 0 | 1967.3415 | 2360.8098 | 0 | 0 | 2360.8098 | 2360.8098
Excavación en Suelo Normal | OCCE1 | m3 | 1117.9662 | 0 | 0 | 0 | 0 | 0 | 0 | 0 | 0 | 31.6112 | 35340.2879 | 0 | 0 | 35340.2879 | 35340.2879
Relleno compactado con material propio | OCCE3 | m3 | 682.7262 | 0 | 0 | 0 | 0 | 0 | 0 | 0 | 0 | 25.7801 | 17600.7564 | 0 | 0 | 17600.7564 | 17600.7564
Eliminación de material excedente ( 5 km ) | OCCE4 | m3 | 544.05 | 0 | 0 | 0 | 0 | 0 | 0 | 0 | 0 | 22.454 | 12216.0964 | 0 | 0 | 12216.0964 | 12216.0964
Encofrado y Desencofrado | OCCE5 | m3 | 842.4 | 0 | 0 | 0 | 0 | 0 | 0 | 0 | 0 | 25.7175 | 21664.422 | 0 | 0 | 21664.422 | 21664.422
Concreto f'c = 210 kg/cm² para cimentaciones | OCCE6 | m3 | 435.24 | 0 | 0 | 0 | 0 | 0 | 0 | 0 | 0 | 153.664 | 66880.7116 | 0 | 0 | 66880.7116 | 66880.7116
Acero de Refuerzo fy = 4 200 kg/cm² para cimentaciones | OCCE7 | kg | 15233.4 | 0 | 0 | 0 | 0 | 0 | 0 | 0 | 0 | 2.5349 | 38614.5536 | 0 | 0 | 38614.5536 | 38614.5536
Bloque de Concreto de Seguridad por impacto vehicular | OCCE10 | Und | 10 | 0 | 0 | 0 | 0 | 0 | 0 | 0 | 0 | 395.5645 | 3955.6447 | 0 | 0 | 3955.6447 | 3955.6447
OBRAS ELECTROMECANICAS
Estructura compuesta de 1 Postes de concreto de (21/1100) en suspensión (3°) tipo SCU1-21 | ECDPC21/1100S1 | Und | 20 | 3577.8074 | 71556.1484 |  |  | 0 | 0 | 103.3831 | 2067.6615 | 0 | 0 | 959.0609 | 19181.2189 | 19181.2189 | 92805.0287
Estructura compuesta de 1 Postes autosoportable de acero de (21/4500) en suspensión (25°) tipo SCU11-21 | EADPA21/4500S2 | Und | 6 | 10024.1227 | 60144.7364 | 0 | 1653.9803 | 0 | 0 | 78.3206 | 469.9235 | 0 | 0 | 546.7809 | 3280.6857 | 3280.6857 | 65549.3258
Estructura compuesta de 2 Postes autosoportable de acero de (21/4100) en ángulo medio (50°) tipo ACU1-21 | EADPA21/4100A1 | Und | 2 | 18812.946 | 37625.8919 | 0 | 1034.712 | 0 | 0 | 146.9895 | 293.979 | 0 | 0 | 1093.5619 | 2187.1238 | 2187.1238 | 41141.7068
Estructura compuesta de 2 Postes autosoportable de acero de (21/6550) en ángulo y terminal (90°) tipo ACTU1-21 | EADPA21/6550A2 | Und | 3 | 25595.7853 | 76787.3558 | 0 | 2111.6523 | 0 | 0 | 199.9853 | 599.9558 | 0 | 0 | 1093.5619 | 3280.6857 | 3280.6857 | 82779.6495
Aisladores poliméricos de silicona en suspensión más accesorios 60 kV, 120 kN | AP060SU00-070 | Cjto | 132 | 50.406 | 6653.5921 | 0 | 249.5097 | 0 | 0 | 0.20311 | 26.8102 | 0 | 0 | 24.6268 | 3250.743 | 3250.743 | 10180.655
Aislador rígido horizontal polimérico para suspensión más accesorios 060 kV, 70 kN | AP060RH00-070S | Cjto | 54 | 246.6809 | 13320.7668 | 0 | 499.5288 | 0 | 0 | 0.20311 | 10.9678 | 0 | 0 | 32.8361 | 1773.1502 | 1773.1502 | 15604.4136
Aisladores poliméricos de silicona en anclaje más accesorios 60 kV, 70 kN | AP060AN00-070 | Cjto | 24 | 51.4777 | 1235.4645 | 0 | 46.3299 | 0 | 0 | 0.20311 | 4.8746 | 0 | 0 | 24.6268 | 591.0442 | 591.0442 | 1877.7131
Aislador rígido horizontal polimérico para anclaje más accesorios 060 kV, 70 kN | AP060RH00-070A | Cjto | 36 | 247.7526 | 8919.0919 | 0 | 334.4659 | 0 | 0 | 0.20311 | 7.3119 | 0 | 0 | 32.8361 | 1182.1002 | 1182.1002 | 10442.9698
Conductor AAAC 240 mm2 Línea de Transmisión | C1-240 | km | 31.5 | 2341.0291 | 73742.4169 | 0 | 2396.6285 | 0 | 0 | 13.6082 | 428.6578 | 0 | 0 | 1855.6357 | 58452.5252 | 58452.5252 | 135020.2284
Varilla de armar Conductor AAAC 240 mm2 | VA1-240C1 | Und | 120 | 21.974 | 2636.8775 | 0 | 85.6985 | 0 | 0 | 0.040215 | 4.8258 | 0 | 0 | 6.399 | 767.8805 | 767.8805 | 3495.2823
Junta de empalme Conductor AAAC 240 mm2 | JE1-240C1 | Und | 9 | 30.5674 | 275.1065 | 0 | 8.941 | 0 | 0 | 0.010155 | 0.091398 | 0 | 0 | 17.3487 | 156.1386 | 156.1386 | 440.2774
Manguito de Reparación Conductor AAAC 240 mm2 | MA1-240C1 | Und | 4 | 13.5108 | 54.0433 | 0 | 1.7564 | 0 | 0 | 0.010155 | 0.040621 | 0 | 0 | 20.2411 | 80.9644 | 80.9644 | 136.8047
Amortiguador Conductor AAAC 240 mm2 | AM1-240C1 | Und | 372 | 0 | 0 | 0 | 0 | 19.3284 | 7190.1744 | 0.058678 | 21.8281 | 0 | 0 | 16.7753 | 6240.3983 | 6240.3983 | 13452.4009
Medición de resistividad y resistencia de puesta a tierra | PT-MR | Und | 31 | 0 | 0 | 0 | 0 | 0 | 0 | 0 | 0 | 0 | 0 | 144.0188 | 4464.5841 | 4464.5841 | 4464.5841
Conductor de copperweld 150 mm2, en terreno normal | PT-CO150N | km | 2.015 | 8209.0372 | 16541.21 |  |  | 0 | 0 | 24.7588 | 49.8889 | 0 | 0 | 3735.4073 | 7526.8457 | 7526.8457 | 24117.9446
Conductor de copperweld 150 mm2, en terreno rocoso | PT-CO150R | km | 0.31 | 8209.0372 | 2544.8015 |  |  | 0 | 0 | 24.7588 | 7.6752 | 0 | 0 | 8511.4036 | 2638.5351 | 2638.5351 | 5191.0119
Jabalinas copperweld y conectores | PT-JC | Und | 31 | 0 | 0 | 0 | 0 | 15.46 | 479.26 | 0.14218 | 4.4074 | 0 | 0 | 28.7524 | 891.3252 | 891.3252 | 1374.9927
Pozo a tierra sal - bentonita | PT-PT | Und | 31 | 0 | 0 | 0 | 0 | 6.5868 | 204.1916 | 0.081243 | 2.5185 | 0 | 0 | 204.665 | 6344.6143 | 6344.6143 | 6551.3245
INSPECCIÓN DE LA LINEA CONSTRUIDA | INSLCOLT_5KM-CO | Gbl | 1 | 0 | 0 | 0 | 0 | 0 | 0 | 0 | 0 | 0 | 0 | 4777.7683 | 4777.7683 | 4777.7683 | 4777.7683
PRUEBAS Y PUESTAS EN SERVICIOS | PPSLTM0001 | Gbl | 1 | 0 | 0 | 0 | 0 | 0 | 0 | 0 | 0 | 0 | 0 | 3264.0769 | 3264.0769 | 3264.0769 | 3264.0769
INGENIERIA DE DETALLE + GESTIÓN DE SERVIDUMBRE + ESTUDIO DE IMPACTO AMBIENTAL LÍNEA 5 KM COSTA | INGDETLT_5KM-CO-GS+EIA | Gbl | 1 | 0 | 0 | 0 | 0 | 0 | 0 | 0 | 0 | 0 | 0 | 33618.6859 | 33618.6859 | 33618.6859 | 33618.6859
TOTAL COSTO |  |  |  | 0 | 372037.5034 | 0 | 8423.2033 | 0 | 7873.6261 | 0 | 4001.418 | 0 | 223156.2661 | 0 | 163951.0943 | 387107.3603 | 779443.1111
GASTOS GENERALES DEL CONTRATISTA | GGC | Gbl |  | 0 | 0 | 0 | 0 | 0 | 0 | 0 | 0 | 0 | 0 | 0 | 0 | 0 | 38710.736
UTILIDADES GENERALES DEL CONTRATISTA | UGC | Gbl |  | 0 | 0 | 0 | 0 | 0 | 0 | 0 | 0 | 0 | 0 | 0 | 0 | 0 | 38710.736
TOTAL GENERAL |  |  |  | 0 | 0 | 0 | 0 | 0 | 0 | 0 | 0 | 0 | 0 | 0 | 0 | 0 | 856864.5831
TOTAL MONEDA EXTRANJERA |  |  |  | 0 | 0 | 0 | 0 | 0 | 0 | 0 | 0 | 0 | 0 | 0 | 0 | 0 | 298295.0865
TOTAL MONEDA NACIONAL |  |  |  | 0 | 0 | 0 | 0 | 0 | 0 | 0 | 0 | 0 | 0 | 0 | 0 | 0 | 484827.0798
TOTAL COMPONENTE ALUMINIO |  |  |  | 0 | 0 | 0 | 0 | 0 | 0 | 0 | 0 | 0 | 0 | 0 | 0 | 0 | 73742.4169
TOTAL COMPONENTE COBRE |  |  |  | 0 | 0 | 0 | 0 | 0 | 0 | 0 | 0 | 0 | 0 | 0 | 0 | 0 | 0
SUPERVISION | SUP | Gbl | 1 | 0 | 0 | 0 | 0 | 0 | 0 | 0 | 0 | 0 | 0 | 0 | 0 | 0 | 112334.9469
GASTOS FINANCIEROS | GFI | Gbl | 1 | 0 | 0 | 0 | 0 | 0 | 0 | 0 | 0 | 0 | 0 | 0 | 0 | 0 | 10467.3549
GASTOS SERVIDUMBRE | GSE | Gbl | 1 | 0 | 0 | 0 | 0 | 0 | 0 | 0 | 0 | 0 | 0 | 0 | 0 | 0 | 0
GASTOS DE ADMINISTACION | GDA | Gbl | 1 | 0 | 0 | 0 | 0 | 0 | 0 | 0 | 0 | 0 | 0 | 0 | 0 | 0 | 11550.5346
TOTAL SIN I.G.V. |  |  |  | 0 | 0 | 0 | 0 | 0 | 0 | 0 | 0 | 0 | 0 | 0 | 0 | 0 | 991217.4195
COSTO POR KILOMETRO SIN I.G.V. |  |  |  | 0 | 0 | 0 | 0 | 0 | 0 | 0 | 0 | 0 | 0 | 0 | 0 | 0 | 198243.4839
I.G.V. | IGV | Gbl | 1 | 0 | 0 | 0 | 0 | 0 | 0 | 0 | 0 | 0 | 0 | 0 | 0 | 0 | 0.18
TOTAL CON I.G.V. |  |  |  | 0 | 0 | 0 | 0 | 0 | 0 | 0 | 0 | 0 | 0 | 0 | 0 | 0 | 1169636.555
COSTO POR KILOMETRO CON I.G.V. |  |  |  | 0 | 0 | 0 | 0 | 0 | 0 | 0 | 0 | 0 | 0 | 0 | 0 | 0 | 233927.311

## I-115 Res Mod ET (hidden)
FECHA DE ULTIMA ACTUALIZACION | 2025-03-25 09:13
CODIGO | Descripción | Suministros Importados (USD) | Suministros Nacionales (USD) | Equipos Principales (USD) | Estruct. Metál. de Pórticos (USD) | Equip. Complem. (USD) | Aranceles (USD) | Aduanas (USD) | Fletes Suministros (USD) | Montaje Electromecanico (USD) | Obras Civiles (USD) | Inspeccion de L. C. /Prueb. y Pta en Serv.(USD) | Ing. de Det. (USD) | Total Directo (USD) | GG del Cont. (USD) | Utilidades (USD) | TOTAL GENERAL (USD) | INGENIERIA DE SUPERVISION | GASTOS FINANCIEROS | SERVIDUMBRE | GASTOS ADMINIST. | COSTO DE LA LINEA POR KM SIN IGV | COSTO DE LA LINEA POR KM (INC IGV) | Total Moneda Extranjera (En USD) | Total Moneda Nacional (En USD) | COMPONENTE ALUMINIO (USD) | COMPONENTE COBRE (USD)
ET-060COU0ACD0C1500A | ESTRUCTURA DE TRANSICIÓN EN 60 kV, COSTA URBANA DE 0 A 1000 msnm - POSTES DE CONCRETO Y ACERO - DOBLE TERNA - NO TIENE - AAAC (500 mm2) | 45154.2049 | 22.0468 | 45176.2517 | 0 | 0 | 0 | 1246.4668 | 269.0133 | 4879.5818 | 13054.7762 | 3264.0769 | 0 | 64626.0898 | 1793.4358 | 1793.4358 | 68212.9614 | 8942.7192 | 833.2814 | 0 | 919.5107 | 78908.4727 | 93111.9978 | 45154.2049 | 33754.2678 | 0 | 0
ET-060COU0ACS0C1400A | ESTRUCTURA DE TRANSICIÓN EN 60 kV, COSTA URBANA DE 0 A 1000 msnm - POSTES DE CONCRETO Y ACERO - SIMPLE TERNA - NO TIENE - AAAC (400 mm2) | 21219.753 | 22.0468 | 21241.7998 | 0 | 0 | 0 | 585.9063 | 126.49 | 4258.9204 | 11186.0402 | 3264.0769 | 0 | 37399.1567 | 1544.4961 | 1544.4961 | 40488.1488 | 5307.9963 | 494.5984 | 0 | 545.7802 | 46836.5237 | 55267.098 | 21219.753 | 25616.7707 | 0 | 0
ET-220COR0TAD0C1600A | ESTRUCTURA DE TRANSICIÓN EN 220 kV, COSTA DE 0 A 1000 msnm - TORRE DE ACERO - DOBLE TERNA - AAAC (600 mm2) | 48401.3951 | 44.0937 | 48445.4887 | 0 | 0 | 2491.9736 | 1295.8911 | 667.0104 | 28699.6649 | 4559.7067 | 3264.0769 | 0 | 86159.7355 | 3248.5562 | 3248.5562 | 92656.8479 | 12045.8663 | 1797.9701 | 49.0189 | 1238.5834 | 107788.2866 | 127190.1782 | 48401.3951 | 59386.8915 | 0 | 0
ET-220COU0PAD0C1600A | ESTRUCTURA DE TRANSICIÓN EN 220 kV, COSTA URBANA DE 0 A 1000 msnm - POSTES DE ACERO - DOBLE TERNA - NO TIENE - AAAC (600 mm2) | 63388.1668 | 22.0468 | 63410.2136 | 0 | 0 | 0 | 1764.115 | 370.3238 | 5027.4138 | 15942.0771 | 3264.0769 | 0 | 86514.1433 | 2096.9491 | 2096.9491 | 90708.0415 | 11891.8242 | 1774.9777 | 0 | 1222.7444 | 105597.5878 | 124605.1536 | 63388.1668 | 42209.421 | 0 | 0
ET-220COU0PAS0C1500A | ESTRUCTURA DE TRANSICIÓN EN 220 kV, COSTA URBANA DE 0 A 1000 msnm - POSTES DE ACERO - SIMPLE TERNA - NO TIENE - AAAC (500 mm2) | 30125.4105 | 22.0468 | 30147.4574 | 0 | 0 | 0 | 833.2513 | 179.2738 | 4332.8363 | 14956.7838 | 3264.0769 | 0 | 50449.6026 | 1893.4781 | 1893.4781 | 54236.5589 | 7063.8935 | 1054.3591 | 0 | 726.3256 | 63081.1371 | 74435.7418 | 30125.4105 | 32955.7266 | 0 | 0
ET-220COU0PAS0C1600A | ESTRUCTURA DE TRANSICIÓN EN 220 kV, COSTA URBANA DE 0 A 1000 msnm - POSTES DE ACERO - SIMPLE TERNA - NO TIENE - AAAC (600 mm2) | 31694.0834 | 22.0468 | 31716.1302 | 0 | 0 | 0 | 882.0575 | 185.2736 | 4332.8363 | 15942.0771 | 3264.0769 | 0 | 53058.3748 | 1992.0075 | 1992.0075 | 57042.3897 | 7431.7379 | 1109.2637 | 0 | 764.1482 | 66347.5396 | 78290.0967 | 31694.0834 | 34653.4561 | 0 | 0

## I-105 Val ET (hidden)
NOMBRE DE MÓDULO | ESTRUCTURA DE TRANSICIÓN EN 60 kV, COSTA URBANA DE 0 A 1000 msnm - POSTES DE CONCRETO Y ACERO - SIMPLE TERNA - NO TIENE - AAAC (400 mm2)
CÓDIGO | ET-060COU0ACS0C1400A
NIVEL DE TENSIÓN | 60 kV
LUGAR | COSTA | URBANA DE 0 A 1000 msnm
CONDICIONES AMBIENTALES | POLUCION ALTA
LONGITUD DE LA LINEA DE TRANSMISIÓN | 5 km
TIPO DE MODULO ESTANDAR | MODULO DE LINEAS DE TRANSMISION
DESCRIPCION | CODPART | UNIDAD | CANTIDAD | SUMINISTROS IMPORTADOS |  |  |  | SUMINISTROS NACIONALES (M.N.) |  | FLETE DE SUMINISTROS A OBRA (M.N.) |  | OBRAS CIVILES Y MONTAJE ELECTROMECANICO |  |  |  |  | TOTAL GENERAL (U$$)
|  |  |  | PRECIO CIF (M.E.) |  | ARANCEL (M.N.) | GG ADUANAS (M.N.) | UNITARIO (USD) | TOTAL (USD) | UNITARIO (USD) | TOTAL (USD) | OBRAS CIVILES (M.N.) |  | MONTAJE ELECTROMECANICO(M.N.) |  | SUB-TOTAL (M.N.) (USD)
|  |  |  | UNITARIO (USD) | TOTAL (USD) | [6 empty] | UNITARIO (USD) | TOTAL (USD) | UNITARIO (USD) | TOTAL (USD)
OBRAS CIVILES
Movilización y Desmovilización | OCMD | Glb | 0.032258 | 0 | 0 | 0 | 0 | 0 | 0 | 0 | 0 | 6000 | 193.5484 | 0 | 0 | 193.5484 | 193.5484
Instalación de Campamentos y Almacenes | OCOP1 | Glb | 0.032258 | 0 | 0 | 0 | 0 | 0 | 0 | 0 | 0 | 3000 | 96.7742 | 0 | 0 | 96.7742 | 96.7742
Mantenimiento y Operación de Campamentos | OCOP2 | Glb | 0.032258 | 0 | 0 | 0 | 0 | 0 | 0 | 0 | 0 | 2000 | 64.5161 | 0 | 0 | 64.5161 | 64.5161
Excavación en Suelo Normal | OCCE1 | m3 | 51.3829 | 0 | 0 | 0 | 0 | 0 | 0 | 0 | 0 | 25.5394 | 1312.2854 | 0 | 0 | 1312.2854 | 1312.2854
Relleno compactado con material propio | OCCE3 | m3 | 26.1529 | 0 | 0 | 0 | 0 | 0 | 0 | 0 | 0 | 20.5426 | 537.248 | 0 | 0 | 537.248 | 537.248
Eliminación de material excedente ( 5 km ) | OCCE4 | m3 | 31.5375 | 0 | 0 | 0 | 0 | 0 | 0 | 0 | 0 | 18.0337 | 568.7388 | 0 | 0 | 568.7388 | 568.7388
Encofrado y Desencofrado | OCCE5 | m3 | 34.8 | 0 | 0 | 0 | 0 | 0 | 0 | 0 | 0 | 21.7394 | 756.5298 | 0 | 0 | 756.5298 | 756.5298
Concreto f'c = 210 kg/cm² para cimentaciones | OCCE6 | m3 | 25.23 | 0 | 0 | 0 | 0 | 0 | 0 | 0 | 0 | 119.9937 | 3027.4408 | 0 | 0 | 3027.4408 | 3027.4408
Acero de Refuerzo fy = 4 200 kg/cm² para cimentaciones | OCCE7 | kg | 883.05 | 0 | 0 | 0 | 0 | 0 | 0 | 0 | 0 | 1.8731 | 1654.0436 | 0 | 0 | 1654.0436 | 1654.0436
Bloque de Concreto de Seguridad por impacto vehicular | OCCE10 | Und | 2 | 0 | 0 | 0 | 0 | 0 | 0 | 0 | 0 | 386.3059 | 772.6118 | 0 | 0 | 772.6118 | 772.6118
OBRAS ELECTROMECANICAS
Estructura compuesta de 1 Postes autosoportable de acero de (21/10150) en ángulo y terminal (90°) tipo ACTU1-21 | EASPA21/10150A2 | Und | 1 | 18882.5933 | 18882.5933 | 0 | 519.2713 | 0 | 0 | 125.6573 | 125.6573 | 0 | 0 | 482.9583 | 482.9583 | 482.9583 | 20010.4802
Aisladores poliméricos de silicona en anclaje más accesorios 60 kV, 70 kN | AP060AN00-070 | Cjto | 3 | 64.1033 | 192.3098 | 0 | 7.2116 | 0 | 0 | 0.20311 | 0.60932 | 0 | 0 | 23.7529 | 71.2588 | 71.2588 | 271.3896
Medición de resistividad y resistencia de puesta a tierra | PT-MR | Und | 1 | 0 | 0 | 0 | 0 | 0 | 0 | 0 | 0 | 0 | 0 | 123.5881 | 123.5881 | 123.5881 | 123.5881
Jabalinas copperweld y conectores | PT-JC | Und | 1 | 0 | 0 | 0 | 0 | 9.48 | 9.48 | 0.14218 | 0.14218 | 0 | 0 | 23.9979 | 23.9979 | 23.9979 | 33.6201
Pozo a tierra sal - bentonita | PT-PT | Und | 1 | 0 | 0 | 0 | 0 | 6.5868 | 6.5868 | 0.081243 | 0.081243 | 0 | 0 | 955.6693 | 955.6693 | 955.6693 | 962.3374
PRUEBAS Y PUESTAS EN SERVICIOS | PPSLTM0001 | Gbl | 1 | 0 | 0 | 0 | 0 | 0 | 0 | 0 | 0 | 0 | 0 | 2833.8333 | 2833.8333 | 2833.8333 | 2833.8333
TOTAL COSTO |  |  |  | 0 | 19074.9032 | 0 | 526.4829 | 0 | 16.0668 | 0 | 126.49 | 0 | 8983.7369 | 0 | 4491.3058 | 13475.0427 | 33218.9856
GASTOS GENERALES DEL CONTRATISTA | GGC | Gbl |  | 0 | 0 | 0 | 0 | 0 | 0 | 0 | 0 | 0 | 0 | 0 | 0 | 0 | 1347.5043
UTILIDADES GENERALES DEL CONTRATISTA | UGC | Gbl |  | 0 | 0 | 0 | 0 | 0 | 0 | 0 | 0 | 0 | 0 | 0 | 0 | 0 | 1347.5043
TOTAL GENERAL |  |  |  | 0 | 0 | 0 | 0 | 0 | 0 | 0 | 0 | 0 | 0 | 0 | 0 | 0 | 35913.9941
TOTAL MONEDA EXTRANJERA |  |  |  | 0 | 0 | 0 | 0 | 0 | 0 | 0 | 0 | 0 | 0 | 0 | 0 | 0 | 19074.9032
TOTAL MONEDA NACIONAL |  |  |  | 0 | 0 | 0 | 0 | 0 | 0 | 0 | 0 | 0 | 0 | 0 | 0 | 0 | 16839.091
TOTAL COMPONENTE ALUMINIO |  |  |  | 0 | 0 | 0 | 0 | 0 | 0 | 0 | 0 | 0 | 0 | 0 | 0 | 0 | 0
TOTAL COMPONENTE COBRE |  |  |  | 0 | 0 | 0 | 0 | 0 | 0 | 0 | 0 | 0 | 0 | 0 | 0 | 0 | 0
SUPERVISION | SUP | Gbl | 1 | 0 | 0 | 0 | 0 | 0 | 0 | 0 | 0 | 0 | 0 | 0 | 0 | 0 | 4708.3246
GASTOS FINANCIEROS | GFI | Gbl | 1 | 0 | 0 | 0 | 0 | 0 | 0 | 0 | 0 | 0 | 0 | 0 | 0 | 0 | 438.721
GASTOS SERVIDUMBRE | GSE | Gbl | 1 | 0 | 0 | 0 | 0 | 0 | 0 | 0 | 0 | 0 | 0 | 0 | 0 | 0 | 0
GASTOS DE ADMINISTACION | GDA | Gbl | 1 | 0 | 0 | 0 | 0 | 0 | 0 | 0 | 0 | 0 | 0 | 0 | 0 | 0 | 484.1206
TOTAL SIN I.G.V. |  |  |  | 0 | 0 | 0 | 0 | 0 | 0 | 0 | 0 | 0 | 0 | 0 | 0 | 0 | 41545.1604
COSTO POR KILOMETRO SIN I.G.V. |  |  |  | 0 | 0 | 0 | 0 | 0 | 0 | 0 | 0 | 0 | 0 | 0 | 0 | 0 | 41545.1604
I.G.V. | IGV | Gbl | 1 | 0 | 0 | 0 | 0 | 0 | 0 | 0 | 0 | 0 | 0 | 0 | 0 | 0 | 0.18
TOTAL CON I.G.V. |  |  |  | 0 | 0 | 0 | 0 | 0 | 0 | 0 | 0 | 0 | 0 | 0 | 0 | 0 | 49023.2893
COSTO POR KILOMETRO CON I.G.V. |  |  |  | 0 | 0 | 0 | 0 | 0 | 0 | 0 | 0 | 0 | 0 | 0 | 0 | 0 | 49023.2893

## I-113 Res Mod PM (hidden)
|  | Filtros | Tensión | Región | Zona | Altura | Terna | Numero de guardas | Conductor | Sección de conductor
FECHA DE ULTIMA ACTUALIZACION | 2025-03-25 09:13 | 1
2
CODIGO | Descripción | Suministros Importados (USD) | Suministros Nacionales (USD) | Equipos Principales (USD) | Estruct. Metál. de Pórticos (USD) | Equip. Complem. (USD) | Aranceles (USD) | Aduanas (USD) | Fletes Suministros (USD) | Montaje Electromecanico (USD) | Obras Civiles (USD) | Inspeccion de L. C. /Prueb. y Pta en Serv.(USD) | Ing. de Det. (USD) | Total Directo (USD) | GG del Cont. (USD) | Utilidades (USD) | TOTAL GENERAL (USD) | INGENIERIA DE SUPERVISION | GASTOS FINANCIEROS | SERVIDUMBRE | GASTOS ADMINIST. | COSTO DE LA LINEA POR KM SIN IGV | COSTO DE LA LINEA POR KM (INC IGV) | Total Moneda Extranjera (En USD) | Total Moneda Nacional (En USD) | COMPONENTE ALUMINIO (USD) | COMPONENTE COBRE (USD)
LT-060COR0PMD0C1120A | LINEA DE TRANSMISION EN 60 kV, COSTA RURAL DE 0 A 1000 msnm - POSTES DE MADERA - DOBLE TERNA - NO TIENE - AAAC (120 mm2) | 23259.8089 | 574.3762 | 23834.1852 | 0 | 0 | 751.7316 | 594.9961 | 184.8376 | 16120.7439 | 17622.4987 | 190.2386 | 1241.2228 | 59108.9931 | 3374.3243 | 3374.3243 | 65857.6416 | 8633.9368 | 804.509 | 792.8238 | 887.761 | 76976.6722 | 90832.4733 | 16171.7319 | 53716.8633 | 7088.0771 | 0
LT-060COR0PMD0C1240A | LINEA DE TRANSMISION EN 60 kV, COSTA RURAL DE 0 A 1000 msnm - POSTES DE MADERA - DOBLE TERNA - NO TIENE - AAAC (240 mm2) | 32417.9948 | 1107.8408 | 33525.8356 | 0 | 0 | 828.1642 | 877.0689 | 248.6735 | 17556.4627 | 23493.0672 | 190.2386 | 1241.2228 | 76529.2721 | 4104.953 | 4104.953 | 84739.1781 | 11109.3063 | 1035.1636 | 792.8238 | 1142.2841 | 98818.7559 | 116606.132 | 17669.5114 | 66400.7611 | 14748.4834 | 0
LT-060COR0PMD0C1300A | LINEA DE TRANSMISION EN 60 kV, COSTA RURAL DE 0 A 1000 msnm - POSTES DE MADERA - DOBLE TERNA - NO TIENE - AAAC (300 mm2) | 38193.3281 | 574.3762 | 38767.7043 | 0 | 0 | 973.7724 | 1060.1079 | 291.3509 | 21461.4597 | 23974.0626 | 190.2386 | 1241.2228 | 86528.4578 | 4543.5522 | 4543.5522 | 95615.5623 | 12535.2002 | 1168.0282 | 792.8238 | 1288.8978 | 111400.5123 | 131452.6045 | 19988.8568 | 73207.1842 | 18204.4713 | 0
LT-060COR0PMD0C5120A | LINEA DE TRANSMISION EN 60 kV, COSTA RURAL DE 0 A 1000 msnm - POSTES DE MADERA - DOBLE TERNA - NO TIENE - AAACE (120 mm2) | 24248.9032 | 620.6609 | 24869.5641 | 0 | 0 | 742.8928 | 624.7824 | 187.8678 | 17006.6501 | 17552.4777 | 190.2386 | 1241.2228 | 60984.2348 | 3455.9128 | 3455.9128 | 67896.0603 | 8901.1735 | 829.4101 | 792.8238 | 915.2389 | 79334.7067 | 93614.9539 | 16218.911 | 55085.8035 | 8029.9922 | 0
LT-060COR0PMD0C5240A | LINEA DE TRANSMISION EN 60 kV, COSTA RURAL DE 0 A 1000 msnm - POSTES DE MADERA - DOBLE TERNA - NO TIENE - AAACE (240 mm2) | 33664.4316 | 1181.9584 | 34846.3899 | 0 | 0 | 804.6287 | 916.7421 | 251.1716 | 18514.583 | 17462.0892 | 190.2386 | 1241.2228 | 72795.6045 | 3597.6672 | 3597.6672 | 79990.939 | 10486.8121 | 977.1597 | 792.8238 | 1078.2779 | 93326.0124 | 110124.6947 | 17482.284 | 59661.5809 | 16182.1475 | 0
LT-060COR0PMD0C5300A | LINEA DE TRANSMISION EN 60 kV, COSTA RURAL DE 0 A 1000 msnm - POSTES DE MADERA - DOBLE TERNA - NO TIENE - AAACE (300 mm2) | 38217.2192 | 620.6609 | 38837.8801 | 0 | 0 | 866.1269 | 1071.2687 | 277.6726 | 22514.4294 | 20578.6924 | 190.2386 | 1241.2228 | 84146.07 | 4309.3122 | 4309.3122 | 92764.6943 | 12161.4514 | 1133.2024 | 792.8238 | 1250.4681 | 108102.64 | 127561.1152 | 18395.5038 | 69885.4208 | 19821.7154 | 0
LT-060COR0PMS0C1120A | LINEA DE TRANSMISION EN 60 kV, COSTA RURAL DE 0 A 1000 msnm - POSTES DE MADERA - SIMPLE TERNA - NO TIENE - AAAC (120 mm2) | 14780.057 | 339.43 | 15119.487 | 0 | 0 | 500.0202 | 348.188 | 116.4577 | 9699.473 | 15207.0569 | 190.2386 | 1241.2228 | 40990.6829 | 2490.653 | 2490.653 | 45971.9889 | 6026.9277 | 561.5883 | 792.8238 | 619.7024 | 53973.0311 | 63688.1767 | 11236.0185 | 39192.9741 | 3544.0385 | 0
LT-060COR0PMS0C1240A | LINEA DE TRANSMISION EN 60 kV, COSTA RURAL DE 0 A 1000 msnm - POSTES DE MADERA - SIMPLE TERNA - NO TIENE - AAAC (240 mm2) | 18404.7086 | 654.0217 | 19058.7303 | 0 | 0 | 463.2559 | 460.462 | 139.3535 | 10729.5722 | 15431.7453 | 190.2386 | 1241.2228 | 46283.1192 | 2616.1318 | 2616.1318 | 51515.3827 | 6753.6667 | 629.3057 | 792.8238 | 694.4274 | 60385.6063 | 71255.0154 | 11030.4669 | 41980.8977 | 7374.2417 | 0
LT-060COR0PMS0C1300A | LINEA DE TRANSMISION EN 60 kV, COSTA RURAL DE 0 A 1000 msnm - POSTES DE MADERA - SIMPLE TERNA - NO TIENE - AAAC (300 mm2) | 21372.6478 | 348.9078 | 21721.5556 | 0 | 0 | 550.8195 | 556.6871 | 157.6346 | 12482.6861 | 15001.5556 | 190.2386 | 1241.2228 | 50470.9386 | 2748.4242 | 2748.4242 | 55967.7869 | 7337.3769 | 683.6958 | 792.8238 | 754.4458 | 65536.1291 | 77332.6324 | 12270.4122 | 44163.4813 | 9102.2356 | 0
LT-060COR0PMS0C5120A | LINEA DE TRANSMISION EN 60 kV, COSTA RURAL DE 0 A 1000 msnm - POSTES DE MADERA - SIMPLE TERNA - NO TIENE - AAACE (120 mm2) | 15759.6085 | 348.9078 | 16108.5163 | 0 | 0 | 522.7576 | 374.0073 | 123.1448 | 10138.6485 | 15595.5589 | 190.2386 | 1241.2228 | 42862.6334 | 2573.4207 | 2573.4207 | 48009.4748 | 6294.0421 | 586.478 | 792.8238 | 647.1677 | 56329.9865 | 66469.384 | 11744.6124 | 40570.378 | 4014.9961 | 0
LT-060COR0PMS0C5240A | LINEA DE TRANSMISION EN 60 kV, COSTA RURAL DE 0 A 1000 msnm - POSTES DE MADERA - SIMPLE TERNA - NO TIENE - AAACE (240 mm2) | 20573.0743 | 654.0217 | 21227.096 | 0 | 0 | 550.348 | 520.0473 | 154.1834 | 11075.9865 | 16056.587 | 190.2386 | 1241.2228 | 49584.2482 | 2713.2574 | 2713.2574 | 55010.763 | 7211.911 | 672.0049 | 792.8238 | 741.5451 | 64429.0477 | 76026.2763 | 12482.0005 | 43855.9734 | 8091.0738 | 0
LT-060COR0PMS0C5300A | LINEA DE TRANSMISION EN 60 kV, COSTA RURAL DE 0 A 1000 msnm - POSTES DE MADERA - SIMPLE TERNA - NO TIENE - AAACE (300 mm2) | 22792.3159 | 348.9078 | 23141.2237 | 0 | 0 | 587.4822 | 598.2435 | 168.7115 | 12888.3824 | 15595.5589 | 190.2386 | 1241.2228 | 52979.6022 | 2848.3941 | 2848.3941 | 58676.3904 | 7692.4748 | 716.7837 | 792.8238 | 790.9577 | 68669.4305 | 81029.928 | 12881.4581 | 45877.1146 | 9910.8577 | 0
LT-138COR0PMD0C1240A | LINEA DE TRANSMISION EN 138 kV, COSTA RURAL DE 0 A 1000 msnm - POSTES DE MADERA - DOBLE TERNA - NO TIENE - AAAC (240 mm2) | 57285.3675 | 1952.7454 | 59238.1129 | 0 | 0 | 2297.399 | 1461.5025 | 455.7745 | 19656.2719 | 41688.3188 | 113.8628 | 617.0251 | 124797.3796 | 6134.4591 | 6134.4591 | 137066.2978 | 17969.3916 | 2682.1174 | 1112.3567 | 1847.6537 | 160677.8172 | 189599.8243 | 42536.8841 | 103392.4497 | 14748.4834 | 0
LT-138COR0PMD0C1300A | LINEA DE TRANSMISION EN 138 kV, COSTA RURAL DE 0 A 1000 msnm - POSTES DE MADERA - DOBLE TERNA - NO TIENE - AAAC (300 mm2) | 64892.9784 | 1175.7427 | 66068.721 | 0 | 0 | 2555.0961 | 1696.2616 | 517.7666 | 23590.674 | 41688.3188 | 113.8628 | 617.0251 | 136116.8381 | 6527.8993 | 6527.8993 | 149172.6367 | 19556.5327 | 2919.0146 | 1112.3567 | 2010.8471 | 174771.3879 | 206230.2377 | 46688.5071 | 109878.4095 | 18204.4713 | 0
LT-138COR0PMD0C1400A | LINEA DE TRANSMISION EN 138 kV, COSTA RURAL DE 0 A 1000 msnm - POSTES DE MADERA - DOBLE TERNA - NO TIENE - AAAC (400 mm2) | 72042.6292 | 1319.263 | 73361.8922 | 0 | 0 | 2597.6621 | 1927.6675 | 560.1397 | 26474.8418 | 41688.3188 | 113.8628 | 617.0251 | 146610.522 | 6816.3161 | 6816.3161 | 160243.1542 | 21007.8775 | 3135.6428 | 1112.3567 | 2160.0777 | 187659.109 | 221437.7486 | 47718.638 | 115616.4797 | 24323.9912 | 0
LT-138COR0PMD0C5240A | LINEA DE TRANSMISION EN 138 kV, COSTA RURAL DE 0 A 1000 msnm - POSTES DE MADERA - DOBLE TERNA - NO TIENE - AAACE (240 mm2) | 58923.3515 | 1952.7454 | 60876.0969 | 0 | 0 | 2309.6582 | 1513.2046 | 465.1216 | 20349.1005 | 41896.5118 | 113.8628 | 617.0251 | 127409.6936 | 6224.5612 | 6224.5612 | 139858.8161 | 18335.4908 | 2736.7615 | 1112.3567 | 1885.2968 | 163928.722 | 193435.8919 | 42741.204 | 105005.3704 | 16182.1475 | 0
LT-138COR0PMD0C5300A | LINEA DE TRANSMISION EN 138 kV, COSTA RURAL DE 0 A 1000 msnm - POSTES DE MADERA - DOBLE TERNA - NO TIENE - AAACE (300 mm2) | 66714.5424 | 1175.7427 | 67890.2851 | 0 | 0 | 2567.3553 | 1753.93 | 527.8643 | 24402.0666 | 41896.5118 | 113.8628 | 617.0251 | 139038.0131 | 6629.8578 | 6629.8578 | 152297.7288 | 19966.2322 | 2980.1665 | 1112.3567 | 2052.9734 | 178409.4577 | 210523.1601 | 46892.827 | 111694.9153 | 19821.7154 | 0
LT-138COR0PMD0C5400A | LINEA DE TRANSMISION EN 138 kV, COSTA RURAL DE 0 A 1000 msnm - POSTES DE MADERA - DOBLE TERNA - NO TIENE - AAACE (400 mm2) | 74039.643 | 1319.263 | 75358.906 | 0 | 0 | 2602.3586 | 1991.9834 | 569.9386 | 27346.3636 | 41896.5118 | 113.8628 | 617.0251 | 149766.062 | 6924.2875 | 6924.2875 | 163614.6371 | 21449.8789 | 3201.6161 | 1112.3567 | 2205.5253 | 191584.0142 | 226069.1367 | 47796.9134 | 117544.3711 | 26242.7296 | 0
LT-138COR0PMS0C1240A | LINEA DE TRANSMISION EN 138 kV, COSTA RURAL DE 0 A 1000 msnm - POSTES DE MADERA - SIMPLE TERNA - NO TIENE - AAAC (240 mm2) | 40355.9666 | 1096.7 | 41452.6666 | 0 | 0 | 1793.9761 | 997.2612 | 240.3244 | 11313.3071 | 26272.0521 | 113.8628 | 617.0251 | 82069.5876 | 3758.5359 | 3758.5359 | 89586.6594 | 11744.8111 | 1753.0344 | 1112.3567 | 1207.6282 | 105404.4898 | 124377.298 | 32981.7249 | 65048.5232 | 7374.2417 | 0
LT-138COR0PMS0C1300A | LINEA DE TRANSMISION EN 138 kV, COSTA RURAL DE 0 A 1000 msnm - POSTES DE MADERA - SIMPLE TERNA - NO TIENE - AAAC (300 mm2) | 42370.9431 | 789.378 | 43160.3212 | 0 | 0 | 1814.7793 | 1067.9488 | 250.9277 | 13256.7933 | 26272.0521 | 113.8628 | 617.0251 | 85822.8223 | 3952.8845 | 3952.8845 | 93728.5914 | 12287.8183 | 1834.0839 | 1112.3567 | 1263.4614 | 110226.3118 | 130067.0479 | 33268.7075 | 67855.3686 | 9102.2356 | 0
LT-138COR0PMS0C1400A | LINEA DE TRANSMISION EN 138 kV, COSTA RURAL DE 0 A 1000 msnm - POSTES DE MADERA - SIMPLE TERNA - NO TIENE - AAAC (400 mm2) | 46135.3043 | 861.5578 | 46996.8622 | 0 | 0 | 1849.5771 | 1187.6665 | 274.9514 | 14698.8772 | 26070.8796 | 113.8628 | 617.0251 | 91078.8139 | 4076.9757 | 4076.9757 | 99232.7653 | 13009.4155 | 1941.7897 | 1112.3567 | 1337.6577 | 116633.9849 | 137628.1022 | 33973.3087 | 70498.6806 | 12161.9956 | 0
LT-138COR0PMS0C5240A | LINEA DE TRANSMISION EN 138 kV, COSTA RURAL DE 0 A 1000 msnm - POSTES DE MADERA - SIMPLE TERNA - NO TIENE - AAACE (240 mm2) | 42787.4924 | 1148.7517 | 43936.2441 | 0 | 0 | 1887.2183 | 1059.8709 | 254.1315 | 11895.4718 | 27326.6663 | 113.8628 | 617.0251 | 86359.603 | 3922.2138 | 3922.2138 | 94204.0306 | 12350.1484 | 1843.3873 | 1112.3567 | 1269.8703 | 110779.7933 | 130720.1562 | 34696.4186 | 67992.301 | 8091.0738 | 0
LT-138COR0PMS0C5300A | LINEA DE TRANSMISION EN 138 kV, COSTA RURAL DE 0 A 1000 msnm - POSTES DE MADERA - SIMPLE TERNA - NO TIENE - AAACE (300 mm2) | 44910.2154 | 825.1939 | 45735.4092 | 0 | 0 | 1909.1206 | 1134.335 | 265.1395 | 13902.9679 | 27326.6663 | 113.8628 | 617.0251 | 90273.6385 | 4122.9634 | 4122.9634 | 98519.5653 | 12915.915 | 1927.8338 | 1112.3567 | 1328.0437 | 115803.7146 | 136648.3832 | 34999.3576 | 70893.4993 | 9910.8577 | 0
LT-138COR0PMS0C5400A | LINEA DE TRANSMISION EN 138 kV, COSTA RURAL DE 0 A 1000 msnm - POSTES DE MADERA - SIMPLE TERNA - NO TIENE - AAACE (400 mm2) | 48862.4914 | 897.3737 | 49759.865 | 0 | 0 | 1945.7283 | 1260.0248 | 290.0836 | 15375.1164 | 27118.043 | 113.8628 | 617.0251 | 95748.8611 | 4249.3159 | 4249.3159 | 104247.493 | 13666.8463 | 2039.9181 | 1112.3567 | 1405.2562 | 122471.8703 | 144516.807 | 35741.1265 | 73609.379 | 13121.3648 | 0
LT-220COR0PMD0C1400A | LINEA DE TRANSMISION EN 220 kV, COSTA RURAL DE 0 A 1000 msnm - POSTES DE MADERA - DOBLE TERNA - NO TIENE - AAAC (400 mm2) | 75569.5485 | 1319.263 | 76888.8115 | 0 | 0 | 2597.6621 | 2059.927 | 568.5449 | 26712.078 | 41835.8694 | 113.8628 | 617.0251 | 150662.8929 | 6854.7947 | 6854.7947 | 164372.4824 | 21549.2324 | 3216.4457 | 1313.2378 | 2215.7411 | 192667.1393 | 227347.2244 | 51245.5573 | 117097.5908 | 24323.9912 | 0
LT-220COR0PMD0C1500A | LINEA DE TRANSMISION EN 220 kV, COSTA RURAL DE 0 A 1000 msnm - POSTES DE MADERA - DOBLE TERNA - NO TIENE - AAAC (500 mm2) | 86181.9139 | 1175.7427 | 87357.6566 | 0 | 0 | 2903.0054 | 2362.351 | 665.5751 | 29650.8447 | 42387.0115 | 113.8628 | 617.0251 | 165326.4443 | 7203.7856 | 7203.7856 | 179734.0156 | 23563.1294 | 3517.0406 | 1313.2378 | 2422.8145 | 210550.238 | 248449.2808 | 55980.542 | 124368.3241 | 30201.3719 | 0
LT-220COR0PMD0C1600A | LINEA DE TRANSMISION EN 220 kV, COSTA RURAL DE 0 A 1000 msnm - POSTES DE MADERA - DOBLE TERNA - NO TIENE - AAAC (600 mm2) | 95086.6512 | 1175.7427 | 96262.3939 | 0 | 0 | 2926.479 | 2667.9895 | 703.2257 | 31256.6011 | 43666.6841 | 113.8628 | 617.0251 | 177483.3732 | 7492.3285 | 7492.3285 | 192468.0302 | 25232.5588 | 3766.2202 | 1313.2378 | 2594.469 | 225374.5161 | 265941.929 | 58171.4174 | 130287.8649 | 36915.2338 | 0
LT-220COR0PMD0C5400A | LINEA DE TRANSMISION EN 220 kV, COSTA RURAL DE 0 A 1000 msnm - POSTES DE MADERA - DOBLE TERNA - NO TIENE - AAACE (400 mm2) | 77566.5624 | 1319.263 | 78885.8254 | 0 | 0 | 2602.3586 | 2124.2428 | 578.3439 | 27583.5998 | 42044.0624 | 113.8628 | 617.0251 | 153818.4329 | 6962.7662 | 6962.7662 | 167743.9653 | 21991.2339 | 3282.4189 | 1313.2378 | 2261.1887 | 196592.0446 | 231978.6126 | 51323.8328 | 119025.4822 | 26242.7296 | 0
LT-220COR0PMD0C5500A | LINEA DE TRANSMISION EN 220 kV, COSTA RURAL DE 0 A 1000 msnm - POSTES DE MADERA - DOBLE TERNA - NO TIENE - AAACE (500 mm2) | 88462.3777 | 1175.7427 | 89638.1204 | 0 | 0 | 2908.2701 | 2435.808 | 676.544 | 30606.3865 | 42632.211 | 113.8628 | 617.0251 | 168897.34 | 7323.8598 | 7323.8598 | 183545.0595 | 24062.7573 | 3591.6152 | 1313.2378 | 2474.1874 | 214986.8573 | 253684.4916 | 56068.2867 | 126524.4796 | 32394.091 | 0
LT-220COR0PMD0C5600A | LINEA DE TRANSMISION EN 220 kV, COSTA RURAL DE 0 A 1000 msnm - POSTES DE MADERA - DOBLE TERNA - NO TIENE - AAACE (600 mm2) | 97398.2732 | 1175.7427 | 98574.0159 | 0 | 0 | 2917.4849 | 2744.2415 | 712.335 | 32165.7538 | 42530.9933 | 113.8628 | 617.0251 | 179644.8243 | 7469.6747 | 7469.6747 | 194584.1737 | 25509.9852 | 3807.6289 | 1313.2378 | 2622.9947 | 227838.0203 | 268848.864 | 58021.5155 | 130439.7471 | 39376.7577 | 0
LT-220COR0PMS0C1400A | LINEA DE TRANSMISION EN 220 kV, COSTA RURAL DE 0 A 1000 msnm - POSTES DE MADERA - SIMPLE TERNA - NO TIENE - AAAC (400 mm2) | 47538.1563 | 861.5578 | 48399.7141 | 0 | 0 | 1849.5771 | 1240.2734 | 278.2946 | 14793.2392 | 26218.4302 | 113.8628 | 617.0251 | 92779.5287 | 4101.1669 | 4101.1669 | 100981.8626 | 13238.7222 | 1976.0161 | 1313.2378 | 1361.2355 | 118871.0742 | 140267.8675 | 35376.1607 | 71332.9179 | 12161.9956 | 0
LT-220COR0PMS0C1500A | LINEA DE TRANSMISION EN 220 kV, COSTA RURAL DE 0 A 1000 msnm - POSTES DE MADERA - SIMPLE TERNA - NO TIENE - AAAC (500 mm2) | 50273.3452 | 789.378 | 51062.7232 | 0 | 0 | 1845.0313 | 1328.0306 | 295.5025 | 16097.9822 | 26218.4302 | 113.8628 | 617.0251 | 96847.7001 | 4231.6412 | 4231.6412 | 105310.9826 | 13806.2698 | 2060.7285 | 1313.2378 | 1419.592 | 123910.8107 | 146214.7566 | 35172.6592 | 73637.4655 | 15100.686 | 0
LT-220COR0PMS0C1600A | LINEA DE TRANSMISION EN 220 kV, COSTA RURAL DE 0 A 1000 msnm - POSTES DE MADERA - SIMPLE TERNA - NO TIENE - AAAC (600 mm2) | 56753.0197 | 789.378 | 57542.3977 | 0 | 0 | 1988.5539 | 1528.3121 | 340.9753 | 16900.8604 | 26218.4302 | 113.8628 | 617.0251 | 104519.5296 | 4311.9291 | 4311.9291 | 113143.3878 | 14833.0981 | 2213.9932 | 1313.2378 | 1525.1729 | 133028.8898 | 156974.09 | 38295.4028 | 76275.8701 | 18457.6169 | 0
LT-220COR0PMS0C5400A | LINEA DE TRANSMISION EN 220 kV, COSTA RURAL DE 0 A 1000 msnm - POSTES DE MADERA - SIMPLE TERNA - NO TIENE - AAACE (400 mm2) | 50335.7058 | 897.3737 | 51233.0795 | 0 | 0 | 1945.7283 | 1315.2704 | 293.5945 | 15474.2114 | 27265.5936 | 113.8628 | 617.0251 | 97527.4775 | 4273.9805 | 4273.9805 | 106075.4385 | 13906.49 | 2075.6874 | 1313.2378 | 1429.8969 | 124800.7506 | 147264.8857 | 37214.341 | 74465.0448 | 13121.3648 | 0
LT-220COR0PMS0C5500A | LINEA DE TRANSMISION EN 220 kV, COSTA RURAL DE 0 A 1000 msnm - POSTES DE MADERA - SIMPLE TERNA - NO TIENE - AAACE (500 mm2) | 53194.2686 | 825.1939 | 54019.4625 | 0 | 0 | 1940.9423 | 1406.9772 | 311.3375 | 16820.9644 | 27265.5936 | 113.8628 | 617.0251 | 101765.2775 | 4408.6558 | 4408.6558 | 110582.5891 | 14497.3774 | 2163.8834 | 1313.2378 | 1490.6533 | 130047.741 | 153456.3344 | 36997.2231 | 76853.4724 | 16197.0455 | 0
LT-220COR0PMS0C5600A | LINEA DE TRANSMISION EN 220 kV, COSTA RURAL DE 0 A 1000 msnm - POSTES DE MADERA - SIMPLE TERNA - NO TIENE - AAACE (600 mm2) | 59796.1525 | 825.1939 | 60621.3463 | 0 | 0 | 2081.8605 | 1611.9351 | 356.6477 | 17600.6481 | 27265.5936 | 113.8628 | 617.0251 | 109538.0313 | 4486.6242 | 4486.6242 | 118511.2796 | 15536.8288 | 2319.0323 | 1313.2378 | 1597.532 | 139277.9106 | 164347.9345 | 40107.7736 | 79481.7581 | 19688.3788 | 0

## Partidas Mod. PM (hidden)
| FECHA DE ULTIMA ACTUALIZACION |  |  | 2019-01-14 07:16
Codigo | Subpartida | Cantidad | tipo | Descripcion | UNIDAD
LT-220COR0PMS0C5600A | EMS220PM85C3S1 | 223 | EP
LT-220COR0PMS0C5600A | EMS220PM85C6S2 | 28 | EP
LT-220COR0PMS0C5600A | EMS220PM85C4A1 | 14 | EP
LT-220COR0PMS0C5600A | EMS220PM90C6A2 | 14 | EP
LT-220COR0PMS0C5600A | AP220SU00-070 | 837 | EP
LT-220COR0PMS0C5600A | AP220AN00-120 | 168 | EP
LT-220COR0PMS0C5600A | C5-600 | 315 | EP
LT-220COR0PMS0C5600A | VA1-600C1 | 669 | EP
LT-220COR0PMS0C5600A | JE1-600C1 | 86 | EP
LT-220COR0PMS0C5600A | MA1-600C1 | 43 | EP
LT-220COR0PMS0C5600A | AM1-600C1 | 1674 | EP
LT-220COR0PMS0C5600A | PT-MR | 279 | EP
LT-220COR0PMS0C5600A | PT-CO150N | 18.135 | EP
LT-220COR0PMS0C5600A | PT-CO150R | 2.79 | EP
LT-220COR0PMS0C5600A | PT-JC | 279 | EP
LT-220COR0PMS0C5600A | PT-PT | 279 | EP
LT-220COR0PMS0C5600A | RETEN01 | 420 | EP
LT-220COR0PMS0C5600A | OCMD | 1 | CV
LT-220COR0PMS0C5600A | OCOP1 | 1 | CV
LT-220COR0PMS0C5600A | OCOP2 | 1 | CV
LT-220COR0PMS0C5600A | OCTP1 | 100 | CV
LT-220COR0PMS0C5600A | OCTP2 | 1 | CV
LT-220COR0PMS0C5600A | OCTP3 | 37.5 | CV
LT-220COR0PMS0C5600A | OCCA1 | 15 | CV
LT-220COR0PMS0C5600A | OCCA2 | 7 | CV
LT-220COR0PMS0C5600A | OCCA3 | 5 | CV
LT-220COR0PMS0C5600A | OCCA4 | 3 | CV
LT-220COR0PMS0C5600A | OCCE1 | 9816.5794 | CV
LT-220COR0PMS0C5600A | OCCE2 | 2302.6544 | CV
LT-220COR0PMS0C5600A | OCCE3 | 8711.4287 | CV
LT-220COR0PMS0C5600A | OCCE4 | 4259.7564 | CV
LT-220COR0PMS0C5600A | OCCE5 | 9736.586 | CV
LT-220COR0PMS0C5600A | OCCE6 | 3407.8051 | CV
LT-220COR0PMS0C5600A | OCCE7 | 119273.1791 | CV
LT-220COR0PMS0C5600A | INSLCOLT_100KM-CO | 1 | GE | Inspección de la Linea Construida | Gbl
LT-220COR0PMS0C5600A | PPSLTM0001 | 1 | GE | Pruebas y Puestas en Servicios | Gbl
LT-220COR0PMS0C5600A | INGDETLT_100KM-CO-GS+EIA | 1 | GE | INGENIERIA DE DETALLE + GESTIÓN DE SERVIDUMBRE + ESTUDIO DE IMPACTO AMBIENTAL LÍNEA 100 km COSTA | Gbl
LT-220COR0PMS0C5600A | GGC | 0.1 | GE | GASTOS GENERALES DEL CONTRATISTA | Gbl
LT-220COR0PMS0C5600A | UGC | 0.1 | GE | UTILIDADES GENERALES DEL CONTRATISTA | Gbl
LT-220COR0PMS0C5600A | SUP | 0.1311 | GE | SUPERVISION | Gbl
LT-220COR0PMS0C5600A | GFI | 0.0173 | GE | GASTOS FINANCIEROS | Gbl
LT-220COR0PMS0C5600A | GSE | 163201.9838 | GE | GASTOS SERVIDUMBRE | Gbl
LT-220COR0PMS0C5600A | GDA | 0.01348 | GE | GASTOS DE ADMINISTACION | Gbl
LT-220COR0PMS0C5600A | IGV | 0.18 | GE | I.G.V. | Gbl
LT-220COR0PMS0C5500A | EMS220PM85C4S1 | 223 | EP
LT-220COR0PMS0C5500A | EMS220PM85C6S2 | 28 | EP
LT-220COR0PMS0C5500A | EMS220PM85C6A1 | 14 | EP
LT-220COR0PMS0C5500A | EMS220PM90C6A2 | 14 | EP
LT-220COR0PMS0C5500A | AP220SU00-070 | 837 | EP
LT-220COR0PMS0C5500A | AP220AN00-070 | 168 | EP
LT-220COR0PMS0C5500A | C5-500 | 315 | EP
LT-220COR0PMS0C5500A | VA1-500C1 | 669 | EP
LT-220COR0PMS0C5500A | JE1-500C1 | 86 | EP
LT-220COR0PMS0C5500A | MA1-500C1 | 43 | EP
LT-220COR0PMS0C5500A | AM1-500C1 | 1674 | EP
LT-220COR0PMS0C5500A | PT-MR | 279 | EP
LT-220COR0PMS0C5500A | PT-CO150N | 18.135 | EP
LT-220COR0PMS0C5500A | PT-CO150R | 2.79 | EP
LT-220COR0PMS0C5500A | PT-JC | 279 | EP
LT-220COR0PMS0C5500A | PT-PT | 279 | EP
LT-220COR0PMS0C5500A | RETEN01 | 420 | EP
LT-220COR0PMS0C5500A | OCMD | 1 | CV
LT-220COR0PMS0C5500A | OCOP1 | 1 | CV
LT-220COR0PMS0C5500A | OCOP2 | 1 | CV
LT-220COR0PMS0C5500A | OCTP1 | 100 | CV
LT-220COR0PMS0C5500A | OCTP2 | 1 | CV
LT-220COR0PMS0C5500A | OCTP3 | 37.5 | CV
LT-220COR0PMS0C5500A | OCCA1 | 15 | CV
LT-220COR0PMS0C5500A | OCCA2 | 7 | CV
LT-220COR0PMS0C5500A | OCCA3 | 5 | CV
LT-220COR0PMS0C5500A | OCCA4 | 3 | CV
LT-220COR0PMS0C5500A | OCCE1 | 9816.5794 | CV
LT-220COR0PMS0C5500A | OCCE2 | 2302.6544 | CV
LT-220COR0PMS0C5500A | OCCE3 | 8711.4287 | CV
LT-220COR0PMS0C5500A | OCCE4 | 4259.7564 | CV
LT-220COR0PMS0C5500A | OCCE5 | 9736.586 | CV
LT-220COR0PMS0C5500A | OCCE6 | 3407.8051 | CV
LT-220COR0PMS0C5500A | OCCE7 | 119273.1791 | CV
LT-220COR0PMS0C5500A | INSLCOLT_100KM-CO | 1 | GE | Inspección de la Linea Construida | Gbl
LT-220COR0PMS0C5500A | PPSLTM0001 | 1 | GE | Pruebas y Puestas en Servicios | Gbl
LT-220COR0PMS0C5500A | INGDETLT_100KM-CO-GS+EIA | 1 | GE | INGENIERIA DE DETALLE + GESTIÓN DE SERVIDUMBRE + ESTUDIO DE IMPACTO AMBIENTAL LÍNEA 100 km COSTA | Gbl
LT-220COR0PMS0C5500A | GGC | 0.1 | GE | GASTOS GENERALES DEL CONTRATISTA | Gbl
LT-220COR0PMS0C5500A | UGC | 0.1 | GE | UTILIDADES GENERALES DEL CONTRATISTA | Gbl
LT-220COR0PMS0C5500A | SUP | 0.1311 | GE | SUPERVISION | Gbl
LT-220COR0PMS0C5500A | GFI | 0.0173 | GE | GASTOS FINANCIEROS | Gbl
LT-220COR0PMS0C5500A | GSE | 163201.9838 | GE | GASTOS SERVIDUMBRE | Gbl
LT-220COR0PMS0C5500A | GDA | 0.01348 | GE | GASTOS DE ADMINISTACION | Gbl
LT-220COR0PMS0C5500A | IGV | 0.18 | GE | I.G.V. | Gbl
LT-220COR0PMS0C5400A | EMS220PM85C4S1 | 223 | EP
LT-220COR0PMS0C5400A | EMS220PM85C6S2 | 28 | EP
LT-220COR0PMS0C5400A | EMS220PM85C6A1 | 14 | EP
LT-220COR0PMS0C5400A | EMS220PM90C6A2 | 14 | EP
LT-220COR0PMS0C5400A | AP220SU00-070 | 837 | EP
LT-220COR0PMS0C5400A | AP220AN00-070 | 168 | EP
LT-220COR0PMS0C5400A | C5-400 | 315 | EP
LT-220COR0PMS0C5400A | VA1-400C1 | 669 | EP
LT-220COR0PMS0C5400A | JE1-400C1 | 86 | EP
LT-220COR0PMS0C5400A | MA1-400C1 | 43 | EP
LT-220COR0PMS0C5400A | AM1-400C1 | 1674 | EP
LT-220COR0PMS0C5400A | PT-MR | 279 | EP
LT-220COR0PMS0C5400A | PT-CO150N | 18.135 | EP
LT-220COR0PMS0C5400A | PT-CO150R | 2.79 | EP
LT-220COR0PMS0C5400A | PT-JC | 279 | EP
LT-220COR0PMS0C5400A | PT-PT | 279 | EP
LT-220COR0PMS0C5400A | RETEN01 | 420 | EP
LT-220COR0PMS0C5400A | OCMD | 1 | CV
LT-220COR0PMS0C5400A | OCOP1 | 1 | CV
LT-220COR0PMS0C5400A | OCOP2 | 1 | CV
LT-220COR0PMS0C5400A | OCTP1 | 100 | CV
LT-220COR0PMS0C5400A | OCTP2 | 1 | CV
LT-220COR0PMS0C5400A | OCTP3 | 37.5 | CV
LT-220COR0PMS0C5400A | OCCA1 | 15 | CV
LT-220COR0PMS0C5400A | OCCA2 | 7 | CV
LT-220COR0PMS0C5400A | OCCA3 | 5 | CV
LT-220COR0PMS0C5400A | OCCA4 | 3 | CV
LT-220COR0PMS0C5400A | OCCE1 | 9816.5794 | CV
LT-220COR0PMS0C5400A | OCCE2 | 2302.6544 | CV
LT-220COR0PMS0C5400A | OCCE3 | 8711.4287 | CV
LT-220COR0PMS0C5400A | OCCE4 | 4259.7564 | CV
LT-220COR0PMS0C5400A | OCCE5 | 9736.586 | CV
LT-220COR0PMS0C5400A | OCCE6 | 3407.8051 | CV
LT-220COR0PMS0C5400A | OCCE7 | 119273.1791 | CV
LT-220COR0PMS0C5400A | INSLCOLT_100KM-CO | 1 | GE | Inspección de la Linea Construida | Gbl
LT-220COR0PMS0C5400A | PPSLTM0001 | 1 | GE | Pruebas y Puestas en Servicios | Gbl
LT-220COR0PMS0C5400A | INGDETLT_100KM-CO-GS+EIA | 1 | GE | INGENIERIA DE DETALLE + GESTIÓN DE SERVIDUMBRE + ESTUDIO DE IMPACTO AMBIENTAL LÍNEA 100 km COSTA | Gbl
LT-220COR0PMS0C5400A | GGC | 0.1 | GE | GASTOS GENERALES DEL CONTRATISTA | Gbl
LT-220COR0PMS0C5400A | UGC | 0.1 | GE | UTILIDADES GENERALES DEL CONTRATISTA | Gbl
LT-220COR0PMS0C5400A | SUP | 0.1311 | GE | SUPERVISION | Gbl
LT-220COR0PMS0C5400A | GFI | 0.0173 | GE | GASTOS FINANCIEROS | Gbl
LT-220COR0PMS0C5400A | GSE | 163201.9838 | GE | GASTOS SERVIDUMBRE | Gbl
LT-220COR0PMS0C5400A | GDA | 0.01348 | GE | GASTOS DE ADMINISTACION | Gbl
LT-220COR0PMS0C5400A | IGV | 0.18 | GE | I.G.V. | Gbl
LT-220COR0PMS0C1600A | EMS220PM85C3S1 | 212 | EP
LT-220COR0PMS0C1600A | EMS220PM85C6S2 | 26 | EP
LT-220COR0PMS0C1600A | EMS220PM85C3A1 | 13 | EP
LT-220COR0PMS0C1600A | EMS220PM90C6A2 | 14 | EP
LT-220COR0PMS0C1600A | AP220SU00-070 | 795 | EP
LT-220COR0PMS0C1600A | AP220AN00-120 | 162 | EP
LT-220COR0PMS0C1600A | C1-600 | 315 | EP | Conductor AAAC 600 mm2 Línea de Transmisión | Km
LT-220COR0PMS0C1600A | VA1-600C1 | 636 | EP
LT-220COR0PMS0C1600A | JE1-600C1 | 86 | EP
LT-220COR0PMS0C1600A | MA1-600C1 | 43 | EP
LT-220COR0PMS0C1600A | AM1-600C1 | 1590 | EP
LT-220COR0PMS0C1600A | PT-MR | 265 | EP
LT-220COR0PMS0C1600A | PT-CO150N | 17.225 | EP
LT-220COR0PMS0C1600A | PT-CO150R | 2.65 | EP
LT-220COR0PMS0C1600A | PT-JC | 265 | EP
LT-220COR0PMS0C1600A | PT-PT | 265 | EP
LT-220COR0PMS0C1600A | RETEN01 | 402 | EP
LT-220COR0PMS0C1600A | OCMD | 1 | CV
LT-220COR0PMS0C1600A | OCOP1 | 1 | CV
LT-220COR0PMS0C1600A | OCOP2 | 1 | CV
LT-220COR0PMS0C1600A | OCTP1 | 100 | CV
LT-220COR0PMS0C1600A | OCTP2 | 1 | CV
LT-220COR0PMS0C1600A | OCTP3 | 37.5 | CV
LT-220COR0PMS0C1600A | OCCA1 | 15 | CV
LT-220COR0PMS0C1600A | OCCA2 | 7 | CV
LT-220COR0PMS0C1600A | OCCA3 | 5 | CV
LT-220COR0PMS0C1600A | OCCA4 | 3 | CV
LT-220COR0PMS0C1600A | OCCE1 | 9320.954 | CV
LT-220COR0PMS0C1600A | OCCE2 | 2186.3966 | CV
LT-220COR0PMS0C1600A | OCCE3 | 8271.6009 | CV
LT-220COR0PMS0C1600A | OCCE4 | 4044.6873 | CV
LT-220COR0PMS0C1600A | OCCE5 | 9244.9995 | CV
LT-220COR0PMS0C1600A | OCCE6 | 3235.7498 | CV
LT-220COR0PMS0C1600A | OCCE7 | 113251.2433 | CV
LT-220COR0PMS0C1600A | INSLCOLT_100KM-CO | 1 | GE | Inspección de la Linea Construida | Gbl
LT-220COR0PMS0C1600A | PPSLTM0001 | 1 | GE | Pruebas y Puestas en Servicios | Gbl
LT-220COR0PMS0C1600A | INGDETLT_100KM-CO-GS+EIA | 1 | GE | INGENIERIA DE DETALLE + GESTIÓN DE SERVIDUMBRE + ESTUDIO DE IMPACTO AMBIENTAL LÍNEA 100 km COSTA | Gbl
LT-220COR0PMS0C1600A | GGC | 0.1 | GE | GASTOS GENERALES DEL CONTRATISTA | Gbl
LT-220COR0PMS0C1600A | UGC | 0.1 | GE | UTILIDADES GENERALES DEL CONTRATISTA | Gbl
LT-220COR0PMS0C1600A | SUP | 0.1311 | GE | SUPERVISION | Gbl
LT-220COR0PMS0C1600A | GFI | 0.0173 | GE | GASTOS FINANCIEROS | Gbl
LT-220COR0PMS0C1600A | GSE | 163201.9838 | GE | GASTOS SERVIDUMBRE | Gbl
LT-220COR0PMS0C1600A | GDA | 0.01348 | GE | GASTOS DE ADMINISTACION | Gbl
LT-220COR0PMS0C1600A | IGV | 0.18 | GE | I.G.V. | Gbl
LT-220COR0PMS0C1500A | EMS220PM85C4S1 | 212 | EP
LT-220COR0PMS0C1500A | EMS220PM85C6S2 | 26 | EP
LT-220COR0PMS0C1500A | EMS220PM85C6A1 | 13 | EP
LT-220COR0PMS0C1500A | EMS220PM90C6A2 | 14 | EP
LT-220COR0PMS0C1500A | AP220SU00-070 | 795 | EP
LT-220COR0PMS0C1500A | AP220AN00-070 | 162 | EP
LT-220COR0PMS0C1500A | C1-500 | 315 | EP
LT-220COR0PMS0C1500A | VA1-500C1 | 636 | EP
LT-220COR0PMS0C1500A | JE1-500C1 | 86 | EP
LT-220COR0PMS0C1500A | MA1-500C1 | 43 | EP
LT-220COR0PMS0C1500A | AM1-500C1 | 1590 | EP
LT-220COR0PMS0C1500A | PT-MR | 265 | EP
LT-220COR0PMS0C1500A | PT-CO150N | 17.225 | EP
LT-220COR0PMS0C1500A | PT-CO150R | 2.65 | EP
LT-220COR0PMS0C1500A | PT-JC | 265 | EP
LT-220COR0PMS0C1500A | PT-PT | 265 | EP
LT-220COR0PMS0C1500A | RETEN01 | 402 | EP
LT-220COR0PMS0C1500A | OCMD | 1 | CV
LT-220COR0PMS0C1500A | OCOP1 | 1 | CV
LT-220COR0PMS0C1500A | OCOP2 | 1 | CV
LT-220COR0PMS0C1500A | OCTP1 | 100 | CV
LT-220COR0PMS0C1500A | OCTP2 | 1 | CV
LT-220COR0PMS0C1500A | OCTP3 | 37.5 | CV
LT-220COR0PMS0C1500A | OCCA1 | 15 | CV
LT-220COR0PMS0C1500A | OCCA2 | 7 | CV
LT-220COR0PMS0C1500A | OCCA3 | 5 | CV
LT-220COR0PMS0C1500A | OCCA4 | 3 | CV
LT-220COR0PMS0C1500A | OCCE1 | 9320.954 | CV
LT-220COR0PMS0C1500A | OCCE2 | 2186.3966 | CV
LT-220COR0PMS0C1500A | OCCE3 | 8271.6009 | CV
LT-220COR0PMS0C1500A | OCCE4 | 4044.6873 | CV
LT-220COR0PMS0C1500A | OCCE5 | 9244.9995 | CV
LT-220COR0PMS0C1500A | OCCE6 | 3235.7498 | CV
LT-220COR0PMS0C1500A | OCCE7 | 113251.2433 | CV
LT-220COR0PMS0C1500A | INSLCOLT_100KM-CO | 1 | GE | Inspección de la Linea Construida | Gbl
LT-220COR0PMS0C1500A | PPSLTM0001 | 1 | GE | Pruebas y Puestas en Servicios | Gbl
LT-220COR0PMS0C1500A | INGDETLT_100KM-CO-GS+EIA | 1 | GE | INGENIERIA DE DETALLE + GESTIÓN DE SERVIDUMBRE + ESTUDIO DE IMPACTO AMBIENTAL LÍNEA 100 km COSTA | Gbl
LT-220COR0PMS0C1500A | GGC | 0.1 | GE | GASTOS GENERALES DEL CONTRATISTA | Gbl
LT-220COR0PMS0C1500A | UGC | 0.1 | GE | UTILIDADES GENERALES DEL CONTRATISTA | Gbl
LT-220COR0PMS0C1500A | SUP | 0.1311 | GE | SUPERVISION | Gbl
LT-220COR0PMS0C1500A | GFI | 0.0173 | GE | GASTOS FINANCIEROS | Gbl
LT-220COR0PMS0C1500A | GSE | 163201.9838 | GE | GASTOS SERVIDUMBRE | Gbl
LT-220COR0PMS0C1500A | GDA | 0.01348 | GE | GASTOS DE ADMINISTACION | Gbl
LT-220COR0PMS0C1500A | IGV | 0.18 | GE | I.G.V. | Gbl
LT-220COR0PMS0C1400A | EMS220PM85C4S1 | 212 | EP
LT-220COR0PMS0C1400A | EMS220PM85C6S2 | 26 | EP
LT-220COR0PMS0C1400A | EMS220PM85C6A1 | 13 | EP
LT-220COR0PMS0C1400A | EMS220PM90C6A2 | 14 | EP
LT-220COR0PMS0C1400A | AP220SU00-070 | 795 | EP
LT-220COR0PMS0C1400A | AP220AN00-070 | 162 | EP
LT-220COR0PMS0C1400A | C1-400 | 315 | EP
LT-220COR0PMS0C1400A | VA1-400C1 | 636 | EP
LT-220COR0PMS0C1400A | JE1-400C1 | 86 | EP
LT-220COR0PMS0C1400A | MA1-400C1 | 43 | EP
LT-220COR0PMS0C1400A | AM1-400C1 | 1590 | EP
LT-220COR0PMS0C1400A | PT-MR | 265 | EP
LT-220COR0PMS0C1400A | PT-CO150N | 17.225 | EP
LT-220COR0PMS0C1400A | PT-CO150R | 2.65 | EP
LT-220COR0PMS0C1400A | PT-JC | 265 | EP
LT-220COR0PMS0C1400A | PT-PT | 265 | EP
LT-220COR0PMS0C1400A | RETEN01 | 402 | EP
LT-220COR0PMS0C1400A | OCMD | 1 | CV
LT-220COR0PMS0C1400A | OCOP1 | 1 | CV
LT-220COR0PMS0C1400A | OCOP2 | 1 | CV
LT-220COR0PMS0C1400A | OCTP1 | 100 | CV
LT-220COR0PMS0C1400A | OCTP2 | 1 | CV
LT-220COR0PMS0C1400A | OCTP3 | 37.5 | CV
LT-220COR0PMS0C1400A | OCCA1 | 15 | CV
LT-220COR0PMS0C1400A | OCCA2 | 7 | CV
LT-220COR0PMS0C1400A | OCCA3 | 5 | CV
LT-220COR0PMS0C1400A | OCCA4 | 3 | CV
LT-220COR0PMS0C1400A | OCCE1 | 9320.954 | CV
LT-220COR0PMS0C1400A | OCCE2 | 2186.3966 | CV
LT-220COR0PMS0C1400A | OCCE3 | 8271.6009 | CV
LT-220COR0PMS0C1400A | OCCE4 | 4044.6873 | CV
LT-220COR0PMS0C1400A | OCCE5 | 9244.9995 | CV
LT-220COR0PMS0C1400A | OCCE6 | 3235.7498 | CV
LT-220COR0PMS0C1400A | OCCE7 | 113251.2433 | CV
LT-220COR0PMS0C1400A | INSLCOLT_100KM-CO | 1 | GE | Inspección de la Linea Construida | Gbl
LT-220COR0PMS0C1400A | PPSLTM0001 | 1 | GE | Pruebas y Puestas en Servicios | Gbl
LT-220COR0PMS0C1400A | INGDETLT_100KM-CO-GS+EIA | 1 | GE | INGENIERIA DE DETALLE + GESTIÓN DE SERVIDUMBRE + ESTUDIO DE IMPACTO AMBIENTAL LÍNEA 100 km COSTA | Gbl
LT-220COR0PMS0C1400A | GGC | 0.1 | GE | GASTOS GENERALES DEL CONTRATISTA | Gbl
LT-220COR0PMS0C1400A | UGC | 0.1 | GE | UTILIDADES GENERALES DEL CONTRATISTA | Gbl
LT-220COR0PMS0C1400A | SUP | 0.1311 | GE | SUPERVISION | Gbl
LT-220COR0PMS0C1400A | GFI | 0.0173 | GE | GASTOS FINANCIEROS | Gbl
LT-220COR0PMS0C1400A | GSE | 163201.9838 | GE | GASTOS SERVIDUMBRE | Gbl
LT-220COR0PMS0C1400A | GDA | 0.01348 | GE | GASTOS DE ADMINISTACION | Gbl
LT-220COR0PMS0C1400A | IGV | 0.18 | GE | I.G.V. | Gbl
LT-220COR0PMD0C5600A | EMD220PM90C2S1 | 268 | EP
LT-220COR0PMD0C5600A | EMD220PM90C6S2 | 34 | EP
LT-220COR0PMD0C5600A | EMD220PM70C4A1 | 17 | EP
LT-220COR0PMD0C5600A | EMD220PM70C6A2 | 16 | EP
LT-220COR0PMD0C5600A | AP220SU00-070 | 2010 | EP
LT-220COR0PMD0C5600A | AP220AN00-120 | 396 | EP
LT-220COR0PMD0C5600A | C5-600 | 630 | EP
LT-220COR0PMD0C5600A | VA1-600C1 | 1608 | EP
LT-220COR0PMD0C5600A | JE1-600C1 | 171 | EP
LT-220COR0PMD0C5600A | MA1-600C1 | 86 | EP
LT-220COR0PMD0C5600A | AM1-600C1 | 4020 | EP
LT-220COR0PMD0C5600A | PT-MR | 335 | EP
LT-220COR0PMD0C5600A | PT-CO150N | 21.775 | EP
LT-220COR0PMD0C5600A | PT-CO150R | 3.35 | EP
LT-220COR0PMD0C5600A | PT-JC | 335 | EP
LT-220COR0PMD0C5600A | PT-PT | 335 | EP
LT-220COR0PMD0C5600A | RETEN01 | 606 | EP
LT-220COR0PMD0C5600A | OCMD | 1 | CV
LT-220COR0PMD0C5600A | OCOP1 | 1 | CV
LT-220COR0PMD0C5600A | OCOP2 | 1 | CV
LT-220COR0PMD0C5600A | OCTP1 | 100 | CV
LT-220COR0PMD0C5600A | OCTP2 | 1 | CV
LT-220COR0PMD0C5600A | OCTP3 | 37.5 | CV
LT-220COR0PMD0C5600A | OCCA1 | 15 | CV
LT-220COR0PMD0C5600A | OCCA2 | 7 | CV
LT-220COR0PMD0C5600A | OCCA3 | 5 | CV
LT-220COR0PMD0C5600A | OCCA4 | 3 | CV
LT-220COR0PMD0C5600A | OCCE1 | 17410.419 | CV
LT-220COR0PMD0C5600A | OCCE2 | 4083.9254 | CV
LT-220COR0PMD0C5600A | OCCE3 | 15694.4907 | CV
LT-220COR0PMD0C5600A | OCCE4 | 7249.8171 | CV
LT-220COR0PMD0C5600A | OCCE5 | 16571.0106 | CV
LT-220COR0PMD0C5600A | OCCE6 | 5799.8537 | CV
LT-220COR0PMD0C5600A | OCCE7 | 202994.8801 | CV
LT-220COR0PMD0C5600A | INSLCOLT_100KM-CO | 1 | GE | Inspección de la Linea Construida | Gbl
LT-220COR0PMD0C5600A | PPSLTM0001 | 1 | GE | Pruebas y Puestas en Servicios | Gbl
LT-220COR0PMD0C5600A | INGDETLT_100KM-CO-GS+EIA | 1 | GE | INGENIERIA DE DETALLE + GESTIÓN DE SERVIDUMBRE + ESTUDIO DE IMPACTO AMBIENTAL LÍNEA 100 km COSTA | Gbl
LT-220COR0PMD0C5600A | GGC | 0.1 | GE | GASTOS GENERALES DEL CONTRATISTA | Gbl
LT-220COR0PMD0C5600A | UGC | 0.1 | GE | UTILIDADES GENERALES DEL CONTRATISTA | Gbl
LT-220COR0PMD0C5600A | SUP | 0.1311 | GE | SUPERVISION | Gbl
LT-220COR0PMD0C5600A | GFI | 0.0173 | GE | GASTOS FINANCIEROS | Gbl
LT-220COR0PMD0C5600A | GSE | 163201.9838 | GE | GASTOS SERVIDUMBRE | Gbl
LT-220COR0PMD0C5600A | GDA | 0.01348 | GE | GASTOS DE ADMINISTACION | Gbl
LT-220COR0PMD0C5600A | IGV | 0.18 | GE | I.G.V. | Gbl
LT-220COR0PMD0C5500A | EMD220PM90C2S1 | 268 | EP
LT-220COR0PMD0C5500A | EMD220PM90C6S2 | 34 | EP
LT-220COR0PMD0C5500A | EMD220PM70C6A1 | 17 | EP
LT-220COR0PMD0C5500A | EMD220PM70C1A2 | 16 | EP
LT-220COR0PMD0C5500A | AP220SU00-070 | 2010 | EP
LT-220COR0PMD0C5500A | AP220AN00-070 | 396 | EP
LT-220COR0PMD0C5500A | C5-500 | 630 | EP
LT-220COR0PMD0C5500A | VA1-500C1 | 1608 | EP
LT-220COR0PMD0C5500A | JE1-500C1 | 171 | EP
LT-220COR0PMD0C5500A | MA1-500C1 | 86 | EP
LT-220COR0PMD0C5500A | AM1-500C1 | 4020 | EP
LT-220COR0PMD0C5500A | PT-MR | 335 | EP
LT-220COR0PMD0C5500A | PT-CO150N | 21.775 | EP
LT-220COR0PMD0C5500A | PT-CO150R | 3.35 | EP
LT-220COR0PMD0C5500A | PT-JC | 335 | EP
LT-220COR0PMD0C5500A | PT-PT | 335 | EP
LT-220COR0PMD0C5500A | RETEN01 | 606 | EP
LT-220COR0PMD0C5500A | OCMD | 1 | CV
LT-220COR0PMD0C5500A | OCOP1 | 1 | CV
LT-220COR0PMD0C5500A | OCOP2 | 1 | CV
LT-220COR0PMD0C5500A | OCTP1 | 100 | CV
LT-220COR0PMD0C5500A | OCTP2 | 1 | CV
LT-220COR0PMD0C5500A | OCTP3 | 37.5 | CV
LT-220COR0PMD0C5500A | OCCA1 | 15 | CV
LT-220COR0PMD0C5500A | OCCA2 | 7 | CV
LT-220COR0PMD0C5500A | OCCA3 | 5 | CV
LT-220COR0PMD0C5500A | OCCA4 | 3 | CV
LT-220COR0PMD0C5500A | OCCE1 | 17295.6081 | CV
LT-220COR0PMD0C5500A | OCCE2 | 4056.9945 | CV
LT-220COR0PMD0C5500A | OCCE3 | 15467.1987 | CV
LT-220COR0PMD0C5500A | OCCE4 | 7356.755 | CV
LT-220COR0PMD0C5500A | OCCE5 | 16596.3736 | CV
LT-220COR0PMD0C5500A | OCCE6 | 5885.404 | CV
LT-220COR0PMD0C5500A | OCCE7 | 205989.1391 | CV
LT-220COR0PMD0C5500A | INSLCOLT_100KM-CO | 1 | GE | Inspección de la Linea Construida | Gbl
LT-220COR0PMD0C5500A | PPSLTM0001 | 1 | GE | Pruebas y Puestas en Servicios | Gbl
LT-220COR0PMD0C5500A | INGDETLT_100KM-CO-GS+EIA | 1 | GE | INGENIERIA DE DETALLE + GESTIÓN DE SERVIDUMBRE + ESTUDIO DE IMPACTO AMBIENTAL LÍNEA 100 km COSTA | Gbl
LT-220COR0PMD0C5500A | GGC | 0.1 | GE | GASTOS GENERALES DEL CONTRATISTA | Gbl
LT-220COR0PMD0C5500A | UGC | 0.1 | GE | UTILIDADES GENERALES DEL CONTRATISTA | Gbl
LT-220COR0PMD0C5500A | SUP | 0.1311 | GE | SUPERVISION | Gbl
LT-220COR0PMD0C5500A | GFI | 0.0173 | GE | GASTOS FINANCIEROS | Gbl
LT-220COR0PMD0C5500A | GSE | 163201.9838 | GE | GASTOS SERVIDUMBRE | Gbl
LT-220COR0PMD0C5500A | GDA | 0.01348 | GE | GASTOS DE ADMINISTACION | Gbl
LT-220COR0PMD0C5500A | IGV | 0.18 | GE | I.G.V. | Gbl
LT-220COR0PMD0C5400A | EMD220PM90C3S1 | 268 | EP
LT-220COR0PMD0C5400A | EMD220PM90C6S2 | 34 | EP
LT-220COR0PMD0C5400A | EMD220PM70C6A1 | 17 | EP
LT-220COR0PMD0C5400A | EMD220PM70C3A2 | 16 | EP
LT-220COR0PMD0C5400A | AP220SU00-070 | 2010 | EP
LT-220COR0PMD0C5400A | AP220AN00-070 | 396 | EP
LT-220COR0PMD0C5400A | C5-400 | 630 | EP
LT-220COR0PMD0C5400A | VA1-400C1 | 1608 | EP
LT-220COR0PMD0C5400A | JE1-400C1 | 171 | EP
LT-220COR0PMD0C5400A | MA1-400C1 | 86 | EP
LT-220COR0PMD0C5400A | AM1-400C1 | 4020 | EP
LT-220COR0PMD0C5400A | PT-MR | 335 | EP
LT-220COR0PMD0C5400A | PT-CO150N | 21.775 | EP
LT-220COR0PMD0C5400A | PT-CO150R | 3.35 | EP
LT-220COR0PMD0C5400A | PT-JC | 335 | EP
LT-220COR0PMD0C5400A | PT-PT | 335 | EP
LT-220COR0PMD0C5400A | RETEN01 | 606 | EP
LT-220COR0PMD0C5400A | OCMD | 1 | CV
LT-220COR0PMD0C5400A | OCOP1 | 1 | CV
LT-220COR0PMD0C5400A | OCOP2 | 1 | CV
LT-220COR0PMD0C5400A | OCTP1 | 100 | CV
LT-220COR0PMD0C5400A | OCTP2 | 1 | CV
LT-220COR0PMD0C5400A | OCTP3 | 37.5 | CV
LT-220COR0PMD0C5400A | OCCA1 | 15 | CV
LT-220COR0PMD0C5400A | OCCA2 | 7 | CV
LT-220COR0PMD0C5400A | OCCA3 | 5 | CV
LT-220COR0PMD0C5400A | OCCA4 | 3 | CV
LT-220COR0PMD0C5400A | OCCE1 | 17110.7754 | CV
LT-220COR0PMD0C5400A | OCCE2 | 4013.6387 | CV
LT-220COR0PMD0C5400A | OCCE3 | 15382.7723 | CV
LT-220COR0PMD0C5400A | OCCE4 | 7177.0521 | CV
LT-220COR0PMD0C5400A | OCCE5 | 16404.6906 | CV
LT-220COR0PMD0C5400A | OCCE6 | 5741.6417 | CV
LT-220COR0PMD0C5400A | OCCE7 | 200957.4601 | CV
LT-220COR0PMD0C5400A | INSLCOLT_100KM-CO | 1 | GE | Inspección de la Linea Construida | Gbl
LT-220COR0PMD0C5400A | PPSLTM0001 | 1 | GE | Pruebas y Puestas en Servicios | Gbl
LT-220COR0PMD0C5400A | INGDETLT_100KM-CO-GS+EIA | 1 | GE | INGENIERIA DE DETALLE + GESTIÓN DE SERVIDUMBRE + ESTUDIO DE IMPACTO AMBIENTAL LÍNEA 100 km COSTA | Gbl
LT-220COR0PMD0C5400A | GGC | 0.1 | GE | GASTOS GENERALES DEL CONTRATISTA | Gbl
LT-220COR0PMD0C5400A | UGC | 0.1 | GE | UTILIDADES GENERALES DEL CONTRATISTA | Gbl
LT-220COR0PMD0C5400A | SUP | 0.1311 | GE | SUPERVISION | Gbl
LT-220COR0PMD0C5400A | GFI | 0.0173 | GE | GASTOS FINANCIEROS | Gbl
LT-220COR0PMD0C5400A | GSE | 163201.9838 | GE | GASTOS SERVIDUMBRE | Gbl
LT-220COR0PMD0C5400A | GDA | 0.01348 | GE | GASTOS DE ADMINISTACION | Gbl
LT-220COR0PMD0C5400A | IGV | 0.18 | GE | I.G.V. | Gbl
LT-220COR0PMD0C1600A | EMD220PM90C2S1 | 268 | EP
LT-220COR0PMD0C1600A | EMD220PM90C6S2 | 34 | EP
LT-220COR0PMD0C1600A | EMD220PM65C4A1 | 17 | EP
LT-220COR0PMD0C1600A | EMD220PM65C3A2 | 16 | EP
LT-220COR0PMD0C1600A | AP220SU00-070 | 2010 | EP
LT-220COR0PMD0C1600A | AP220AN00-120 | 396 | EP
LT-220COR0PMD0C1600A | C1-600 | 630 | EP | Conductor AAAC 600 mm2 Línea de Transmisión | Km
LT-220COR0PMD0C1600A | VA1-600C1 | 1608 | EP
LT-220COR0PMD0C1600A | JE1-600C1 | 171 | EP
LT-220COR0PMD0C1600A | MA1-600C1 | 86 | EP
LT-220COR0PMD0C1600A | AM1-600C1 | 4020 | EP
LT-220COR0PMD0C1600A | PT-MR | 335 | EP
LT-220COR0PMD0C1600A | PT-CO150N | 21.775 | EP
LT-220COR0PMD0C1600A | PT-CO150R | 3.35 | EP
LT-220COR0PMD0C1600A | PT-JC | 335 | EP
LT-220COR0PMD0C1600A | PT-PT | 335 | EP
LT-220COR0PMD0C1600A | RETEN01 | 606 | EP
LT-220COR0PMD0C1600A | OCMD | 1 | CV
LT-220COR0PMD0C1600A | OCOP1 | 1 | CV
LT-220COR0PMD0C1600A | OCOP2 | 1 | CV
LT-220COR0PMD0C1600A | OCTP1 | 100 | CV
LT-220COR0PMD0C1600A | OCTP2 | 1 | CV
LT-220COR0PMD0C1600A | OCTP3 | 37.5 | CV
LT-220COR0PMD0C1600A | OCCA1 | 15 | CV
LT-220COR0PMD0C1600A | OCCA2 | 7 | CV
LT-220COR0PMD0C1600A | OCCA3 | 5 | CV
LT-220COR0PMD0C1600A | OCCA4 | 3 | CV
LT-220COR0PMD0C1600A | OCCE1 | 17544.1809 | CV
LT-220COR0PMD0C1600A | OCCE2 | 4115.3017 | CV
LT-220COR0PMD0C1600A | OCCE3 | 15483.3646 | CV
LT-220COR0PMD0C1600A | OCCE4 | 7720.1475 | CV
LT-220COR0PMD0C1600A | OCCE5 | 16871.1089 | CV
LT-220COR0PMD0C1600A | OCCE6 | 6176.118 | CV
LT-220COR0PMD0C1600A | OCCE7 | 216164.131 | CV
LT-220COR0PMD0C1600A | INSLCOLT_100KM-CO | 1 | GE | Inspección de la Linea Construida | Gbl
LT-220COR0PMD0C1600A | PPSLTM0001 | 1 | GE | Pruebas y Puestas en Servicios | Gbl
LT-220COR0PMD0C1600A | INGDETLT_100KM-CO-GS+EIA | 1 | GE | INGENIERIA DE DETALLE + GESTIÓN DE SERVIDUMBRE + ESTUDIO DE IMPACTO AMBIENTAL LÍNEA 100 km COSTA | Gbl
LT-220COR0PMD0C1600A | GGC | 0.1 | GE | GASTOS GENERALES DEL CONTRATISTA | Gbl
LT-220COR0PMD0C1600A | UGC | 0.1 | GE | UTILIDADES GENERALES DEL CONTRATISTA | Gbl
LT-220COR0PMD0C1600A | SUP | 0.1311 | GE | SUPERVISION | Gbl
LT-220COR0PMD0C1600A | GFI | 0.0173 | GE | GASTOS FINANCIEROS | Gbl
LT-220COR0PMD0C1600A | GSE | 163201.9838 | GE | GASTOS SERVIDUMBRE | Gbl
LT-220COR0PMD0C1600A | GDA | 0.01348 | GE | GASTOS DE ADMINISTACION | Gbl
LT-220COR0PMD0C1600A | IGV | 0.18 | GE | I.G.V. | Gbl
LT-220COR0PMD0C1500A | EMD220PM90C2S1 | 268 | EP
LT-220COR0PMD0C1500A | EMD220PM90C6S2 | 34 | EP
LT-220COR0PMD0C1500A | EMD220PM65C6A1 | 17 | EP
LT-220COR0PMD0C1500A | EMD220PM65CH1A2 | 16 | EP
LT-220COR0PMD0C1500A | AP220SU00-070 | 2010 | EP
LT-220COR0PMD0C1500A | AP220AN00-070 | 396 | EP
LT-220COR0PMD0C1500A | C1-500 | 630 | EP
LT-220COR0PMD0C1500A | VA1-500C1 | 1608 | EP
LT-220COR0PMD0C1500A | JE1-500C1 | 171 | EP
LT-220COR0PMD0C1500A | MA1-500C1 | 86 | EP
LT-220COR0PMD0C1500A | AM1-500C1 | 4020 | EP
LT-220COR0PMD0C1500A | PT-MR | 335 | EP
LT-220COR0PMD0C1500A | PT-CO150N | 21.775 | EP
LT-220COR0PMD0C1500A | PT-CO150R | 3.35 | EP
LT-220COR0PMD0C1500A | PT-JC | 335 | EP
LT-220COR0PMD0C1500A | PT-PT | 335 | EP
LT-220COR0PMD0C1500A | RETEN01 | 606 | EP
LT-220COR0PMD0C1500A | OCMD | 1 | CV
LT-220COR0PMD0C1500A | OCOP1 | 1 | CV
LT-220COR0PMD0C1500A | OCOP2 | 1 | CV
LT-220COR0PMD0C1500A | OCTP1 | 100 | CV
LT-220COR0PMD0C1500A | OCTP2 | 1 | CV
LT-220COR0PMD0C1500A | OCTP3 | 37.5 | CV
LT-220COR0PMD0C1500A | OCCA1 | 15 | CV
LT-220COR0PMD0C1500A | OCCA2 | 7 | CV
LT-220COR0PMD0C1500A | OCCA3 | 5 | CV
LT-220COR0PMD0C1500A | OCCA4 | 3 | CV
LT-220COR0PMD0C1500A | OCCE1 | 17158.8377 | CV
LT-220COR0PMD0C1500A | OCCE2 | 4024.9125 | CV
LT-220COR0PMD0C1500A | OCCE3 | 15333.1081 | CV
LT-220COR0PMD0C1500A | OCCE4 | 7313.3027 | CV
LT-220COR0PMD0C1500A | OCCE5 | 16509.4691 | CV
LT-220COR0PMD0C1500A | OCCE6 | 5850.6421 | CV
LT-220COR0PMD0C1500A | OCCE7 | 204772.475 | CV
LT-220COR0PMD0C1500A | INSLCOLT_100KM-CO | 1 | GE | Inspección de la Linea Construida | Gbl
LT-220COR0PMD0C1500A | PPSLTM0001 | 1 | GE | Pruebas y Puestas en Servicios | Gbl
LT-220COR0PMD0C1500A | INGDETLT_100KM-CO-GS+EIA | 1 | GE | INGENIERIA DE DETALLE + GESTIÓN DE SERVIDUMBRE + ESTUDIO DE IMPACTO AMBIENTAL LÍNEA 100 km COSTA | Gbl
LT-220COR0PMD0C1500A | GGC | 0.1 | GE | GASTOS GENERALES DEL CONTRATISTA | Gbl
LT-220COR0PMD0C1500A | UGC | 0.1 | GE | UTILIDADES GENERALES DEL CONTRATISTA | Gbl
LT-220COR0PMD0C1500A | SUP | 0.1311 | GE | SUPERVISION | Gbl
LT-220COR0PMD0C1500A | GFI | 0.0173 | GE | GASTOS FINANCIEROS | Gbl
LT-220COR0PMD0C1500A | GSE | 163201.9838 | GE | GASTOS SERVIDUMBRE | Gbl
LT-220COR0PMD0C1500A | GDA | 0.01348 | GE | GASTOS DE ADMINISTACION | Gbl
LT-220COR0PMD0C1500A | IGV | 0.18 | GE | I.G.V. | Gbl
LT-220COR0PMD0C1400A | EMD220PM90C3S1 | 268 | EP
LT-220COR0PMD0C1400A | EMD220PM90C6S2 | 34 | EP
LT-220COR0PMD0C1400A | EMD220PM65C6A1 | 17 | EP
LT-220COR0PMD0C1400A | EMD220PM65C2A2 | 16 | EP
LT-220COR0PMD0C1400A | AP220SU00-070 | 2010 | EP
LT-220COR0PMD0C1400A | AP220AN00-070 | 396 | EP
LT-220COR0PMD0C1400A | C1-400 | 630 | EP
LT-220COR0PMD0C1400A | VA1-400C1 | 1608 | EP
LT-220COR0PMD0C1400A | JE1-400C1 | 171 | EP
LT-220COR0PMD0C1400A | MA1-400C1 | 86 | EP
LT-220COR0PMD0C1400A | AM1-400C1 | 4020 | EP
LT-220COR0PMD0C1400A | PT-MR | 335 | EP
LT-220COR0PMD0C1400A | PT-CO150N | 21.775 | EP
LT-220COR0PMD0C1400A | PT-CO150R | 3.35 | EP
LT-220COR0PMD0C1400A | PT-JC | 335 | EP
LT-220COR0PMD0C1400A | PT-PT | 335 | EP
LT-220COR0PMD0C1400A | RETEN01 | 606 | EP
LT-220COR0PMD0C1400A | OCMD | 1 | CV
LT-220COR0PMD0C1400A | OCOP1 | 1 | CV
LT-220COR0PMD0C1400A | OCOP2 | 1 | CV
LT-220COR0PMD0C1400A | OCTP1 | 100 | CV
LT-220COR0PMD0C1400A | OCTP2 | 1 | CV
LT-220COR0PMD0C1400A | OCTP3 | 37.5 | CV
LT-220COR0PMD0C1400A | OCCA1 | 15 | CV
LT-220COR0PMD0C1400A | OCCA2 | 7 | CV
LT-220COR0PMD0C1400A | OCCA3 | 5 | CV
LT-220COR0PMD0C1400A | OCCA4 | 3 | CV
LT-220COR0PMD0C1400A | OCCE1 | 16988.1357 | CV
LT-220COR0PMD0C1400A | OCCE2 | 3984.8713 | CV
LT-220COR0PMD0C1400A | OCCE3 | 15257.9798 | CV
LT-220COR0PMD0C1400A | OCCE4 | 7143.784 | CV
LT-220COR0PMD0C1400A | OCCE5 | 16328.6491 | CV
LT-220COR0PMD0C1400A | OCCE6 | 5715.0272 | CV
LT-220COR0PMD0C1400A | OCCE7 | 200025.9517 | CV
LT-220COR0PMD0C1400A | INSLCOLT_100KM-CO | 1 | GE | Inspección de la Linea Construida | Gbl
LT-220COR0PMD0C1400A | PPSLTM0001 | 1 | GE | Pruebas y Puestas en Servicios | Gbl
LT-220COR0PMD0C1400A | INGDETLT_100KM-CO-GS+EIA | 1 | GE | INGENIERIA DE DETALLE + GESTIÓN DE SERVIDUMBRE + ESTUDIO DE IMPACTO AMBIENTAL LÍNEA 100 km COSTA | Gbl
LT-220COR0PMD0C1400A | GGC | 0.1 | GE | GASTOS GENERALES DEL CONTRATISTA | Gbl
LT-220COR0PMD0C1400A | UGC | 0.1 | GE | UTILIDADES GENERALES DEL CONTRATISTA | Gbl
LT-220COR0PMD0C1400A | SUP | 0.1311 | GE | SUPERVISION | Gbl
LT-220COR0PMD0C1400A | GFI | 0.0173 | GE | GASTOS FINANCIEROS | Gbl
LT-220COR0PMD0C1400A | GSE | 163201.9838 | GE | GASTOS SERVIDUMBRE | Gbl
LT-220COR0PMD0C1400A | GDA | 0.01348 | GE | GASTOS DE ADMINISTACION | Gbl
LT-220COR0PMD0C1400A | IGV | 0.18 | GE | I.G.V. | Gbl
LT-138COR0PMS0C5400A | EMS138PM85C4S1 | 223 | EP
LT-138COR0PMS0C5400A | EMS138PM85C6S2 | 28 | EP
LT-138COR0PMS0C5400A | EMS138PM85C6A1 | 14 | EP
LT-138COR0PMS0C5400A | EMS138PM90C6A2 | 14 | EP
LT-138COR0PMS0C5400A | AP138SU00-070 | 837 | EP
LT-138COR0PMS0C5400A | AP138AN00-070 | 168 | EP
LT-138COR0PMS0C5400A | C5-400 | 315 | EP
LT-138COR0PMS0C5400A | VA1-400C1 | 669 | EP
LT-138COR0PMS0C5400A | JE1-400C1 | 86 | EP
LT-138COR0PMS0C5400A | MA1-400C1 | 43 | EP
LT-138COR0PMS0C5400A | AM1-400C1 | 1674 | EP
LT-138COR0PMS0C5400A | PT-MR | 279 | EP
LT-138COR0PMS0C5400A | PT-CO150N | 18.135 | EP
LT-138COR0PMS0C5400A | PT-CO150R | 2.79 | EP
LT-138COR0PMS0C5400A | PT-JC | 279 | EP
LT-138COR0PMS0C5400A | PT-PT | 279 | EP
LT-138COR0PMS0C5400A | RETEN01 | 420 | EP
LT-138COR0PMS0C5400A | OCMD | 1 | CV
LT-138COR0PMS0C5400A | OCOP1 | 1 | CV
LT-138COR0PMS0C5400A | OCOP2 | 1 | CV
LT-138COR0PMS0C5400A | OCTP1 | 100 | CV
LT-138COR0PMS0C5400A | OCTP2 | 1 | CV
LT-138COR0PMS0C5400A | OCTP3 | 30 | CV
LT-138COR0PMS0C5400A | OCCA1 | 15 | CV
LT-138COR0PMS0C5400A | OCCA2 | 7 | CV
LT-138COR0PMS0C5400A | OCCA3 | 5 | CV
LT-138COR0PMS0C5400A | OCCA4 | 3 | CV
LT-138COR0PMS0C5400A | OCCE1 | 9816.5794 | CV
LT-138COR0PMS0C5400A | OCCE2 | 2302.6544 | CV
LT-138COR0PMS0C5400A | OCCE3 | 8711.4287 | CV
LT-138COR0PMS0C5400A | OCCE4 | 4259.7564 | CV
LT-138COR0PMS0C5400A | OCCE5 | 9736.586 | CV
LT-138COR0PMS0C5400A | OCCE6 | 3407.8051 | CV
LT-138COR0PMS0C5400A | OCCE7 | 119273.1791 | CV
LT-138COR0PMS0C5400A | INSLCOLT_100KM-CO | 1 | GE | Inspección de la Linea Construida | Gbl
LT-138COR0PMS0C5400A | PPSLTM0001 | 1 | GE | Pruebas y Puestas en Servicios | Gbl
LT-138COR0PMS0C5400A | INGDETLT_100KM-CO-GS+EIA | 1 | GE | INGENIERIA DE DETALLE + GESTIÓN DE SERVIDUMBRE + ESTUDIO DE IMPACTO AMBIENTAL LÍNEA 100 km COSTA | Gbl
LT-138COR0PMS0C5400A | GGC | 0.1 | GE | GASTOS GENERALES DEL CONTRATISTA | Gbl
LT-138COR0PMS0C5400A | UGC | 0.1 | GE | UTILIDADES GENERALES DEL CONTRATISTA | Gbl
LT-138COR0PMS0C5400A | SUP | 0.1311 | GE | SUPERVISION | Gbl
LT-138COR0PMS0C5400A | GFI | 0.0173 | GE | GASTOS FINANCIEROS | Gbl
LT-138COR0PMS0C5400A | GSE | 163201.9838 | GE | GASTOS SERVIDUMBRE | Gbl
LT-138COR0PMS0C5400A | GDA | 0.01348 | GE | GASTOS DE ADMINISTACION | Gbl
LT-138COR0PMS0C5400A | IGV | 0.18 | GE | I.G.V. | Gbl
LT-138COR0PMS0C5300A | EMS138PM85C5S1 | 223 | EP
LT-138COR0PMS0C5300A | EMS138PM85C6S2 | 28 | EP
LT-138COR0PMS0C5300A | EMS138PM85C6A1 | 14 | EP
LT-138COR0PMS0C5300A | EMS138PM90C6A2 | 14 | EP
LT-138COR0PMS0C5300A | AP138SU00-070 | 837 | EP
LT-138COR0PMS0C5300A | AP138AN00-070 | 168 | EP
LT-138COR0PMS0C5300A | C5-300 | 315 | EP
LT-138COR0PMS0C5300A | VA1-300C1 | 669 | EP
LT-138COR0PMS0C5300A | JE1-300C1 | 86 | EP
LT-138COR0PMS0C5300A | MA1-300C1 | 43 | EP
LT-138COR0PMS0C5300A | AM1-300C1 | 1674 | EP
LT-138COR0PMS0C5300A | PT-MR | 279 | EP
LT-138COR0PMS0C5300A | PT-CO150N | 18.135 | EP
LT-138COR0PMS0C5300A | PT-CO150R | 2.79 | EP
LT-138COR0PMS0C5300A | PT-JC | 279 | EP
LT-138COR0PMS0C5300A | PT-PT | 279 | EP
LT-138COR0PMS0C5300A | RETEN01 | 420 | EP
LT-138COR0PMS0C5300A | OCMD | 1 | CV
LT-138COR0PMS0C5300A | OCOP1 | 1 | CV
LT-138COR0PMS0C5300A | OCOP2 | 1 | CV
LT-138COR0PMS0C5300A | OCTP1 | 100 | CV
LT-138COR0PMS0C5300A | OCTP2 | 1 | CV
LT-138COR0PMS0C5300A | OCTP3 | 30 | CV
LT-138COR0PMS0C5300A | OCCA1 | 15 | CV
LT-138COR0PMS0C5300A | OCCA2 | 7 | CV
LT-138COR0PMS0C5300A | OCCA3 | 5 | CV
LT-138COR0PMS0C5300A | OCCA4 | 3 | CV
LT-138COR0PMS0C5300A | OCCE1 | 9952.4472 | CV
LT-138COR0PMS0C5300A | OCCE2 | 2334.5246 | CV
LT-138COR0PMS0C5300A | OCCE3 | 8856.5847 | CV
LT-138COR0PMS0C5300A | OCCE4 | 4287.9839 | CV
LT-138COR0PMS0C5300A | OCCE5 | 9801.1061 | CV
LT-138COR0PMS0C5300A | OCCE6 | 3430.3871 | CV
LT-138COR0PMS0C5300A | OCCE7 | 120063.5499 | CV
LT-138COR0PMS0C5300A | INSLCOLT_100KM-CO | 1 | GE | Inspección de la Linea Construida | Gbl
LT-138COR0PMS0C5300A | PPSLTM0001 | 1 | GE | Pruebas y Puestas en Servicios | Gbl
LT-138COR0PMS0C5300A | INGDETLT_100KM-CO-GS+EIA | 1 | GE | INGENIERIA DE DETALLE + GESTIÓN DE SERVIDUMBRE + ESTUDIO DE IMPACTO AMBIENTAL LÍNEA 100 km COSTA | Gbl
LT-138COR0PMS0C5300A | GGC | 0.1 | GE | GASTOS GENERALES DEL CONTRATISTA | Gbl
LT-138COR0PMS0C5300A | UGC | 0.1 | GE | UTILIDADES GENERALES DEL CONTRATISTA | Gbl
LT-138COR0PMS0C5300A | SUP | 0.1311 | GE | SUPERVISION | Gbl
LT-138COR0PMS0C5300A | GFI | 0.0173 | GE | GASTOS FINANCIEROS | Gbl
LT-138COR0PMS0C5300A | GSE | 163201.9838 | GE | GASTOS SERVIDUMBRE | Gbl
LT-138COR0PMS0C5300A | GDA | 0.01348 | GE | GASTOS DE ADMINISTACION | Gbl
LT-138COR0PMS0C5300A | IGV | 0.18 | GE | I.G.V. | Gbl
LT-138COR0PMS0C5240A | EMS138PM85C5S1 | 223 | EP
LT-138COR0PMS0C5240A | EMS138PM85C6S2 | 28 | EP
LT-138COR0PMS0C5240A | EMS138PM85C6A1 | 14 | EP
LT-138COR0PMS0C5240A | EMS138PM90C6A2 | 14 | EP
LT-138COR0PMS0C5240A | AP138SU00-070 | 837 | EP
LT-138COR0PMS0C5240A | AP138AN00-070 | 168 | EP
LT-138COR0PMS0C5240A | C5-240 | 315 | EP
LT-138COR0PMS0C5240A | VA1-240C1 | 669 | EP
LT-138COR0PMS0C5240A | JE1-240C1 | 86 | EP
LT-138COR0PMS0C5240A | MA1-240C1 | 43 | EP
LT-138COR0PMS0C5240A | AM1-240C1 | 1674 | EP
LT-138COR0PMS0C5240A | PT-MR | 279 | EP
LT-138COR0PMS0C5240A | PT-CO150N | 18.135 | EP
LT-138COR0PMS0C5240A | PT-CO150R | 2.79 | EP
LT-138COR0PMS0C5240A | PT-JC | 279 | EP
LT-138COR0PMS0C5240A | PT-PT | 279 | EP
LT-138COR0PMS0C5240A | RETEN01 | 420 | EP
LT-138COR0PMS0C5240A | OCMD | 1 | CV
LT-138COR0PMS0C5240A | OCOP1 | 1 | CV
LT-138COR0PMS0C5240A | OCOP2 | 1 | CV
LT-138COR0PMS0C5240A | OCTP1 | 100 | CV
LT-138COR0PMS0C5240A | OCTP2 | 1 | CV
LT-138COR0PMS0C5240A | OCTP3 | 30 | CV
LT-138COR0PMS0C5240A | OCCA1 | 15 | CV
LT-138COR0PMS0C5240A | OCCA2 | 7 | CV
LT-138COR0PMS0C5240A | OCCA3 | 5 | CV
LT-138COR0PMS0C5240A | OCCA4 | 3 | CV
LT-138COR0PMS0C5240A | OCCE1 | 9952.4472 | CV
LT-138COR0PMS0C5240A | OCCE2 | 2334.5246 | CV
LT-138COR0PMS0C5240A | OCCE3 | 8856.5847 | CV
LT-138COR0PMS0C5240A | OCCE4 | 4287.9839 | CV
LT-138COR0PMS0C5240A | OCCE5 | 9801.1061 | CV
LT-138COR0PMS0C5240A | OCCE6 | 3430.3871 | CV
LT-138COR0PMS0C5240A | OCCE7 | 120063.5499 | CV
LT-138COR0PMS0C5240A | INSLCOLT_100KM-CO | 1 | GE | Inspección de la Linea Construida | Gbl
LT-138COR0PMS0C5240A | PPSLTM0001 | 1 | GE | Pruebas y Puestas en Servicios | Gbl
LT-138COR0PMS0C5240A | INGDETLT_100KM-CO-GS+EIA | 1 | GE | INGENIERIA DE DETALLE + GESTIÓN DE SERVIDUMBRE + ESTUDIO DE IMPACTO AMBIENTAL LÍNEA 100 km COSTA | Gbl
LT-138COR0PMS0C5240A | GGC | 0.1 | GE | GASTOS GENERALES DEL CONTRATISTA | Gbl
LT-138COR0PMS0C5240A | UGC | 0.1 | GE | UTILIDADES GENERALES DEL CONTRATISTA | Gbl
LT-138COR0PMS0C5240A | SUP | 0.1311 | GE | SUPERVISION | Gbl
LT-138COR0PMS0C5240A | GFI | 0.0173 | GE | GASTOS FINANCIEROS | Gbl
LT-138COR0PMS0C5240A | GSE | 163201.9838 | GE | GASTOS SERVIDUMBRE | Gbl
LT-138COR0PMS0C5240A | GDA | 0.01348 | GE | GASTOS DE ADMINISTACION | Gbl
LT-138COR0PMS0C5240A | IGV | 0.18 | GE | I.G.V. | Gbl
LT-138COR0PMS0C1400A | EMS138PM85C4S1 | 212 | EP
LT-138COR0PMS0C1400A | EMS138PM85C6S2 | 26 | EP
LT-138COR0PMS0C1400A | EMS138PM85C6A1 | 13 | EP
LT-138COR0PMS0C1400A | EMS138PM90C6A2 | 14 | EP
LT-138COR0PMS0C1400A | AP138SU00-070 | 795 | EP
LT-138COR0PMS0C1400A | AP138AN00-070 | 162 | EP
LT-138COR0PMS0C1400A | C1-400 | 315 | EP
LT-138COR0PMS0C1400A | VA1-400C1 | 636 | EP
LT-138COR0PMS0C1400A | JE1-400C1 | 86 | EP
LT-138COR0PMS0C1400A | MA1-400C1 | 43 | EP
LT-138COR0PMS0C1400A | AM1-400C1 | 1590 | EP
LT-138COR0PMS0C1400A | PT-MR | 265 | EP
LT-138COR0PMS0C1400A | PT-CO150N | 17.225 | EP
LT-138COR0PMS0C1400A | PT-CO150R | 2.65 | EP
LT-138COR0PMS0C1400A | PT-JC | 265 | EP
LT-138COR0PMS0C1400A | PT-PT | 265 | EP
LT-138COR0PMS0C1400A | RETEN01 | 402 | EP
LT-138COR0PMS0C1400A | OCMD | 1 | CV
LT-138COR0PMS0C1400A | OCOP1 | 1 | CV
LT-138COR0PMS0C1400A | OCOP2 | 1 | CV
LT-138COR0PMS0C1400A | OCTP1 | 100 | CV
LT-138COR0PMS0C1400A | OCTP2 | 1 | CV
LT-138COR0PMS0C1400A | OCTP3 | 30 | CV
LT-138COR0PMS0C1400A | OCCA1 | 15 | CV
LT-138COR0PMS0C1400A | OCCA2 | 7 | CV
LT-138COR0PMS0C1400A | OCCA3 | 5 | CV
LT-138COR0PMS0C1400A | OCCA4 | 3 | CV
LT-138COR0PMS0C1400A | OCCE1 | 9320.954 | CV
LT-138COR0PMS0C1400A | OCCE2 | 2186.3966 | CV
LT-138COR0PMS0C1400A | OCCE3 | 8271.6009 | CV
LT-138COR0PMS0C1400A | OCCE4 | 4044.6873 | CV
LT-138COR0PMS0C1400A | OCCE5 | 9244.9995 | CV
LT-138COR0PMS0C1400A | OCCE6 | 3235.7498 | CV
LT-138COR0PMS0C1400A | OCCE7 | 113251.2433 | CV
LT-138COR0PMS0C1400A | INSLCOLT_100KM-CO | 1 | GE | Inspección de la Linea Construida | Gbl
LT-138COR0PMS0C1400A | PPSLTM0001 | 1 | GE | Pruebas y Puestas en Servicios | Gbl
LT-138COR0PMS0C1400A | INGDETLT_100KM-CO-GS+EIA | 1 | GE | INGENIERIA DE DETALLE + GESTIÓN DE SERVIDUMBRE + ESTUDIO DE IMPACTO AMBIENTAL LÍNEA 100 km COSTA | Gbl
LT-138COR0PMS0C1400A | GGC | 0.1 | GE | GASTOS GENERALES DEL CONTRATISTA | Gbl
LT-138COR0PMS0C1400A | UGC | 0.1 | GE | UTILIDADES GENERALES DEL CONTRATISTA | Gbl
LT-138COR0PMS0C1400A | SUP | 0.1311 | GE | SUPERVISION | Gbl
LT-138COR0PMS0C1400A | GFI | 0.0173 | GE | GASTOS FINANCIEROS | Gbl
LT-138COR0PMS0C1400A | GSE | 163201.9838 | GE | GASTOS SERVIDUMBRE | Gbl
LT-138COR0PMS0C1400A | GDA | 0.01348 | GE | GASTOS DE ADMINISTACION | Gbl
LT-138COR0PMS0C1400A | IGV | 0.18 | GE | I.G.V. | Gbl
LT-138COR0PMS0C1300A | EMS138PM85C5S1 | 212 | EP
LT-138COR0PMS0C1300A | EMS138PM85C6S2 | 26 | EP
LT-138COR0PMS0C1300A | EMS138PM85C6A1 | 13 | EP
LT-138COR0PMS0C1300A | EMS138PM90C6A2 | 14 | EP
LT-138COR0PMS0C1300A | AP138SU00-070 | 795 | EP
LT-138COR0PMS0C1300A | AP138AN00-070 | 162 | EP
LT-138COR0PMS0C1300A | C1-300 | 315 | EP | Conductor AAAC 300 mm2 Línea de Transmisión | Km
LT-138COR0PMS0C1300A | VA1-300C1 | 636 | EP
LT-138COR0PMS0C1300A | JE1-300C1 | 86 | EP
LT-138COR0PMS0C1300A | MA1-300C1 | 43 | EP
LT-138COR0PMS0C1300A | AM1-300C1 | 1590 | EP
LT-138COR0PMS0C1300A | PT-MR | 265 | EP
LT-138COR0PMS0C1300A | PT-CO150N | 17.225 | EP
LT-138COR0PMS0C1300A | PT-CO150R | 2.65 | EP
LT-138COR0PMS0C1300A | PT-JC | 265 | EP
LT-138COR0PMS0C1300A | PT-PT | 265 | EP
LT-138COR0PMS0C1300A | RETEN01 | 402 | EP
LT-138COR0PMS0C1300A | OCMD | 1 | CV
LT-138COR0PMS0C1300A | OCOP1 | 1 | CV
LT-138COR0PMS0C1300A | OCOP2 | 1 | CV
LT-138COR0PMS0C1300A | OCTP1 | 100 | CV
LT-138COR0PMS0C1300A | OCTP2 | 1 | CV
LT-138COR0PMS0C1300A | OCTP3 | 30 | CV
LT-138COR0PMS0C1300A | OCCA1 | 15 | CV
LT-138COR0PMS0C1300A | OCCA2 | 7 | CV
LT-138COR0PMS0C1300A | OCCA3 | 5 | CV
LT-138COR0PMS0C1300A | OCCA4 | 3 | CV
LT-138COR0PMS0C1300A | OCCE1 | 9451.9694 | CV
LT-138COR0PMS0C1300A | OCCE2 | 2217.1286 | CV
LT-138COR0PMS0C1300A | OCCE3 | 8411.5727 | CV
LT-138COR0PMS0C1300A | OCCE4 | 4071.9067 | CV
LT-138COR0PMS0C1300A | OCCE5 | 9307.2152 | CV
LT-138COR0PMS0C1300A | OCCE6 | 3257.5253 | CV
LT-138COR0PMS0C1300A | OCCE7 | 114013.3866 | CV
LT-138COR0PMS0C1300A | INSLCOLT_100KM-CO | 1 | GE | Inspección de la Linea Construida | Gbl
LT-138COR0PMS0C1300A | PPSLTM0001 | 1 | GE | Pruebas y Puestas en Servicios | Gbl
LT-138COR0PMS0C1300A | INGDETLT_100KM-CO-GS+EIA | 1 | GE | INGENIERIA DE DETALLE + GESTIÓN DE SERVIDUMBRE + ESTUDIO DE IMPACTO AMBIENTAL LÍNEA 100 km COSTA | Gbl
LT-138COR0PMS0C1300A | GGC | 0.1 | GE | GASTOS GENERALES DEL CONTRATISTA | Gbl
LT-138COR0PMS0C1300A | UGC | 0.1 | GE | UTILIDADES GENERALES DEL CONTRATISTA | Gbl
LT-138COR0PMS0C1300A | SUP | 0.1311 | GE | SUPERVISION | Gbl
LT-138COR0PMS0C1300A | GFI | 0.0173 | GE | GASTOS FINANCIEROS | Gbl
LT-138COR0PMS0C1300A | GSE | 163201.9838 | GE | GASTOS SERVIDUMBRE | Gbl
LT-138COR0PMS0C1300A | GDA | 0.01348 | GE | GASTOS DE ADMINISTACION | Gbl
LT-138COR0PMS0C1300A | IGV | 0.18 | GE | I.G.V. | Gbl
LT-138COR0PMS0C1240A | EMS138PM85C5S1 | 212 | EP
LT-138COR0PMS0C1240A | EMS138PM85C6S2 | 26 | EP
LT-138COR0PMS0C1240A | EMS138PM85C6A1 | 13 | EP
LT-138COR0PMS0C1240A | EMS138PM90C6A2 | 14 | EP
LT-138COR0PMS0C1240A | AP138SU00-070 | 795 | EP
LT-138COR0PMS0C1240A | AP138AN00-070 | 162 | EP
LT-138COR0PMS0C1240A | C1-240 | 315 | EP | Conductor AAAC 240 mm2 Línea de Transmisión | Km
LT-138COR0PMS0C1240A | VA1-240C1 | 636 | EP
LT-138COR0PMS0C1240A | JE1-240C1 | 86 | EP
LT-138COR0PMS0C1240A | MA1-240C1 | 43 | EP
LT-138COR0PMS0C1240A | AM1-240C1 | 1590 | EP
LT-138COR0PMS0C1240A | PT-MR | 265 | EP
LT-138COR0PMS0C1240A | PT-CO150N | 17.225 | EP
LT-138COR0PMS0C1240A | PT-CO150R | 2.65 | EP
LT-138COR0PMS0C1240A | PT-JC | 265 | EP
LT-138COR0PMS0C1240A | PT-PT | 265 | EP
LT-138COR0PMS0C1240A | RETEN01 | 402 | EP
LT-138COR0PMS0C1240A | OCMD | 1 | CV
LT-138COR0PMS0C1240A | OCOP1 | 1 | CV
LT-138COR0PMS0C1240A | OCOP2 | 1 | CV
LT-138COR0PMS0C1240A | OCTP1 | 100 | CV
LT-138COR0PMS0C1240A | OCTP2 | 1 | CV
LT-138COR0PMS0C1240A | OCTP3 | 30 | CV
LT-138COR0PMS0C1240A | OCCA1 | 15 | CV
LT-138COR0PMS0C1240A | OCCA2 | 7 | CV
LT-138COR0PMS0C1240A | OCCA3 | 5 | CV
LT-138COR0PMS0C1240A | OCCA4 | 3 | CV
LT-138COR0PMS0C1240A | OCCE1 | 9451.9694 | CV
LT-138COR0PMS0C1240A | OCCE2 | 2217.1286 | CV
LT-138COR0PMS0C1240A | OCCE3 | 8411.5727 | CV
LT-138COR0PMS0C1240A | OCCE4 | 4071.9067 | CV
LT-138COR0PMS0C1240A | OCCE5 | 9307.2152 | CV
LT-138COR0PMS0C1240A | OCCE6 | 3257.5253 | CV
LT-138COR0PMS0C1240A | OCCE7 | 114013.3866 | CV
LT-138COR0PMS0C1240A | INSLCOLT_100KM-CO | 1 | GE | Inspección de la Linea Construida | Gbl
LT-138COR0PMS0C1240A | PPSLTM0001 | 1 | GE | Pruebas y Puestas en Servicios | Gbl
LT-138COR0PMS0C1240A | INGDETLT_100KM-CO-GS+EIA | 1 | GE | INGENIERIA DE DETALLE + GESTIÓN DE SERVIDUMBRE + ESTUDIO DE IMPACTO AMBIENTAL LÍNEA 100 km COSTA | Gbl
LT-138COR0PMS0C1240A | GGC | 0.1 | GE | GASTOS GENERALES DEL CONTRATISTA | Gbl
LT-138COR0PMS0C1240A | UGC | 0.1 | GE | UTILIDADES GENERALES DEL CONTRATISTA | Gbl
LT-138COR0PMS0C1240A | SUP | 0.1311 | GE | SUPERVISION | Gbl
LT-138COR0PMS0C1240A | GFI | 0.0173 | GE | GASTOS FINANCIEROS | Gbl
LT-138COR0PMS0C1240A | GSE | 163201.9838 | GE | GASTOS SERVIDUMBRE | Gbl
LT-138COR0PMS0C1240A | GDA | 0.01348 | GE | GASTOS DE ADMINISTACION | Gbl
LT-138COR0PMS0C1240A | IGV | 0.18 | GE | I.G.V. | Gbl
LT-138COR0PMD0C5400A | EMD138PM90C3S1 | 268 | EP
LT-138COR0PMD0C5400A | EMD138PM90C6S2 | 34 | EP
LT-138COR0PMD0C5400A | EMD138PM70C6A1 | 17 | EP
LT-138COR0PMD0C5400A | EMD138PM70C3A2 | 16 | EP
LT-138COR0PMD0C5400A | AP138SU00-070 | 2010 | EP
LT-138COR0PMD0C5400A | AP138AN00-070 | 396 | EP
LT-138COR0PMD0C5400A | C5-400 | 630 | EP
LT-138COR0PMD0C5400A | VA1-400C1 | 1608 | EP
LT-138COR0PMD0C5400A | JE1-400C1 | 171 | EP
LT-138COR0PMD0C5400A | MA1-400C1 | 86 | EP
LT-138COR0PMD0C5400A | AM1-400C1 | 4020 | EP
LT-138COR0PMD0C5400A | PT-MR | 335 | EP
LT-138COR0PMD0C5400A | PT-CO150N | 21.775 | EP
LT-138COR0PMD0C5400A | PT-CO150R | 3.35 | EP
LT-138COR0PMD0C5400A | PT-JC | 335 | EP
LT-138COR0PMD0C5400A | PT-PT | 335 | EP
LT-138COR0PMD0C5400A | RETEN01 | 606 | EP
LT-138COR0PMD0C5400A | OCMD | 1 | CV
LT-138COR0PMD0C5400A | OCOP1 | 1 | CV
LT-138COR0PMD0C5400A | OCOP2 | 1 | CV
LT-138COR0PMD0C5400A | OCTP1 | 100 | CV
LT-138COR0PMD0C5400A | OCTP2 | 1 | CV
LT-138COR0PMD0C5400A | OCTP3 | 30 | CV
LT-138COR0PMD0C5400A | OCCA1 | 15 | CV
LT-138COR0PMD0C5400A | OCCA2 | 7 | CV
LT-138COR0PMD0C5400A | OCCA3 | 5 | CV
LT-138COR0PMD0C5400A | OCCA4 | 3 | CV
LT-138COR0PMD0C5400A | OCCE1 | 17110.7754 | CV
LT-138COR0PMD0C5400A | OCCE2 | 4013.6387 | CV
LT-138COR0PMD0C5400A | OCCE3 | 15382.7723 | CV
LT-138COR0PMD0C5400A | OCCE4 | 7177.0521 | CV
LT-138COR0PMD0C5400A | OCCE5 | 16404.6906 | CV
LT-138COR0PMD0C5400A | OCCE6 | 5741.6417 | CV
LT-138COR0PMD0C5400A | OCCE7 | 200957.4601 | CV
LT-138COR0PMD0C5400A | INSLCOLT_100KM-CO | 1 | GE | Inspección de la Linea Construida | Gbl
LT-138COR0PMD0C5400A | PPSLTM0001 | 1 | GE | Pruebas y Puestas en Servicios | Gbl
LT-138COR0PMD0C5400A | INGDETLT_100KM-CO-GS+EIA | 1 | GE | INGENIERIA DE DETALLE + GESTIÓN DE SERVIDUMBRE + ESTUDIO DE IMPACTO AMBIENTAL LÍNEA 100 km COSTA | Gbl
LT-138COR0PMD0C5400A | GGC | 0.1 | GE | GASTOS GENERALES DEL CONTRATISTA | Gbl
LT-138COR0PMD0C5400A | UGC | 0.1 | GE | UTILIDADES GENERALES DEL CONTRATISTA | Gbl
LT-138COR0PMD0C5400A | SUP | 0.1311 | GE | SUPERVISION | Gbl
LT-138COR0PMD0C5400A | GFI | 0.0173 | GE | GASTOS FINANCIEROS | Gbl
LT-138COR0PMD0C5400A | GSE | 163201.9838 | GE | GASTOS SERVIDUMBRE | Gbl
LT-138COR0PMD0C5400A | GDA | 0.01348 | GE | GASTOS DE ADMINISTACION | Gbl
LT-138COR0PMD0C5400A | IGV | 0.18 | GE | I.G.V. | Gbl
LT-138COR0PMD0C5300A | EMD138PM90C3S1 | 268 | EP
LT-138COR0PMD0C5300A | EMD138PM90C6S2 | 34 | EP
LT-138COR0PMD0C5300A | EMD138PM70C6A1 | 17 | EP
LT-138COR0PMD0C5300A | EMD138PM70C6A2 | 16 | EP
LT-138COR0PMD0C5300A | AP138SU00-070 | 2010 | EP
LT-138COR0PMD0C5300A | AP138AN00-070 | 396 | EP
LT-138COR0PMD0C5300A | C5-300 | 630 | EP
LT-138COR0PMD0C5300A | VA1-300C1 | 1608 | EP
LT-138COR0PMD0C5300A | JE1-300C1 | 171 | EP
LT-138COR0PMD0C5300A | MA1-300C1 | 86 | EP
LT-138COR0PMD0C5300A | AM1-300C1 | 4020 | EP
LT-138COR0PMD0C5300A | PT-MR | 335 | EP
LT-138COR0PMD0C5300A | PT-CO150N | 21.775 | EP
LT-138COR0PMD0C5300A | PT-CO150R | 3.35 | EP
LT-138COR0PMD0C5300A | PT-JC | 335 | EP
LT-138COR0PMD0C5300A | PT-PT | 335 | EP
LT-138COR0PMD0C5300A | RETEN01 | 606 | EP
LT-138COR0PMD0C5300A | OCMD | 1 | CV
LT-138COR0PMD0C5300A | OCOP1 | 1 | CV
LT-138COR0PMD0C5300A | OCOP2 | 1 | CV
LT-138COR0PMD0C5300A | OCTP1 | 100 | CV
LT-138COR0PMD0C5300A | OCTP2 | 1 | CV
LT-138COR0PMD0C5300A | OCTP3 | 30 | CV
LT-138COR0PMD0C5300A | OCCA1 | 15 | CV
LT-138COR0PMD0C5300A | OCCA2 | 7 | CV
LT-138COR0PMD0C5300A | OCCA3 | 5 | CV
LT-138COR0PMD0C5300A | OCCA4 | 3 | CV
LT-138COR0PMD0C5300A | OCCE1 | 17110.7754 | CV
LT-138COR0PMD0C5300A | OCCE2 | 4013.6387 | CV
LT-138COR0PMD0C5300A | OCCE3 | 15382.7723 | CV
LT-138COR0PMD0C5300A | OCCE4 | 7177.0521 | CV
LT-138COR0PMD0C5300A | OCCE5 | 16404.6906 | CV
LT-138COR0PMD0C5300A | OCCE6 | 5741.6417 | CV
LT-138COR0PMD0C5300A | OCCE7 | 200957.4601 | CV
LT-138COR0PMD0C5300A | INSLCOLT_100KM-CO | 1 | GE | Inspección de la Linea Construida | Gbl
LT-138COR0PMD0C5300A | PPSLTM0001 | 1 | GE | Pruebas y Puestas en Servicios | Gbl
LT-138COR0PMD0C5300A | INGDETLT_100KM-CO-GS+EIA | 1 | GE | INGENIERIA DE DETALLE + GESTIÓN DE SERVIDUMBRE + ESTUDIO DE IMPACTO AMBIENTAL LÍNEA 100 km COSTA | Gbl
LT-138COR0PMD0C5300A | GGC | 0.1 | GE | GASTOS GENERALES DEL CONTRATISTA | Gbl
LT-138COR0PMD0C5300A | UGC | 0.1 | GE | UTILIDADES GENERALES DEL CONTRATISTA | Gbl
LT-138COR0PMD0C5300A | SUP | 0.1311 | GE | SUPERVISION | Gbl
LT-138COR0PMD0C5300A | GFI | 0.0173 | GE | GASTOS FINANCIEROS | Gbl
LT-138COR0PMD0C5300A | GSE | 163201.9838 | GE | GASTOS SERVIDUMBRE | Gbl
LT-138COR0PMD0C5300A | GDA | 0.01348 | GE | GASTOS DE ADMINISTACION | Gbl
LT-138COR0PMD0C5300A | IGV | 0.18 | GE | I.G.V. | Gbl
LT-138COR0PMD0C5240A | EMD138PM90C4S1 | 268 | EP
LT-138COR0PMD0C5240A | EMD138PM90C6S2 | 34 | EP
LT-138COR0PMD0C5240A | EMD138PM70C6A1 | 17 | EP
LT-138COR0PMD0C5240A | EMD138PM70C6A2 | 16 | EP
LT-138COR0PMD0C5240A | AP138SU00-070 | 2010 | EP
LT-138COR0PMD0C5240A | AP138AN00-070 | 396 | EP
LT-138COR0PMD0C5240A | C5-240 | 630 | EP
LT-138COR0PMD0C5240A | VA1-240C1 | 1608 | EP
LT-138COR0PMD0C5240A | JE1-240C1 | 171 | EP
LT-138COR0PMD0C5240A | MA1-240C1 | 86 | EP
LT-138COR0PMD0C5240A | AM1-240C1 | 4020 | EP
LT-138COR0PMD0C5240A | PT-MR | 335 | EP
LT-138COR0PMD0C5240A | PT-CO150N | 21.775 | EP
LT-138COR0PMD0C5240A | PT-CO150R | 3.35 | EP
LT-138COR0PMD0C5240A | PT-JC | 335 | EP
LT-138COR0PMD0C5240A | PT-PT | 335 | EP
LT-138COR0PMD0C5240A | RETEN01 | 606 | EP
LT-138COR0PMD0C5240A | OCMD | 1 | CV
LT-138COR0PMD0C5240A | OCOP1 | 1 | CV
LT-138COR0PMD0C5240A | OCOP2 | 1 | CV
LT-138COR0PMD0C5240A | OCTP1 | 100 | CV
LT-138COR0PMD0C5240A | OCTP2 | 1 | CV
LT-138COR0PMD0C5240A | OCTP3 | 30 | CV
LT-138COR0PMD0C5240A | OCCA1 | 15 | CV
LT-138COR0PMD0C5240A | OCCA2 | 7 | CV
LT-138COR0PMD0C5240A | OCCA3 | 5 | CV
LT-138COR0PMD0C5240A | OCCA4 | 3 | CV
LT-138COR0PMD0C5240A | OCCE1 | 17110.7754 | CV
LT-138COR0PMD0C5240A | OCCE2 | 4013.6387 | CV
LT-138COR0PMD0C5240A | OCCE3 | 15382.7723 | CV
LT-138COR0PMD0C5240A | OCCE4 | 7177.0521 | CV
LT-138COR0PMD0C5240A | OCCE5 | 16404.6906 | CV
LT-138COR0PMD0C5240A | OCCE6 | 5741.6417 | CV
LT-138COR0PMD0C5240A | OCCE7 | 200957.4601 | CV
LT-138COR0PMD0C5240A | INSLCOLT_100KM-CO | 1 | GE | Inspección de la Linea Construida | Gbl
LT-138COR0PMD0C5240A | PPSLTM0001 | 1 | GE | Pruebas y Puestas en Servicios | Gbl
LT-138COR0PMD0C5240A | INGDETLT_100KM-CO-GS+EIA | 1 | GE | INGENIERIA DE DETALLE + GESTIÓN DE SERVIDUMBRE + ESTUDIO DE IMPACTO AMBIENTAL LÍNEA 100 km COSTA | Gbl
LT-138COR0PMD0C5240A | GGC | 0.1 | GE | GASTOS GENERALES DEL CONTRATISTA | Gbl
LT-138COR0PMD0C5240A | UGC | 0.1 | GE | UTILIDADES GENERALES DEL CONTRATISTA | Gbl
LT-138COR0PMD0C5240A | SUP | 0.1311 | GE | SUPERVISION | Gbl
LT-138COR0PMD0C5240A | GFI | 0.0173 | GE | GASTOS FINANCIEROS | Gbl
LT-138COR0PMD0C5240A | GSE | 163201.9838 | GE | GASTOS SERVIDUMBRE | Gbl
LT-138COR0PMD0C5240A | GDA | 0.01348 | GE | GASTOS DE ADMINISTACION | Gbl
LT-138COR0PMD0C5240A | IGV | 0.18 | GE | I.G.V. | Gbl
LT-138COR0PMD0C1400A | EMD138PM90C3S1 | 268 | EP
LT-138COR0PMD0C1400A | EMD138PM90C6S2 | 34 | EP
LT-138COR0PMD0C1400A | EMD138PM65C6A1 | 17 | EP
LT-138COR0PMD0C1400A | EMD138PM65C2A2 | 16 | EP
LT-138COR0PMD0C1400A | AP138SU00-070 | 2010 | EP
LT-138COR0PMD0C1400A | AP138AN00-070 | 396 | EP
LT-138COR0PMD0C1400A | C1-400 | 630 | EP
LT-138COR0PMD0C1400A | VA1-400C1 | 1608 | EP
LT-138COR0PMD0C1400A | JE1-400C1 | 171 | EP
LT-138COR0PMD0C1400A | MA1-400C1 | 86 | EP
LT-138COR0PMD0C1400A | AM1-400C1 | 4020 | EP
LT-138COR0PMD0C1400A | PT-MR | 335 | EP
LT-138COR0PMD0C1400A | PT-CO150N | 21.775 | EP
LT-138COR0PMD0C1400A | PT-CO150R | 3.35 | EP
LT-138COR0PMD0C1400A | PT-JC | 335 | EP
LT-138COR0PMD0C1400A | PT-PT | 335 | EP
LT-138COR0PMD0C1400A | RETEN01 | 606 | EP
LT-138COR0PMD0C1400A | OCMD | 1 | CV
LT-138COR0PMD0C1400A | OCOP1 | 1 | CV
LT-138COR0PMD0C1400A | OCOP2 | 1 | CV
LT-138COR0PMD0C1400A | OCTP1 | 100 | CV
LT-138COR0PMD0C1400A | OCTP2 | 1 | CV
LT-138COR0PMD0C1400A | OCTP3 | 30 | CV
LT-138COR0PMD0C1400A | OCCA1 | 15 | CV
LT-138COR0PMD0C1400A | OCCA2 | 7 | CV
LT-138COR0PMD0C1400A | OCCA3 | 5 | CV
LT-138COR0PMD0C1400A | OCCA4 | 3 | CV
LT-138COR0PMD0C1400A | OCCE1 | 16988.1357 | CV
LT-138COR0PMD0C1400A | OCCE2 | 3984.8713 | CV
LT-138COR0PMD0C1400A | OCCE3 | 15257.9798 | CV
LT-138COR0PMD0C1400A | OCCE4 | 7143.784 | CV
LT-138COR0PMD0C1400A | OCCE5 | 16328.6491 | CV
LT-138COR0PMD0C1400A | OCCE6 | 5715.0272 | CV
LT-138COR0PMD0C1400A | OCCE7 | 200025.9517 | CV
LT-138COR0PMD0C1400A | INSLCOLT_100KM-CO | 1 | GE | Inspección de la Linea Construida | Gbl
LT-138COR0PMD0C1400A | PPSLTM0001 | 1 | GE | Pruebas y Puestas en Servicios | Gbl
LT-138COR0PMD0C1400A | INGDETLT_100KM-CO-GS+EIA | 1 | GE | INGENIERIA DE DETALLE + GESTIÓN DE SERVIDUMBRE + ESTUDIO DE IMPACTO AMBIENTAL LÍNEA 100 km COSTA | Gbl
LT-138COR0PMD0C1400A | GGC | 0.1 | GE | GASTOS GENERALES DEL CONTRATISTA | Gbl
LT-138COR0PMD0C1400A | UGC | 0.1 | GE | UTILIDADES GENERALES DEL CONTRATISTA | Gbl
LT-138COR0PMD0C1400A | SUP | 0.1311 | GE | SUPERVISION | Gbl
LT-138COR0PMD0C1400A | GFI | 0.0173 | GE | GASTOS FINANCIEROS | Gbl
LT-138COR0PMD0C1400A | GSE | 163201.9838 | GE | GASTOS SERVIDUMBRE | Gbl
LT-138COR0PMD0C1400A | GDA | 0.01348 | GE | GASTOS DE ADMINISTACION | Gbl
LT-138COR0PMD0C1400A | IGV | 0.18 | GE | I.G.V. | Gbl
LT-138COR0PMD0C1300A | EMD138PM90C3S1 | 268 | EP
LT-138COR0PMD0C1300A | EMD138PM90C6S2 | 34 | EP
LT-138COR0PMD0C1300A | EMD138PM65C6A1 | 17 | EP
LT-138COR0PMD0C1300A | EMD138PM65C6A2 | 16 | EP
LT-138COR0PMD0C1300A | AP138SU00-070 | 2010 | EP
LT-138COR0PMD0C1300A | AP138AN00-070 | 396 | EP
LT-138COR0PMD0C1300A | C1-300 | 630 | EP | Conductor AAAC 300 mm2 Línea de Transmisión | Km
LT-138COR0PMD0C1300A | VA1-300C1 | 1608 | EP
LT-138COR0PMD0C1300A | JE1-300C1 | 171 | EP
LT-138COR0PMD0C1300A | MA1-300C1 | 86 | EP
LT-138COR0PMD0C1300A | AM1-300C1 | 4020 | EP
LT-138COR0PMD0C1300A | PT-MR | 335 | EP
LT-138COR0PMD0C1300A | PT-CO150N | 21.775 | EP
LT-138COR0PMD0C1300A | PT-CO150R | 3.35 | EP
LT-138COR0PMD0C1300A | PT-JC | 335 | EP
LT-138COR0PMD0C1300A | PT-PT | 335 | EP
LT-138COR0PMD0C1300A | RETEN01 | 606 | EP
LT-138COR0PMD0C1300A | OCMD | 1 | CV
LT-138COR0PMD0C1300A | OCOP1 | 1 | CV
LT-138COR0PMD0C1300A | OCOP2 | 1 | CV
LT-138COR0PMD0C1300A | OCTP1 | 100 | CV
LT-138COR0PMD0C1300A | OCTP2 | 1 | CV
LT-138COR0PMD0C1300A | OCTP3 | 30 | CV
LT-138COR0PMD0C1300A | OCCA1 | 15 | CV
LT-138COR0PMD0C1300A | OCCA2 | 7 | CV
LT-138COR0PMD0C1300A | OCCA3 | 5 | CV
LT-138COR0PMD0C1300A | OCCA4 | 3 | CV
LT-138COR0PMD0C1300A | OCCE1 | 16988.1357 | CV
LT-138COR0PMD0C1300A | OCCE2 | 3984.8713 | CV
LT-138COR0PMD0C1300A | OCCE3 | 15257.9798 | CV
LT-138COR0PMD0C1300A | OCCE4 | 7143.784 | CV
LT-138COR0PMD0C1300A | OCCE5 | 16328.6491 | CV
LT-138COR0PMD0C1300A | OCCE6 | 5715.0272 | CV
LT-138COR0PMD0C1300A | OCCE7 | 200025.9517 | CV
LT-138COR0PMD0C1300A | INSLCOLT_100KM-CO | 1 | GE | Inspección de la Linea Construida | Gbl
LT-138COR0PMD0C1300A | PPSLTM0001 | 1 | GE | Pruebas y Puestas en Servicios | Gbl
LT-138COR0PMD0C1300A | INGDETLT_100KM-CO-GS+EIA | 1 | GE | INGENIERIA DE DETALLE + GESTIÓN DE SERVIDUMBRE + ESTUDIO DE IMPACTO AMBIENTAL LÍNEA 100 km COSTA | Gbl
LT-138COR0PMD0C1300A | GGC | 0.1 | GE | GASTOS GENERALES DEL CONTRATISTA | Gbl
LT-138COR0PMD0C1300A | UGC | 0.1 | GE | UTILIDADES GENERALES DEL CONTRATISTA | Gbl
LT-138COR0PMD0C1300A | SUP | 0.1311 | GE | SUPERVISION | Gbl
LT-138COR0PMD0C1300A | GFI | 0.0173 | GE | GASTOS FINANCIEROS | Gbl
LT-138COR0PMD0C1300A | GSE | 163201.9838 | GE | GASTOS SERVIDUMBRE | Gbl
LT-138COR0PMD0C1300A | GDA | 0.01348 | GE | GASTOS DE ADMINISTACION | Gbl
LT-138COR0PMD0C1300A | IGV | 0.18 | GE | I.G.V. | Gbl
LT-138COR0PMD0C1240A | EMD138PM90C4S1 | 268 | EP
LT-138COR0PMD0C1240A | EMD138PM90C6S2 | 34 | EP
LT-138COR0PMD0C1240A | EMD138PM65C6A1 | 17 | EP
LT-138COR0PMD0C1240A | EMD138PM65C6A2 | 16 | EP
LT-138COR0PMD0C1240A | AP138SU00-070 | 2010 | EP
LT-138COR0PMD0C1240A | AP138AN00-070 | 396 | EP
LT-138COR0PMD0C1240A | C1-240 | 630 | EP | Conductor AAAC 240 mm2 Línea de Transmisión | Km
LT-138COR0PMD0C1240A | VA1-240C1 | 1608 | EP
LT-138COR0PMD0C1240A | JE1-240C1 | 171 | EP
LT-138COR0PMD0C1240A | MA1-240C1 | 86 | EP
LT-138COR0PMD0C1240A | AM1-240C1 | 4020 | EP
LT-138COR0PMD0C1240A | PT-MR | 335 | EP
LT-138COR0PMD0C1240A | PT-CO150N | 21.775 | EP
LT-138COR0PMD0C1240A | PT-CO150R | 3.35 | EP
LT-138COR0PMD0C1240A | PT-JC | 335 | EP
LT-138COR0PMD0C1240A | PT-PT | 335 | EP
LT-138COR0PMD0C1240A | RETEN01 | 606 | EP
LT-138COR0PMD0C1240A | OCMD | 1 | CV
LT-138COR0PMD0C1240A | OCOP1 | 1 | CV
LT-138COR0PMD0C1240A | OCOP2 | 1 | CV
LT-138COR0PMD0C1240A | OCTP1 | 100 | CV
LT-138COR0PMD0C1240A | OCTP2 | 1 | CV
LT-138COR0PMD0C1240A | OCTP3 | 30 | CV
LT-138COR0PMD0C1240A | OCCA1 | 15 | CV
LT-138COR0PMD0C1240A | OCCA2 | 7 | CV
LT-138COR0PMD0C1240A | OCCA3 | 5 | CV
LT-138COR0PMD0C1240A | OCCA4 | 3 | CV
LT-138COR0PMD0C1240A | OCCE1 | 16988.1357 | CV
LT-138COR0PMD0C1240A | OCCE2 | 3984.8713 | CV
LT-138COR0PMD0C1240A | OCCE3 | 15257.9798 | CV
LT-138COR0PMD0C1240A | OCCE4 | 7143.784 | CV
LT-138COR0PMD0C1240A | OCCE5 | 16328.6491 | CV
LT-138COR0PMD0C1240A | OCCE6 | 5715.0272 | CV
LT-138COR0PMD0C1240A | OCCE7 | 200025.9517 | CV
LT-138COR0PMD0C1240A | INSLCOLT_100KM-CO | 1 | GE | Inspección de la Linea Construida | Gbl
LT-138COR0PMD0C1240A | PPSLTM0001 | 1 | GE | Pruebas y Puestas en Servicios | Gbl
LT-138COR0PMD0C1240A | INGDETLT_100KM-CO-GS+EIA | 1 | GE | INGENIERIA DE DETALLE + GESTIÓN DE SERVIDUMBRE + ESTUDIO DE IMPACTO AMBIENTAL LÍNEA 100 km COSTA | Gbl
LT-138COR0PMD0C1240A | GGC | 0.1 | GE | GASTOS GENERALES DEL CONTRATISTA | Gbl
LT-138COR0PMD0C1240A | UGC | 0.1 | GE | UTILIDADES GENERALES DEL CONTRATISTA | Gbl
LT-138COR0PMD0C1240A | SUP | 0.1311 | GE | SUPERVISION | Gbl
LT-138COR0PMD0C1240A | GFI | 0.0173 | GE | GASTOS FINANCIEROS | Gbl
LT-138COR0PMD0C1240A | GSE | 163201.9838 | GE | GASTOS SERVIDUMBRE | Gbl
LT-138COR0PMD0C1240A | GDA | 0.01348 | GE | GASTOS DE ADMINISTACION | Gbl
LT-138COR0PMD0C1240A | IGV | 0.18 | GE | I.G.V. | Gbl
LT-060COR0PMS0C5300A | EMS060PM95C3S1 | 92 | EP
LT-060COR0PMS0C5300A | EMS060PM95C6S2 | 12 | EP
LT-060COR0PMS0C5300A | EMS060PM100C6S3 | 6 | EP
LT-060COR0PMS0C5300A | EMS060PM90C3A2 | 3 | EP
LT-060COR0PMS0C5300A | EMS060PM90C2RT | 2 | EP
LT-060COR0PMS0C5300A | AP060SU00-070 | 336 | EP
LT-060COR0PMS0C5300A | AP060AN00-070 | 30 | EP
LT-060COR0PMS0C5300A | C5-300 | 157.5 | EP
LT-060COR0PMS0C5300A | VA1-300C1 | 276 | EP
LT-060COR0PMS0C5300A | JE1-300C1 | 43 | EP
LT-060COR0PMS0C5300A | MA1-300C1 | 21 | EP
LT-060COR0PMS0C5300A | AM1-300C1 | 690 | EP
LT-060COR0PMS0C5300A | PT-MR | 115 | EP
LT-060COR0PMS0C5300A | PT-CO150N | 7.475 | EP
LT-060COR0PMS0C5300A | PT-CO150R | 1.15 | EP
LT-060COR0PMS0C5300A | PT-JC | 115 | EP
LT-060COR0PMS0C5300A | PT-PT | 115 | EP
LT-060COR0PMS0C5300A | RETEN01 | 82 | EP
LT-060COR0PMS0C5300A | OCMD | 1 | CV
LT-060COR0PMS0C5300A | OCOP1 | 1 | CV
LT-060COR0PMS0C5300A | OCOP2 | 1 | CV
LT-060COR0PMS0C5300A | OCTP1 | 50 | CV
LT-060COR0PMS0C5300A | OCTP2 | 1 | CV
LT-060COR0PMS0C5300A | OCTP3 | 12 | CV
LT-060COR0PMS0C5300A | OCCA1 | 9 | CV
LT-060COR0PMS0C5300A | OCCA2 | 5 | CV
LT-060COR0PMS0C5300A | OCCA3 | 2 | CV
LT-060COR0PMS0C5300A | OCCA4 | 2 | CV
LT-060COR0PMS0C5300A | OCCE1 | 2213.8694 | CV
LT-060COR0PMS0C5300A | OCCE2 | 519.3027 | CV
LT-060COR0PMS0C5300A | OCCE3 | 2034.4149 | CV
LT-060COR0PMS0C5300A | OCCE4 | 873.4466 | CV
LT-060COR0PMS0C5300A | OCCE5 | 1996.4493 | CV
LT-060COR0PMS0C5300A | OCCE6 | 698.7572 | CV
LT-060COR0PMS0C5300A | OCCE7 | 24456.5037 | CV
LT-060COR0PMS0C5300A | INSLCOLT_50KM-CO | 1 | GE | Inspección de la Linea Construida | Gbl
LT-060COR0PMS0C5300A | PPSLTM0001 | 1 | GE | Pruebas y Puestas en Servicios | Gbl
LT-060COR0PMS0C5300A | INGDETLT_50KM-CO-GS+EIA | 1 | GE | INGENIERIA DE DETALLE + GESTIÓN DE SERVIDUMBRE + ESTUDIO DE IMPACTO AMBIENTAL LÍNEA 50 km COSTA | Gbl
LT-060COR0PMS0C5300A | GGC | 0.1 | GE | GASTOS GENERALES DEL CONTRATISTA | Gbl
LT-060COR0PMS0C5300A | UGC | 0.1 | GE | UTILIDADES GENERALES DEL CONTRATISTA | Gbl
LT-060COR0PMS0C5300A | SUP | 0.1311 | GE | SUPERVISION | Gbl
LT-060COR0PMS0C5300A | GFI | 0.0108 | GE | GASTOS FINANCIEROS | Gbl
LT-060COR0PMS0C5300A | GSE | 8160.0992 | GE | GASTOS SERVIDUMBRE | Gbl
LT-060COR0PMS0C5300A | GDA | 0.01348 | GE | GASTOS DE ADMINISTACION | Gbl
LT-060COR0PMS0C5300A | IGV | 0.18 | GE | I.G.V. | Gbl
LT-060COR0PMS0C5240A | EMS060PM90C3S1 | 97 | EP
LT-060COR0PMS0C5240A | EMS060PM90C6S2 | 12 | EP
LT-060COR0PMS0C5240A | EMS060PM95C6S3 | 6 | EP
LT-060COR0PMS0C5240A | EMS060PM85C6A2 | 4 | EP
LT-060COR0PMS0C5240A | EMS060PM85C3RT | 2 | EP
LT-060COR0PMS0C5240A | AP060SU00-070 | 351 | EP
LT-060COR0PMS0C5240A | AP060AN00-070 | 36 | EP
LT-060COR0PMS0C5240A | C5-240 | 157.5 | EP
LT-060COR0PMS0C5240A | VA1-240C1 | 291 | EP
LT-060COR0PMS0C5240A | JE1-240C1 | 43 | EP
LT-060COR0PMS0C5240A | MA1-240C1 | 21 | EP
LT-060COR0PMS0C5240A | AM1-240C1 | 726 | EP
LT-060COR0PMS0C5240A | PT-MR | 121 | EP
LT-060COR0PMS0C5240A | PT-CO150N | 7.865 | EP
LT-060COR0PMS0C5240A | PT-CO150R | 1.21 | EP
LT-060COR0PMS0C5240A | PT-JC | 121 | EP
LT-060COR0PMS0C5240A | PT-PT | 121 | EP
LT-060COR0PMS0C5240A | RETEN01 | 88 | EP
LT-060COR0PMS0C5240A | OCMD | 1 | CV
LT-060COR0PMS0C5240A | OCOP1 | 1 | CV
LT-060COR0PMS0C5240A | OCOP2 | 1 | CV
LT-060COR0PMS0C5240A | OCTP1 | 50 | CV
LT-060COR0PMS0C5240A | OCTP2 | 1 | CV
LT-060COR0PMS0C5240A | OCTP3 | 12 | CV
LT-060COR0PMS0C5240A | OCCA1 | 9 | CV
LT-060COR0PMS0C5240A | OCCA2 | 5 | CV
LT-060COR0PMS0C5240A | OCCA3 | 2 | CV
LT-060COR0PMS0C5240A | OCCA4 | 2 | CV
LT-060COR0PMS0C5240A | OCCE1 | 2328.104 | CV
LT-060COR0PMS0C5240A | OCCE2 | 546.0985 | CV
LT-060COR0PMS0C5240A | OCCE3 | 2139.187 | CV
LT-060COR0PMS0C5240A | OCCE4 | 918.7693 | CV
LT-060COR0PMS0C5240A | OCCE5 | 2100.0441 | CV
LT-060COR0PMS0C5240A | OCCE6 | 735.0154 | CV
LT-060COR0PMS0C5240A | OCCE7 | 25725.5406 | CV
LT-060COR0PMS0C5240A | INSLCOLT_50KM-CO | 1 | GE | Inspección de la Linea Construida | Gbl
LT-060COR0PMS0C5240A | PPSLTM0001 | 1 | GE | Pruebas y Puestas en Servicios | Gbl
LT-060COR0PMS0C5240A | INGDETLT_50KM-CO-GS+EIA | 1 | GE | INGENIERIA DE DETALLE + GESTIÓN DE SERVIDUMBRE + ESTUDIO DE IMPACTO AMBIENTAL LÍNEA 50 km COSTA | Gbl
LT-060COR0PMS0C5240A | GGC | 0.1 | GE | GASTOS GENERALES DEL CONTRATISTA | Gbl
LT-060COR0PMS0C5240A | UGC | 0.1 | GE | UTILIDADES GENERALES DEL CONTRATISTA | Gbl
LT-060COR0PMS0C5240A | SUP | 0.1311 | GE | SUPERVISION | Gbl
LT-060COR0PMS0C5240A | GFI | 0.0108 | GE | GASTOS FINANCIEROS | Gbl
LT-060COR0PMS0C5240A | GSE | 8160.0992 | GE | GASTOS SERVIDUMBRE | Gbl
LT-060COR0PMS0C5240A | GDA | 0.01348 | GE | GASTOS DE ADMINISTACION | Gbl
LT-060COR0PMS0C5240A | IGV | 0.18 | GE | I.G.V. | Gbl
LT-060COR0PMS0C5120A | EMS060PM95C4S1 | 92 | EP
LT-060COR0PMS0C5120A | EMS060PM95C6S2 | 12 | EP
LT-060COR0PMS0C5120A | EMS060PM100C6S3 | 6 | EP
LT-060COR0PMS0C5120A | EMS060PM90C6A2 | 3 | EP
LT-060COR0PMS0C5120A | EMS060PM90C6RT | 2 | EP
LT-060COR0PMS0C5120A | AP060SU00-070 | 336 | EP
LT-060COR0PMS0C5120A | AP060AN00-070 | 30 | EP
LT-060COR0PMS0C5120A | C5-120 | 157.5 | EP
LT-060COR0PMS0C5120A | VA1-120C1 | 276 | EP
LT-060COR0PMS0C5120A | JE1-120C1 | 43 | EP
LT-060COR0PMS0C5120A | MA1-120C1 | 21 | EP
LT-060COR0PMS0C5120A | AM1-120C1 | 690 | EP
LT-060COR0PMS0C5120A | PT-MR | 115 | EP
LT-060COR0PMS0C5120A | PT-CO150N | 7.475 | EP
LT-060COR0PMS0C5120A | PT-CO150R | 1.15 | EP
LT-060COR0PMS0C5120A | PT-JC | 115 | EP
LT-060COR0PMS0C5120A | PT-PT | 115 | EP
LT-060COR0PMS0C5120A | RETEN01 | 82 | EP
LT-060COR0PMS0C5120A | OCMD | 1 | CV
LT-060COR0PMS0C5120A | OCOP1 | 1 | CV
LT-060COR0PMS0C5120A | OCOP2 | 1 | CV
LT-060COR0PMS0C5120A | OCTP1 | 50 | CV
LT-060COR0PMS0C5120A | OCTP2 | 1 | CV
LT-060COR0PMS0C5120A | OCTP3 | 12 | CV
LT-060COR0PMS0C5120A | OCCA1 | 9 | CV
LT-060COR0PMS0C5120A | OCCA2 | 5 | CV
LT-060COR0PMS0C5120A | OCCA3 | 2 | CV
LT-060COR0PMS0C5120A | OCCA4 | 2 | CV
LT-060COR0PMS0C5120A | OCCE1 | 2213.8694 | CV
LT-060COR0PMS0C5120A | OCCE2 | 519.3027 | CV
LT-060COR0PMS0C5120A | OCCE3 | 2034.4149 | CV
LT-060COR0PMS0C5120A | OCCE4 | 873.4466 | CV
LT-060COR0PMS0C5120A | OCCE5 | 1996.4493 | CV
LT-060COR0PMS0C5120A | OCCE6 | 698.7572 | CV
LT-060COR0PMS0C5120A | OCCE7 | 24456.5037 | CV
LT-060COR0PMS0C5120A | INSLCOLT_50KM-CO | 1 | GE | Inspección de la Linea Construida | Gbl
LT-060COR0PMS0C5120A | PPSLTM0001 | 1 | GE | Pruebas y Puestas en Servicios | Gbl
LT-060COR0PMS0C5120A | INGDETLT_50KM-CO-GS+EIA | 1 | GE | INGENIERIA DE DETALLE + GESTIÓN DE SERVIDUMBRE + ESTUDIO DE IMPACTO AMBIENTAL LÍNEA 50 km COSTA | Gbl
LT-060COR0PMS0C5120A | GGC | 0.1 | GE | GASTOS GENERALES DEL CONTRATISTA | Gbl
LT-060COR0PMS0C5120A | UGC | 0.1 | GE | UTILIDADES GENERALES DEL CONTRATISTA | Gbl
LT-060COR0PMS0C5120A | SUP | 0.1311 | GE | SUPERVISION | Gbl
LT-060COR0PMS0C5120A | GFI | 0.0108 | GE | GASTOS FINANCIEROS | Gbl
LT-060COR0PMS0C5120A | GSE | 8160.0992 | GE | GASTOS SERVIDUMBRE | Gbl
LT-060COR0PMS0C5120A | GDA | 0.01348 | GE | GASTOS DE ADMINISTACION | Gbl
LT-060COR0PMS0C5120A | IGV | 0.18 | GE | I.G.V. | Gbl
LT-060COR0PMS0C1300A | EMS060PM90C3S1 | 92 | EP
LT-060COR0PMS0C1300A | EMS060PM90C6S2 | 12 | EP
LT-060COR0PMS0C1300A | EMS060PM100C6S3 | 6 | EP
LT-060COR0PMS0C1300A | EMS060PM85C2A2 | 3 | EP
LT-060COR0PMS0C1300A | EMS060PM85C1RT | 2 | EP
LT-060COR0PMS0C1300A | AP060SU00-070 | 336 | EP
LT-060COR0PMS0C1300A | AP060AN00-070 | 30 | EP
LT-060COR0PMS0C1300A | C1-300 | 157.5 | EP | Conductor AAAC 300 mm2 Línea de Transmisión | Km
LT-060COR0PMS0C1300A | VA1-300C1 | 276 | EP
LT-060COR0PMS0C1300A | JE1-300C1 | 43 | EP
LT-060COR0PMS0C1300A | MA1-300C1 | 21 | EP
LT-060COR0PMS0C1300A | AM1-300C1 | 690 | EP
LT-060COR0PMS0C1300A | PT-MR | 115 | EP
LT-060COR0PMS0C1300A | PT-CO150N | 7.475 | EP
LT-060COR0PMS0C1300A | PT-CO150R | 1.15 | EP
LT-060COR0PMS0C1300A | PT-JC | 115 | EP
LT-060COR0PMS0C1300A | PT-PT | 115 | EP
LT-060COR0PMS0C1300A | RETEN01 | 82 | EP
LT-060COR0PMS0C1300A | OCMD | 1 | CV
LT-060COR0PMS0C1300A | OCOP1 | 1 | CV
LT-060COR0PMS0C1300A | OCOP2 | 1 | CV
LT-060COR0PMS0C1300A | OCTP1 | 50 | CV
LT-060COR0PMS0C1300A | OCTP2 | 1 | CV
LT-060COR0PMS0C1300A | OCTP3 | 12 | CV
LT-060COR0PMS0C1300A | OCCA1 | 9 | CV
LT-060COR0PMS0C1300A | OCCA2 | 5 | CV
LT-060COR0PMS0C1300A | OCCA3 | 2 | CV
LT-060COR0PMS0C1300A | OCCA4 | 2 | CV
LT-060COR0PMS0C1300A | OCCE1 | 2016.5323 | CV
LT-060COR0PMS0C1300A | OCCE2 | 473.0137 | CV
LT-060COR0PMS0C1300A | OCCE3 | 1821.7046 | CV
LT-060COR0PMS0C1300A | OCCE4 | 834.8017 | CV
LT-060COR0PMS0C1300A | OCCE5 | 1908.1182 | CV
LT-060COR0PMS0C1300A | OCCE6 | 667.8414 | CV
LT-060COR0PMS0C1300A | OCCE7 | 23374.4484 | CV
LT-060COR0PMS0C1300A | INSLCOLT_50KM-CO | 1 | GE | Inspección de la Linea Construida | Gbl
LT-060COR0PMS0C1300A | PPSLTM0001 | 1 | GE | Pruebas y Puestas en Servicios | Gbl
LT-060COR0PMS0C1300A | INGDETLT_50KM-CO-GS+EIA | 1 | GE | INGENIERIA DE DETALLE + GESTIÓN DE SERVIDUMBRE + ESTUDIO DE IMPACTO AMBIENTAL LÍNEA 50 km COSTA | Gbl
LT-060COR0PMS0C1300A | GGC | 0.1 | GE | GASTOS GENERALES DEL CONTRATISTA | Gbl
LT-060COR0PMS0C1300A | UGC | 0.1 | GE | UTILIDADES GENERALES DEL CONTRATISTA | Gbl
LT-060COR0PMS0C1300A | SUP | 0.1311 | GE | SUPERVISION | Gbl
LT-060COR0PMS0C1300A | GFI | 0.0108 | GE | GASTOS FINANCIEROS | Gbl
LT-060COR0PMS0C1300A | GSE | 8160.0992 | GE | GASTOS SERVIDUMBRE | Gbl
LT-060COR0PMS0C1300A | GDA | 0.01348 | GE | GASTOS DE ADMINISTACION | Gbl
LT-060COR0PMS0C1300A | IGV | 0.18 | GE | I.G.V. | Gbl
LT-060COR0PMS0C1240A | EMS060PM85C4S1 | 97 | EP
LT-060COR0PMS0C1240A | EMS060PM85C6S2 | 12 | EP
LT-060COR0PMS0C1240A | EMS060PM95C6S3 | 6 | EP
LT-060COR0PMS0C1240A | EMS060PM80C6A2 | 4 | EP
LT-060COR0PMS0C1240A | EMS060PM80C3RT | 2 | EP
LT-060COR0PMS0C1240A | AP060SU00-070 | 351 | EP
LT-060COR0PMS0C1240A | AP060AN00-070 | 36 | EP
LT-060COR0PMS0C1240A | C1-240 | 157.5 | EP | Conductor AAAC 240 mm2 Línea de Transmisión | Km
LT-060COR0PMS0C1240A | VA1-240C1 | 291 | EP
LT-060COR0PMS0C1240A | JE1-240C1 | 43 | EP
LT-060COR0PMS0C1240A | MA1-240C1 | 21 | EP
LT-060COR0PMS0C1240A | AM1-240C1 | 726 | EP
LT-060COR0PMS0C1240A | PT-MR | 121 | EP
LT-060COR0PMS0C1240A | PT-CO150N | 7.865 | EP
LT-060COR0PMS0C1240A | PT-CO150R | 1.21 | EP
LT-060COR0PMS0C1240A | PT-JC | 121 | EP
LT-060COR0PMS0C1240A | PT-PT | 121 | EP
LT-060COR0PMS0C1240A | RETEN01 | 88 | EP
LT-060COR0PMS0C1240A | OCMD | 1 | CV
LT-060COR0PMS0C1240A | OCOP1 | 1 | CV
LT-060COR0PMS0C1240A | OCOP2 | 1 | CV
LT-060COR0PMS0C1240A | OCTP1 | 50 | CV
LT-060COR0PMS0C1240A | OCTP2 | 1 | CV
LT-060COR0PMS0C1240A | OCTP3 | 12 | CV
LT-060COR0PMS0C1240A | OCCA1 | 9 | CV
LT-060COR0PMS0C1240A | OCCA2 | 5 | CV
LT-060COR0PMS0C1240A | OCCA3 | 2 | CV
LT-060COR0PMS0C1240A | OCCA4 | 2 | CV
LT-060COR0PMS0C1240A | OCCE1 | 2120.5471 | CV
LT-060COR0PMS0C1240A | OCCE2 | 497.4123 | CV
LT-060COR0PMS0C1240A | OCCE3 | 1915.4728 | CV
LT-060COR0PMS0C1240A | OCCE4 | 878.1082 | CV
LT-060COR0PMS0C1240A | OCCE5 | 2007.1045 | CV
LT-060COR0PMS0C1240A | OCCE6 | 702.4866 | CV
LT-060COR0PMS0C1240A | OCCE7 | 24587.0303 | CV
LT-060COR0PMS0C1240A | INSLCOLT_50KM-CO | 1 | GE | Inspección de la Linea Construida | Gbl
LT-060COR0PMS0C1240A | PPSLTM0001 | 1 | GE | Pruebas y Puestas en Servicios | Gbl
LT-060COR0PMS0C1240A | INGDETLT_50KM-CO-GS+EIA | 1 | GE | INGENIERIA DE DETALLE + GESTIÓN DE SERVIDUMBRE + ESTUDIO DE IMPACTO AMBIENTAL LÍNEA 50 km COSTA | Gbl
LT-060COR0PMS0C1240A | GGC | 0.1 | GE | GASTOS GENERALES DEL CONTRATISTA | Gbl
LT-060COR0PMS0C1240A | UGC | 0.1 | GE | UTILIDADES GENERALES DEL CONTRATISTA | Gbl
LT-060COR0PMS0C1240A | SUP | 0.1311 | GE | SUPERVISION | Gbl
LT-060COR0PMS0C1240A | GFI | 0.0108 | GE | GASTOS FINANCIEROS | Gbl
LT-060COR0PMS0C1240A | GSE | 8160.0992 | GE | GASTOS SERVIDUMBRE | Gbl
LT-060COR0PMS0C1240A | GDA | 0.01348 | GE | GASTOS DE ADMINISTACION | Gbl
LT-060COR0PMS0C1240A | IGV | 0.18 | GE | I.G.V. | Gbl
LT-060COR0PMS0C1120A | EMS060PM95C4S1 | 88 | EP
LT-060COR0PMS0C1120A | EMS060PM95C6S2 | 11 | EP
LT-060COR0PMS0C1120A | EMS060PM100C6S3 | 6 | EP
LT-060COR0PMS0C1120A | EMS060PM90C6A2 | 3 | EP
LT-060COR0PMS0C1120A | EMS060PM90C6RT | 2 | EP
LT-060COR0PMS0C1120A | AP060SU00-070 | 321 | EP
LT-060COR0PMS0C1120A | AP060AN00-070 | 30 | EP
LT-060COR0PMS0C1120A | C1-120 | 157.5 | EP
LT-060COR0PMS0C1120A | VA1-120C1 | 264 | EP
LT-060COR0PMS0C1120A | JE1-120C1 | 43 | EP
LT-060COR0PMS0C1120A | MA1-120C1 | 21 | EP
LT-060COR0PMS0C1120A | AM1-120C1 | 660 | EP
LT-060COR0PMS0C1120A | PT-MR | 110 | EP
LT-060COR0PMS0C1120A | PT-CO150N | 7.15 | EP
LT-060COR0PMS0C1120A | PT-CO150R | 1.1 | EP
LT-060COR0PMS0C1120A | PT-JC | 110 | EP
LT-060COR0PMS0C1120A | PT-PT | 110 | EP
LT-060COR0PMS0C1120A | RETEN01 | 80 | EP
LT-060COR0PMS0C1120A | OCMD | 1 | CV
LT-060COR0PMS0C1120A | OCOP1 | 1 | CV
LT-060COR0PMS0C1120A | OCOP2 | 1 | CV
LT-060COR0PMS0C1120A | OCTP1 | 50 | CV
LT-060COR0PMS0C1120A | OCTP2 | 1 | CV
LT-060COR0PMS0C1120A | OCTP3 | 12 | CV
LT-060COR0PMS0C1120A | OCCA1 | 9 | CV
LT-060COR0PMS0C1120A | OCCA2 | 5 | CV
LT-060COR0PMS0C1120A | OCCA3 | 2 | CV
LT-060COR0PMS0C1120A | OCCA4 | 2 | CV
LT-060COR0PMS0C1120A | OCCE1 | 2117.2402 | CV
LT-060COR0PMS0C1120A | OCCE2 | 496.6366 | CV
LT-060COR0PMS0C1120A | OCCE3 | 1945.5587 | CV
LT-060COR0PMS0C1120A | OCCE4 | 835.3976 | CV
LT-060COR0PMS0C1120A | OCCE5 | 1909.4802 | CV
LT-060COR0PMS0C1120A | OCCE6 | 668.3181 | CV
LT-060COR0PMS0C1120A | OCCE7 | 23391.132 | CV
LT-060COR0PMS0C1120A | INSLCOLT_50KM-CO | 1 | GE | Inspección de la Linea Construida | Gbl
LT-060COR0PMS0C1120A | PPSLTM0001 | 1 | GE | Pruebas y Puestas en Servicios | Gbl
LT-060COR0PMS0C1120A | INGDETLT_50KM-CO-GS+EIA | 1 | GE | INGENIERIA DE DETALLE + GESTIÓN DE SERVIDUMBRE + ESTUDIO DE IMPACTO AMBIENTAL LÍNEA 50 km COSTA | Gbl
LT-060COR0PMS0C1120A | GGC | 0.1 | GE | GASTOS GENERALES DEL CONTRATISTA | Gbl
LT-060COR0PMS0C1120A | UGC | 0.1 | GE | UTILIDADES GENERALES DEL CONTRATISTA | Gbl
LT-060COR0PMS0C1120A | SUP | 0.1311 | GE | SUPERVISION | Gbl
LT-060COR0PMS0C1120A | GFI | 0.0108 | GE | GASTOS FINANCIEROS | Gbl
LT-060COR0PMS0C1120A | GSE | 8160.0992 | GE | GASTOS SERVIDUMBRE | Gbl
LT-060COR0PMS0C1120A | GDA | 0.01348 | GE | GASTOS DE ADMINISTACION | Gbl
LT-060COR0PMS0C1120A | IGV | 0.18 | GE | I.G.V. | Gbl
LT-060COR0PMD0C5300A | EMD060PM95C1S1 | 97 | EP
LT-060COR0PMD0C5300A | EMD060PM95C4S2 | 12 | EP
LT-060COR0PMD0C5300A | EMD060PM95C6S3 | 6 | EP
LT-060COR0PMD0C5300A | EMD060PM95C1A2 | 4 | EP
LT-060COR0PMD0C5300A | EMD060PM85C2RT | 2 | EP
LT-060COR0PMD0C5300A | AP060SU00-070 | 702 | EP
LT-060COR0PMD0C5300A | AP060AN00-070 | 72 | EP
LT-060COR0PMD0C5300A | C5-300 | 315 | EP
LT-060COR0PMD0C5300A | VA1-300C1 | 582 | EP
LT-060COR0PMD0C5300A | JE1-300C1 | 86 | EP
LT-060COR0PMD0C5300A | MA1-300C1 | 43 | EP
LT-060COR0PMD0C5300A | AM1-300C1 | 1452 | EP
LT-060COR0PMD0C5300A | PT-MR | 121 | EP
LT-060COR0PMD0C5300A | PT-CO150N | 7.865 | EP
LT-060COR0PMD0C5300A | PT-CO150R | 1.21 | EP
LT-060COR0PMD0C5300A | PT-JC | 121 | EP
LT-060COR0PMD0C5300A | PT-PT | 121 | EP
LT-060COR0PMD0C5300A | RETEN01 | 156 | EP
LT-060COR0PMD0C5300A | OCMD | 1 | CV
LT-060COR0PMD0C5300A | OCOP1 | 1 | CV
LT-060COR0PMD0C5300A | OCOP2 | 1 | CV
LT-060COR0PMD0C5300A | OCTP1 | 50 | CV
LT-060COR0PMD0C5300A | OCTP2 | 1 | CV
LT-060COR0PMD0C5300A | OCTP3 | 12 | CV
LT-060COR0PMD0C5300A | OCCA1 | 9 | CV
LT-060COR0PMD0C5300A | OCCA2 | 5 | CV
LT-060COR0PMD0C5300A | OCCA3 | 2 | CV
LT-060COR0PMD0C5300A | OCCA4 | 2 | CV
LT-060COR0PMD0C5300A | OCCE1 | 3162.4874 | CV
LT-060COR0PMD0C5300A | OCCE2 | 741.818 | CV
LT-060COR0PMD0C5300A | OCCE3 | 2669.0644 | CV
LT-060COR0PMD0C5300A | OCCE4 | 1544.0513 | CV
LT-060COR0PMD0C5300A | OCCE5 | 2853.8296 | CV
LT-060COR0PMD0C5300A | OCCE6 | 1235.241 | CV
LT-060COR0PMD0C5300A | OCCE7 | 43233.4367 | CV
LT-060COR0PMD0C5300A | INSLCOLT_50KM-CO | 1 | GE | Inspección de la Linea Construida | Gbl
LT-060COR0PMD0C5300A | PPSLTM0001 | 1 | GE | Pruebas y Puestas en Servicios | Gbl
LT-060COR0PMD0C5300A | INGDETLT_50KM-CO-GS+EIA | 1 | GE | INGENIERIA DE DETALLE + GESTIÓN DE SERVIDUMBRE + ESTUDIO DE IMPACTO AMBIENTAL LÍNEA 50 km COSTA | Gbl
LT-060COR0PMD0C5300A | GGC | 0.1 | GE | GASTOS GENERALES DEL CONTRATISTA | Gbl
LT-060COR0PMD0C5300A | UGC | 0.1 | GE | UTILIDADES GENERALES DEL CONTRATISTA | Gbl
LT-060COR0PMD0C5300A | SUP | 0.1311 | GE | SUPERVISION | Gbl
LT-060COR0PMD0C5300A | GFI | 0.0108 | GE | GASTOS FINANCIEROS | Gbl
LT-060COR0PMD0C5300A | GSE | 8160.0992 | GE | GASTOS SERVIDUMBRE | Gbl
LT-060COR0PMD0C5300A | GDA | 0.01348 | GE | GASTOS DE ADMINISTACION | Gbl
LT-060COR0PMD0C5300A | IGV | 0.18 | GE | I.G.V. | Gbl
LT-060COR0PMD0C5240A | EMD060PM95C1S1 | 97 | EP
LT-060COR0PMD0C5240A | EMD060PM95C5S2 | 12 | EP
LT-060COR0PMD0C5240A | EMD060PM95C6S3 | 6 | EP
LT-060COR0PMD0C5240A | EMD060PM95C6A2 | 4 | EP
LT-060COR0PMD0C5240A | EMD060PM85C3RT | 2 | EP
LT-060COR0PMD0C5240A | AP060SU00-070 | 702 | EP
LT-060COR0PMD0C5240A | AP060AN00-070 | 72 | EP
LT-060COR0PMD0C5240A | C5-240 | 315 | EP
LT-060COR0PMD0C5240A | VA1-240C1 | 582 | EP
LT-060COR0PMD0C5240A | JE1-240C1 | 86 | EP
LT-060COR0PMD0C5240A | MA1-240C1 | 43 | EP
LT-060COR0PMD0C5240A | AM1-240C1 | 1452 | EP
LT-060COR0PMD0C5240A | PT-MR | 121 | EP
LT-060COR0PMD0C5240A | PT-CO150N | 7.865 | EP
LT-060COR0PMD0C5240A | PT-CO150R | 1.21 | EP
LT-060COR0PMD0C5240A | PT-JC | 121 | EP
LT-060COR0PMD0C5240A | PT-PT | 121 | EP
LT-060COR0PMD0C5240A | RETEN01 | 156 | EP
LT-060COR0PMD0C5240A | OCMD | 1 | CV
LT-060COR0PMD0C5240A | OCOP1 | 1 | CV
LT-060COR0PMD0C5240A | OCOP2 | 1 | CV
LT-060COR0PMD0C5240A | OCTP1 | 50 | CV
LT-060COR0PMD0C5240A | OCTP2 | 1 | CV
LT-060COR0PMD0C5240A | OCTP3 | 12 | CV
LT-060COR0PMD0C5240A | OCCA1 | 9 | CV
LT-060COR0PMD0C5240A | OCCA2 | 5 | CV
LT-060COR0PMD0C5240A | OCCA3 | 2 | CV
LT-060COR0PMD0C5240A | OCCA4 | 2 | CV
LT-060COR0PMD0C5240A | OCCE1 | 2620.4732 | CV
LT-060COR0PMD0C5240A | OCCE2 | 614.6789 | CV
LT-060COR0PMD0C5240A | OCCE3 | 2362.6011 | CV
LT-060COR0PMD0C5240A | OCCE4 | 1090.6888 | CV
LT-060COR0PMD0C5240A | OCCE5 | 2376.4978 | CV
LT-060COR0PMD0C5240A | OCCE6 | 872.551 | CV
LT-060COR0PMD0C5240A | OCCE7 | 30539.2852 | CV
LT-060COR0PMD0C5240A | INSLCOLT_50KM-CO | 1 | GE | Inspección de la Linea Construida | Gbl
LT-060COR0PMD0C5240A | PPSLTM0001 | 1 | GE | Pruebas y Puestas en Servicios | Gbl
LT-060COR0PMD0C5240A | INGDETLT_50KM-CO-GS+EIA | 1 | GE | INGENIERIA DE DETALLE + GESTIÓN DE SERVIDUMBRE + ESTUDIO DE IMPACTO AMBIENTAL LÍNEA 50 km COSTA | Gbl
LT-060COR0PMD0C5240A | GGC | 0.1 | GE | GASTOS GENERALES DEL CONTRATISTA | Gbl
LT-060COR0PMD0C5240A | UGC | 0.1 | GE | UTILIDADES GENERALES DEL CONTRATISTA | Gbl
LT-060COR0PMD0C5240A | SUP | 0.1311 | GE | SUPERVISION | Gbl
LT-060COR0PMD0C5240A | GFI | 0.0108 | GE | GASTOS FINANCIEROS | Gbl
LT-060COR0PMD0C5240A | GSE | 8160.0992 | GE | GASTOS SERVIDUMBRE | Gbl
LT-060COR0PMD0C5240A | GDA | 0.01348 | GE | GASTOS DE ADMINISTACION | Gbl
LT-060COR0PMD0C5240A | IGV | 0.18 | GE | I.G.V. | Gbl
LT-060COR0PMD0C5120A | EMD060PM95C2S1 | 97 | EP
LT-060COR0PMD0C5120A | EMD060PM95C6S2 | 12 | EP
LT-060COR0PMD0C5120A | EMD060PM95C6S3 | 6 | EP
LT-060COR0PMD0C5120A | EMD060PM90C6A2 | 4 | EP
LT-060COR0PMD0C5120A | EMD060PM85C6RT | 2 | EP
LT-060COR0PMD0C5120A | AP060SU00-070 | 702 | EP
LT-060COR0PMD0C5120A | AP060AN00-070 | 72 | EP
LT-060COR0PMD0C5120A | C5-120 | 315 | EP
LT-060COR0PMD0C5120A | VA1-120C1 | 582 | EP
LT-060COR0PMD0C5120A | JE1-120C1 | 86 | EP
LT-060COR0PMD0C5120A | MA1-120C1 | 43 | EP
LT-060COR0PMD0C5120A | AM1-120C1 | 1452 | EP
LT-060COR0PMD0C5120A | PT-MR | 121 | EP
LT-060COR0PMD0C5120A | PT-CO150N | 7.865 | EP
LT-060COR0PMD0C5120A | PT-CO150R | 1.21 | EP
LT-060COR0PMD0C5120A | PT-JC | 121 | EP
LT-060COR0PMD0C5120A | PT-PT | 121 | EP
LT-060COR0PMD0C5120A | RETEN01 | 156 | EP
LT-060COR0PMD0C5120A | OCMD | 1 | CV
LT-060COR0PMD0C5120A | OCOP1 | 1 | CV
LT-060COR0PMD0C5120A | OCOP2 | 1 | CV
LT-060COR0PMD0C5120A | OCTP1 | 50 | CV
LT-060COR0PMD0C5120A | OCTP2 | 1 | CV
LT-060COR0PMD0C5120A | OCTP3 | 12 | CV
LT-060COR0PMD0C5120A | OCCA1 | 9 | CV
LT-060COR0PMD0C5120A | OCCA2 | 5 | CV
LT-060COR0PMD0C5120A | OCCA3 | 2 | CV
LT-060COR0PMD0C5120A | OCCA4 | 2 | CV
LT-060COR0PMD0C5120A | OCCE1 | 2645.9803 | CV
LT-060COR0PMD0C5120A | OCCE2 | 620.662 | CV
LT-060COR0PMD0C5120A | OCCE3 | 2387.5076 | CV
LT-060COR0PMD0C5120A | OCCE4 | 1098.9184 | CV
LT-060COR0PMD0C5120A | OCCE5 | 2389.6652 | CV
LT-060COR0PMD0C5120A | OCCE6 | 879.1347 | CV
LT-060COR0PMD0C5120A | OCCE7 | 30769.714 | CV
LT-060COR0PMD0C5120A | INSLCOLT_50KM-CO | 1 | GE | Inspección de la Linea Construida | Gbl
LT-060COR0PMD0C5120A | PPSLTM0001 | 1 | GE | Pruebas y Puestas en Servicios | Gbl
LT-060COR0PMD0C5120A | INGDETLT_50KM-CO-GS+EIA | 1 | GE | INGENIERIA DE DETALLE + GESTIÓN DE SERVIDUMBRE + ESTUDIO DE IMPACTO AMBIENTAL LÍNEA 50 km COSTA | Gbl
LT-060COR0PMD0C5120A | GGC | 0.1 | GE | GASTOS GENERALES DEL CONTRATISTA | Gbl
LT-060COR0PMD0C5120A | UGC | 0.1 | GE | UTILIDADES GENERALES DEL CONTRATISTA | Gbl
LT-060COR0PMD0C5120A | SUP | 0.1311 | GE | SUPERVISION | Gbl
LT-060COR0PMD0C5120A | GFI | 0.0108 | GE | GASTOS FINANCIEROS | Gbl
LT-060COR0PMD0C5120A | GSE | 8160.0992 | GE | GASTOS SERVIDUMBRE | Gbl
LT-060COR0PMD0C5120A | GDA | 0.01348 | GE | GASTOS DE ADMINISTACION | Gbl
LT-060COR0PMD0C5120A | IGV | 0.18 | GE | I.G.V. | Gbl
LT-060COR0PMD0C1300A | EMD060PM100CH1S1 | 92 | EP
LT-060COR0PMD0C1300A | EMD060PM100C3S2 | 12 | EP
LT-060COR0PMD0C1300A | EMD060PM100C6S3 | 6 | EP
LT-060COR0PMD0C1300A | EMD060PM95CH1A2 | 3 | EP
LT-060COR0PMD0C1300A | EMD060PM85C1RT | 2 | EP
LT-060COR0PMD0C1300A | AP060SU00-070 | 672 | EP
LT-060COR0PMD0C1300A | AP060AN00-070 | 60 | EP
LT-060COR0PMD0C1300A | C1-300 | 315 | EP | Conductor AAAC 300 mm2 Línea de Transmisión | Km
LT-060COR0PMD0C1300A | VA1-300C1 | 552 | EP
LT-060COR0PMD0C1300A | JE1-300C1 | 86 | EP
LT-060COR0PMD0C1300A | MA1-300C1 | 43 | EP
LT-060COR0PMD0C1300A | AM1-300C1 | 1380 | EP
LT-060COR0PMD0C1300A | PT-MR | 115 | EP
LT-060COR0PMD0C1300A | PT-CO150N | 7.475 | EP
LT-060COR0PMD0C1300A | PT-CO150R | 1.15 | EP
LT-060COR0PMD0C1300A | PT-JC | 115 | EP
LT-060COR0PMD0C1300A | PT-PT | 115 | EP
LT-060COR0PMD0C1300A | RETEN01 | 144 | EP
LT-060COR0PMD0C1300A | OCMD | 1 | CV
LT-060COR0PMD0C1300A | OCOP1 | 1 | CV
LT-060COR0PMD0C1300A | OCOP2 | 1 | CV
LT-060COR0PMD0C1300A | OCTP1 | 50 | CV
LT-060COR0PMD0C1300A | OCTP2 | 1 | CV
LT-060COR0PMD0C1300A | OCTP3 | 12 | CV
LT-060COR0PMD0C1300A | OCCA1 | 9 | CV
LT-060COR0PMD0C1300A | OCCA2 | 5 | CV
LT-060COR0PMD0C1300A | OCCA3 | 2 | CV
LT-060COR0PMD0C1300A | OCCA4 | 2 | CV
LT-060COR0PMD0C1300A | OCCE1 | 3785.7215 | CV
LT-060COR0PMD0C1300A | OCCE2 | 888.0088 | CV
LT-060COR0PMD0C1300A | OCCE3 | 3044.6439 | CV
LT-060COR0PMD0C1300A | OCCE4 | 2036.358 | CV
LT-060COR0PMD0C1300A | OCCE5 | 3258.1728 | CV
LT-060COR0PMD0C1300A | OCCE6 | 1629.0864 | CV
LT-060COR0PMD0C1300A | OCCE7 | 57018.024 | CV
LT-060COR0PMD0C1300A | INSLCOLT_50KM-CO | 1 | GE | Inspección de la Linea Construida | Gbl
LT-060COR0PMD0C1300A | PPSLTM0001 | 1 | GE | Pruebas y Puestas en Servicios | Gbl
LT-060COR0PMD0C1300A | INGDETLT_50KM-CO-GS+EIA | 1 | GE | INGENIERIA DE DETALLE + GESTIÓN DE SERVIDUMBRE + ESTUDIO DE IMPACTO AMBIENTAL LÍNEA 50 km COSTA | Gbl
LT-060COR0PMD0C1300A | GGC | 0.1 | GE | GASTOS GENERALES DEL CONTRATISTA | Gbl
LT-060COR0PMD0C1300A | UGC | 0.1 | GE | UTILIDADES GENERALES DEL CONTRATISTA | Gbl
LT-060COR0PMD0C1300A | SUP | 0.1311 | GE | SUPERVISION | Gbl
LT-060COR0PMD0C1300A | GFI | 0.0108 | GE | GASTOS FINANCIEROS | Gbl
LT-060COR0PMD0C1300A | GSE | 8160.0992 | GE | GASTOS SERVIDUMBRE | Gbl
LT-060COR0PMD0C1300A | GDA | 0.01348 | GE | GASTOS DE ADMINISTACION | Gbl
LT-060COR0PMD0C1300A | IGV | 0.18 | GE | I.G.V. | Gbl
LT-060COR0PMD0C1240A | EMD060PM100C1S1 | 92 | EP
LT-060COR0PMD0C1240A | EMD060PM100C4S2 | 12 | EP
LT-060COR0PMD0C1240A | EMD060PM100C6S3 | 6 | EP
LT-060COR0PMD0C1240A | EMD060PM95C5A2 | 3 | EP
LT-060COR0PMD0C1240A | EMD060PM85C3RT | 2 | EP
LT-060COR0PMD0C1240A | AP060SU00-070 | 672 | EP
LT-060COR0PMD0C1240A | AP060AN00-070 | 60 | EP
LT-060COR0PMD0C1240A | C1-240 | 315 | EP | Conductor AAAC 240 mm2 Línea de Transmisión | Km
LT-060COR0PMD0C1240A | VA1-240C1 | 552 | EP
LT-060COR0PMD0C1240A | JE1-240C1 | 86 | EP
LT-060COR0PMD0C1240A | MA1-240C1 | 43 | EP
LT-060COR0PMD0C1240A | AM1-240C1 | 1380 | EP
LT-060COR0PMD0C1240A | PT-MR | 115 | EP
LT-060COR0PMD0C1240A | PT-CO150N | 7.475 | EP
LT-060COR0PMD0C1240A | PT-CO150R | 1.15 | EP
LT-060COR0PMD0C1240A | PT-JC | 115 | EP
LT-060COR0PMD0C1240A | PT-PT | 115 | EP
LT-060COR0PMD0C1240A | RETEN01 | 144 | EP
LT-060COR0PMD0C1240A | OCMD | 1 | CV
LT-060COR0PMD0C1240A | OCOP1 | 1 | CV
LT-060COR0PMD0C1240A | OCOP2 | 1 | CV
LT-060COR0PMD0C1240A | OCTP1 | 50 | CV
LT-060COR0PMD0C1240A | OCTP2 | 1 | CV
LT-060COR0PMD0C1240A | OCTP3 | 12 | CV
LT-060COR0PMD0C1240A | OCCA1 | 9 | CV
LT-060COR0PMD0C1240A | OCCA2 | 5 | CV
LT-060COR0PMD0C1240A | OCCA3 | 2 | CV
LT-060COR0PMD0C1240A | OCCA4 | 2 | CV
LT-060COR0PMD0C1240A | OCCE1 | 3690.1055 | CV
LT-060COR0PMD0C1240A | OCCE2 | 865.5803 | CV
LT-060COR0PMD0C1240A | OCCE3 | 2978.349 | CV
LT-060COR0PMD0C1240A | OCCE4 | 1971.671 | CV
LT-060COR0PMD0C1240A | OCCE5 | 3190.9197 | CV
LT-060COR0PMD0C1240A | OCCE6 | 1577.3368 | CV
LT-060COR0PMD0C1240A | OCCE7 | 55206.7891 | CV
LT-060COR0PMD0C1240A | INSLCOLT_50KM-CO | 1 | GE | Inspección de la Linea Construida | Gbl
LT-060COR0PMD0C1240A | PPSLTM0001 | 1 | GE | Pruebas y Puestas en Servicios | Gbl
LT-060COR0PMD0C1240A | INGDETLT_50KM-CO-GS+EIA | 1 | GE | INGENIERIA DE DETALLE + GESTIÓN DE SERVIDUMBRE + ESTUDIO DE IMPACTO AMBIENTAL LÍNEA 50 km COSTA | Gbl
LT-060COR0PMD0C1240A | GGC | 0.1 | GE | GASTOS GENERALES DEL CONTRATISTA | Gbl
LT-060COR0PMD0C1240A | UGC | 0.1 | GE | UTILIDADES GENERALES DEL CONTRATISTA | Gbl
LT-060COR0PMD0C1240A | SUP | 0.1311 | GE | SUPERVISION | Gbl
LT-060COR0PMD0C1240A | GFI | 0.0108 | GE | GASTOS FINANCIEROS | Gbl
LT-060COR0PMD0C1240A | GSE | 8160.0992 | GE | GASTOS SERVIDUMBRE | Gbl
LT-060COR0PMD0C1240A | GDA | 0.01348 | GE | GASTOS DE ADMINISTACION | Gbl
LT-060COR0PMD0C1240A | IGV | 0.18 | GE | I.G.V. | Gbl
LT-060COR0PMD0C1120A | EMD060PM100C2S1 | 92 | EP
LT-060COR0PMD0C1120A | EMD060PM100C6S2 | 12 | EP
LT-060COR0PMD0C1120A | EMD060PM95C6S3 | 6 | EP
LT-060COR0PMD0C1120A | EMD060PM95C6A2 | 3 | EP
LT-060COR0PMD0C1120A | EMD060PM85C6RT | 2 | EP
LT-060COR0PMD0C1120A | AP060SU00-070 | 672 | EP
LT-060COR0PMD0C1120A | AP060AN00-070 | 60 | EP
LT-060COR0PMD0C1120A | C1-120 | 315 | EP
LT-060COR0PMD0C1120A | VA1-120C1 | 552 | EP
LT-060COR0PMD0C1120A | JE1-120C1 | 86 | EP
LT-060COR0PMD0C1120A | MA1-120C1 | 43 | EP
LT-060COR0PMD0C1120A | AM1-120C1 | 1380 | EP
LT-060COR0PMD0C1120A | PT-MR | 115 | EP
LT-060COR0PMD0C1120A | PT-CO150N | 7.475 | EP
LT-060COR0PMD0C1120A | PT-CO150R | 1.15 | EP
LT-060COR0PMD0C1120A | PT-JC | 115 | EP
LT-060COR0PMD0C1120A | PT-PT | 115 | EP
LT-060COR0PMD0C1120A | RETEN01 | 144 | EP
LT-060COR0PMD0C1120A | OCMD | 1 | CV
LT-060COR0PMD0C1120A | OCOP1 | 1 | CV
LT-060COR0PMD0C1120A | OCOP2 | 1 | CV
LT-060COR0PMD0C1120A | OCTP1 | 50 | CV
LT-060COR0PMD0C1120A | OCTP2 | 1 | CV
LT-060COR0PMD0C1120A | OCTP3 | 12 | CV
LT-060COR0PMD0C1120A | OCCA1 | 9 | CV
LT-060COR0PMD0C1120A | OCCA2 | 5 | CV
LT-060COR0PMD0C1120A | OCCA3 | 2 | CV
LT-060COR0PMD0C1120A | OCCA4 | 2 | CV
LT-060COR0PMD0C1120A | OCCE1 | 2732.4144 | CV
LT-060COR0PMD0C1120A | OCCE2 | 640.9367 | CV
LT-060COR0PMD0C1120A | OCCE3 | 2511.7355 | CV
LT-060COR0PMD0C1120A | OCCE4 | 1077.0194 | CV
LT-060COR0PMD0C1120A | OCCE5 | 2355.2659 | CV
LT-060COR0PMD0C1120A | OCCE6 | 861.6156 | CV
LT-060COR0PMD0C1120A | OCCE7 | 30156.5443 | CV
LT-060COR0PMD0C1120A | INSLCOLT_50KM-CO | 1 | GE | Inspección de la Linea Construida | Gbl
LT-060COR0PMD0C1120A | PPSLTM0001 | 1 | GE | Pruebas y Puestas en Servicios | Gbl
LT-060COR0PMD0C1120A | INGDETLT_50KM-CO-GS+EIA | 1 | GE | INGENIERIA DE DETALLE + GESTIÓN DE SERVIDUMBRE + ESTUDIO DE IMPACTO AMBIENTAL LÍNEA 50 km COSTA | Gbl
LT-060COR0PMD0C1120A | GGC | 0.1 | GE | GASTOS GENERALES DEL CONTRATISTA | Gbl
LT-060COR0PMD0C1120A | UGC | 0.1 | GE | UTILIDADES GENERALES DEL CONTRATISTA | Gbl
LT-060COR0PMD0C1120A | SUP | 0.1311 | GE | SUPERVISION | Gbl
LT-060COR0PMD0C1120A | GFI | 0.0108 | GE | GASTOS FINANCIEROS | Gbl
LT-060COR0PMD0C1120A | GSE | 8160.0992 | GE | GASTOS SERVIDUMBRE | Gbl
LT-060COR0PMD0C1120A | GDA | 0.01348 | GE | GASTOS DE ADMINISTACION | Gbl
LT-060COR0PMD0C1120A | IGV | 0.18 | GE | I.G.V. | Gbl
ACTUALIZACION DE EQUIPAMENTO DE POSTES DE MADERA

## I-103 Val PM (hidden)
NOMBRE DE MÓDULO | LINEA DE TRANSMISION EN 220 kV, COSTA RURAL DE 0 A 1000 msnm - POSTES DE MADERA - DOBLE TERNA - NO TIENE - AAACE (600 mm2)
CÓDIGO | LT-220COR0PMD0C5600A
NIVEL DE TENSIÓN | 220 kV
LUGAR | COSTA | RURAL DE 0 A 1000 msnm
CONDICIONES AMBIENTALES | POLUCION ALTA
LONGITUD DE LA LINEA DE TRANSMISIÓN | 100 km
TIPO DE MODULO ESTANDAR | MODULO DE LINEAS DE TRANSMISION (ESTRUCTURAS EN POSTES)
DESCRIPCION | CODPART | UNIDAD | CANTIDAD | SUMINISTROS IMPORTADOS |  |  |  | SUMINISTROS NACIONALES (M.N.) |  | FLETE DE SUMINISTROS A OBRA (M.N.) |  | OBRAS CIVILES Y MONTAJE ELECTROMECANICO |  |  |  |  | TOTAL GENERAL (U$$)
|  |  |  | PRECIO CIF (M.E.) |  | ARANCEL (M.N.) | GG ADUANAS (M.N.) | UNITARIO (USD) | TOTAL (USD) | UNITARIO (USD) | TOTAL (USD) | OBRAS CIVILES (M.N.) |  | MONTAJE ELECTROMECANICO(M.N.) |  | SUB-TOTAL (M.N.) (USD)
|  |  |  | UNITARIO (USD) | TOTAL (USD) | [6 empty] | UNITARIO (USD) | TOTAL (USD) | UNITARIO (USD) | TOTAL (USD)
OBRAS CIVILES
Movilización y Desmovilización | OCMD | Glb | 1 | 0 | 0 | 0 | 0 | 0 | 0 | 0 | 0 | 15000 | 15000 | 0 | 0 | 15000 | 15000
Instalación de Campamentos y Almacenes | OCOP1 | Glb | 1 | 0 | 0 | 0 | 0 | 0 | 0 | 0 | 0 | 60000 | 60000 | 0 | 0 | 60000 | 60000
Mantenimiento y Operación de Campamentos | OCOP2 | Glb | 1 | 0 | 0 | 0 | 0 | 0 | 0 | 0 | 0 | 55000 | 55000 | 0 | 0 | 55000 | 55000
Replanteo Topográfico de la Línea | OCTP1 | km | 100 | 0 | 0 | 0 | 0 | 0 | 0 | 0 | 0 | 749.4184 | 74941.8386 | 0 | 0 | 74941.8386 | 74941.8386
Estudio Geotécnico | OCTP2 | Glb | 1 | 0 | 0 | 0 | 0 | 0 | 0 | 0 | 0 | 200000 | 200000 | 0 | 0 | 200000 | 200000
Limpieza de Faja de Servidumbre | OCTP3 | Ha | 37.5 | 0 | 0 | 0 | 0 | 0 | 0 | 0 | 0 | 1540.983 | 57786.8633 | 0 | 0 | 57786.8633 | 57786.8633
Camino de Acceso en Terreno Plano | OCCA1 | km | 15 | 0 | 0 | 0 | 0 | 0 | 0 | 0 | 0 | 2673.7734 | 40106.6015 | 0 | 0 | 40106.6015 | 40106.6015
Camino de Acceso en Terreno Ondulado | OCCA2 | km | 7 | 0 | 0 | 0 | 0 | 0 | 0 | 0 | 0 | 4141.0525 | 28987.3674 | 0 | 0 | 28987.3674 | 28987.3674
Camino de Acceso en Terreno Accidentado Normal | OCCA3 | km | 5 | 0 | 0 | 0 | 0 | 0 | 0 | 0 | 0 | 8522.7401 | 42613.7004 | 0 | 0 | 42613.7004 | 42613.7004
Camino de Acceso en Terreno Accidentado Rocoso | OCCA4 | km | 3 | 0 | 0 | 0 | 0 | 0 | 0 | 0 | 0 | 13300.7763 | 39902.329 | 0 | 0 | 39902.329 | 39902.329
Excavación en Suelo Normal | OCCE1 | m3 | 17410.419 | 0 | 0 | 0 | 0 | 0 | 0 | 0 | 0 | 25.5394 | 444650.9734 | 0 | 0 | 444650.9734 | 444650.9734
Excavación en Roca | OCCE2 | m3 | 4083.9254 | 0 | 0 | 0 | 0 | 0 | 0 | 0 | 0 | 128.4436 | 524554.2839 | 0 | 0 | 524554.2839 | 524554.2839
Relleno compactado con material propio | OCCE3 | m3 | 15694.4907 | 0 | 0 | 0 | 0 | 0 | 0 | 0 | 0 | 20.5426 | 322405.8045 | 0 | 0 | 322405.8045 | 322405.8045
Eliminación de material excedente ( 5 km ) | OCCE4 | m3 | 7249.8171 | 0 | 0 | 0 | 0 | 0 | 0 | 0 | 0 | 18.0337 | 130741.2427 | 0 | 0 | 130741.2427 | 130741.2427
Encofrado y Desencofrado | OCCE5 | m3 | 16571.0106 | 0 | 0 | 0 | 0 | 0 | 0 | 0 | 0 | 21.7394 | 360243.1903 | 0 | 0 | 360243.1903 | 360243.1903
Concreto f'c = 210 kg/cm² para cimentaciones | OCCE6 | m3 | 5799.8537 | 0 | 0 | 0 | 0 | 0 | 0 | 0 | 0 | 119.9937 | 695945.8599 | 0 | 0 | 695945.8599 | 695945.8599
Acero de Refuerzo fy = 4 200 kg/cm² para cimentaciones | OCCE7 | kg | 202994.8801 | 0 | 0 | 0 | 0 | 0 | 0 | 0 | 0 | 1.8731 | 380230.3181 | 0 | 0 | 380230.3181 | 380230.3181
OBRAS ELECTROMECANICAS
Estructura compuesta de 3 Poste de madera tratada 90' clase C2 en suspensión (5°) tipo HS2-220 | EMD220PM90C2S1 | Und | 268 | 12201.4076 | 3269977.2492 | 196198.635 | 81749.4312 | 0 | 0 | 147.9925 | 39661.9918 | 0 | 0 | 330.2294 | 88501.4713 | 88501.4713 | 3676088.7784
Estructura compuesta de 3 Poste de madera tratada 90' clase C6 en suspensión (25°) tipo A12-220 | EMD220PM90C6S2 | Und | 34 | 5711.4658 | 194189.8373 | 11651.3902 | 4854.7459 | 0 | 0 | 94.88 | 3225.921 | 0 | 0 | 220.1502 | 7485.1053 | 7485.1053 | 221406.9998
Estructura compuesta de 3 Poste de madera tratada 70' clase C4 en ángulo medio (50°) tipo A32-220 | EMD220PM70C4A1 | Und | 17 | 4984.1485 | 84730.5247 | 5083.8315 | 2118.2631 | 0 | 0 | 74.1483 | 1260.5205 | 0 | 0 | 220.1502 | 3742.5527 | 3742.5527 | 96935.6925
Estructura compuesta de 3 Poste de madera tratada 70' clase C6 en ángulo y terminal (90°) tipo A32-220 | EMD220PM70C6A2 | Und | 16 | 4057.9044 | 64926.4706 | 3895.5882 | 1623.1618 | 0 | 0 | 58.7613 | 940.181 | 0 | 0 | 220.1502 | 3522.4025 | 3522.4025 | 74907.8042
Aisladores poliméricos de silicona en suspensión más accesorios 220 kV, 70 kN | AP220SU00-070 | Cjto | 2010 | 159.5576 | 320710.7278 | 0 | 12026.6523 | 0 | 0 | 0.50777 | 1020.6138 | 0 | 0 | 47.5137 | 95502.5401 | 95502.5401 | 429260.5339
Aisladores poliméricos de silicona en anclaje más accesorios 220 kV, 120 kN | AP220AN00-120 | Cjto | 396 | 83.2914 | 32983.3804 | 0 | 1236.8768 | 0 | 0 | 0.50777 | 201.0762 | 0 | 0 | 47.5137 | 18815.4258 | 18815.4258 | 53236.7591
CONDUCTOR ENGRASADO AAAC 600 mm2 | C5-600 | km | 630 | 5627.1134 | 3545081.45 | 0 | 115215.1471 | 0 | 0 | 35.7888 | 22546.9734 | 0 | 0 | 3292.7885 | 2074456.7262 | 2074456.7262 | 5757300.2967
Varilla de armar Conductor AAAC 600 mm2 | VA1-600C1 | Und | 1608 | 67.1427 | 107965.4839 | 0 | 3508.8782 | 0 | 0 | 0.12288 | 197.5908 | 0 | 0 | 7.9697 | 12815.2627 | 12815.2627 | 124487.2156
Junta de empalme Conductor AAAC 600 mm2 | JE1-600C1 | Und | 171 | 87.4227 | 14949.2866 | 0 | 485.8518 | 0 | 0 | 0.029044 | 4.9666 | 0 | 0 | 19.8859 | 3400.4924 | 3400.4924 | 18840.5973
Manguito de Reparación Conductor AAAC 600 mm2 | MA1-600C1 | Und | 86 | 73.1322 | 6289.3696 | 0 | 204.4045 | 0 | 0 | 0.029044 | 2.4978 | 0 | 0 | 19.8916 | 1710.6792 | 1710.6792 | 8206.9511
Amortiguador Conductor AAAC 600 mm2 | AM1-600C1 | Und | 4020 | 38.922 | 156466.5813 | 9387.9949 | 7432.1626 | 0 | 0 | 0.1371 | 551.1314 | 0 | 0 | 16.6932 | 67106.7768 | 67106.7768 | 240944.647
Medición de resistividad y resistencia de puesta a tierra | PT-MR | Und | 335 | 0 | 0 | 0 | 0 | 0 | 0 | 0 | 0 | 0 | 0 | 123.5881 | 41402.0297 | 41402.0297 | 41402.0297
Conductor de copperweld 150 mm2, en terreno normal | PT-CO150N | km | 21.775 | 10278.3383 | 223810.8169 |  |  | 0 | 0 | 24.7588 | 539.1222 | 0 | 0 | 3028.5334 | 65946.3143 | 65946.3143 | 290296.2534
Conductor de copperweld 150 mm2, en terreno rocoso | PT-CO150R | km | 3.35 | 10278.3383 | 34432.4334 |  |  | 0 | 0 | 24.7588 | 82.9419 | 0 | 0 | 6644.3831 | 22258.6833 | 22258.6833 | 56774.0586
Jabalinas copperweld y conectores | PT-JC | Und | 335 | 0 | 0 | 0 | 0 | 9.48 | 3175.8 | 0.14218 | 47.6286 | 0 | 0 | 23.9979 | 8039.3077 | 8039.3077 | 11262.7363
Pozo a tierra sal - bentonita | PT-PT | Und | 335 | 0 | 0 | 0 | 0 | 6.5868 | 2206.5868 | 0.081243 | 27.2164 | 0 | 0 | 955.6693 | 320149.2202 | 320149.2202 | 322383.0234
Retenidas de los postes de madera | RETEN01 | Cjto | 606 | 0 | 0 | 0 | 0 | 181.8293 | 110188.5808 | 1.5233 | 923.1223 | 0 | 0 | 296.022 | 179389.3428 | 179389.3428 | 290501.0459
INSPECCIÓN DE LA LINEA CONSTRUIDA | INSLCOLT_100KM-CO | Gbl | 1 | 0 | 0 | 0 | 0 | 0 | 0 | 0 | 0 | 0 | 0 | 6441.6996 | 6441.6996 | 6441.6996 | 6441.6996
PRUEBAS Y PUESTAS EN SERVICIOS | PPSLTM0001 | Gbl | 1 | 0 | 0 | 0 | 0 | 0 | 0 | 0 | 0 | 0 | 0 | 2833.8333 | 2833.8333 | 2833.8333 | 2833.8333
INGENIERIA DE DETALLE + GESTIÓN DE SERVIDUMBRE + ESTUDIO DE IMPACTO AMBIENTAL LÍNEA 100 KM COSTA | INGDETLT_100KM-CO-GS+EIA | Gbl | 1 | 0 | 0 | 0 | 0 | 0 | 0 | 0 | 0 | 0 | 0 | 55629.4694 | 55629.4694 | 55629.4694 | 55629.4694
TOTAL COSTO |  |  |  | 0 | 8056513.6117 | 226217.4398 | 230455.5754 | 0 | 115570.9677 | 0 | 71233.4958 | 0 | 3473110.373 | 0 | 3079149.3351 | 6552259.7081 | 15252250.7985
GASTOS GENERALES DEL CONTRATISTA | GGC | Gbl |  | 0 | 0 | 0 | 0 | 0 | 0 | 0 | 0 | 0 | 0 | 0 | 0 | 0 | 655225.9708
UTILIDADES GENERALES DEL CONTRATISTA | UGC | Gbl |  | 0 | 0 | 0 | 0 | 0 | 0 | 0 | 0 | 0 | 0 | 0 | 0 | 0 | 655225.9708
TOTAL GENERAL |  |  |  | 0 | 0 | 0 | 0 | 0 | 0 | 0 | 0 | 0 | 0 | 0 | 0 | 0 | 16562702.7401
TOTAL MONEDA EXTRANJERA |  |  |  | 0 | 0 | 0 | 0 | 0 | 0 | 0 | 0 | 0 | 0 | 0 | 0 | 0 | 4511432.1616
TOTAL MONEDA NACIONAL |  |  |  | 0 | 0 | 0 | 0 | 0 | 0 | 0 | 0 | 0 | 0 | 0 | 0 | 0 | 8506189.1284
TOTAL COMPONENTE ALUMINIO |  |  |  | 0 | 0 | 0 | 0 | 0 | 0 | 0 | 0 | 0 | 0 | 0 | 0 | 0 | 3545081.45
TOTAL COMPONENTE COBRE |  |  |  | 0 | 0 | 0 | 0 | 0 | 0 | 0 | 0 | 0 | 0 | 0 | 0 | 0 | 0
SUPERVISION | SUP | Gbl | 1 | 0 | 0 | 0 | 0 | 0 | 0 | 0 | 0 | 0 | 0 | 0 | 0 | 0 | 2171370.3292
GASTOS FINANCIEROS | GFI | Gbl | 1 | 0 | 0 | 0 | 0 | 0 | 0 | 0 | 0 | 0 | 0 | 0 | 0 | 0 | 324099.4641
GASTOS SERVIDUMBRE | GSE | Gbl | 0 | 0 | 0 | 0 | 0 | 0 | 0 | 0 | 0 | 0 | 0 | 0 | 0 | 0 | 123304.9671
GASTOS DE ADMINISTACION | GDA | Gbl | 1 | 0 | 0 | 0 | 0 | 0 | 0 | 0 | 0 | 0 | 0 | 0 | 0 | 0 | 223265.2329
TOTAL SIN I.G.V. |  |  |  | 0 | 0 | 0 | 0 | 0 | 0 | 0 | 0 | 0 | 0 | 0 | 0 | 0 | 19404742.7334
COSTO POR KILOMETRO SIN I.G.V. |  |  |  | 0 | 0 | 0 | 0 | 0 | 0 | 0 | 0 | 0 | 0 | 0 | 0 | 0 | 194047.4273
I.G.V. | IGV | Gbl | 1 | 0 | 0 | 0 | 0 | 0 | 0 | 0 | 0 | 0 | 0 | 0 | 0 | 0 | 0.18
TOTAL CON I.G.V. |  |  |  | 0 | 0 | 0 | 0 | 0 | 0 | 0 | 0 | 0 | 0 | 0 | 0 | 0 | 22897596.4254
COSTO POR KILOMETRO CON I.G.V. |  |  |  | 0 | 0 | 0 | 0 | 0 | 0 | 0 | 0 | 0 | 0 | 0 | 0 | 0 | 228975.9643

## Metrado Civil SU (hidden)
Fecha ult. Act | 2025-03-25 09:12
Codigo | CODPARTIDA | Descripción | Unidad | Cantidad
LT-033SIU0XXS0C3120S2 | OCMDXX | Movilización y Desmovilización Líneas subterraneas | Glb | 1
LT-033SIU0XXS0C3120S2 | OCOP1 | Instalación de Campamentos y Almacenes | Glb | 1
LT-033SIU0XXS0C3120S2 | OCOP2 | Mantenimiento y Operación de Campamentos | Glb | 1
LT-033SIU0XXS0C3120S2 | OCOP09 | Cubierta de zanja con paneles de madera | m2 | 300
LT-033SIU0XXS0C3120S2 | OCOP26 | Cubierta de zanja con plancha metalica | m2 | 150
LT-033SIU0XXS0C3120S2 | OCTP2 | Replanteo Topográfico de la Línea | km | 9
LT-033SIU0XXS0C3120S2 | OCTP6 | Estudio Geotécnico ( Calicatas ) | Und | 3
LT-033SIU0XXS0C3120S2 | OCER1 | Excavación en terreno normal | m3 | 4831.2
LT-033SIU0XXS0C3120S2 | OCER2 | Excavación en terreno normal para puesta a tierra | m3 | 14
LT-033SIU0XXS0C3120S2 | OCER3 | Rotura de pistas de concreto (0,15 m) | m2 | 780
LT-033SIU0XXS0C3120S2 | OCER4 | Rotura de pistas de asfalto (0,05 m) | m2 | 1365
LT-033SIU0XXS0C3120S2 | OCER5 | Rotura de pista de asfalto (0,10 m) | m2 | 195
LT-033SIU0XXS0C3120S2 | OCER6 | Rotura de vereda de concreto (0,18 m) | m2 | 780
LT-033SIU0XXS0C3120S2 | OCER7 | Entibado de Zanjas | m2 | 9600
LT-033SIU0XXS0C3120S2 | OCRC1 | Eliminación de material excedente | m3 | 2894.125
LT-033SIU0XXS0C3120S2 | OCRC2 | Eliminación de desmonte de demolición | m3 | 517.725
LT-033SIU0XXS0C3120S2 | OCRC3 | Relleno con tierra de excavación escogida compactado | m3 | 1262.85
LT-033SIU0XXS0C3120S2 | OCRC4 | Relleno con tierra natural de excavación compactado | m3 | 1262.85
LT-033SIU0XXS0C3120S2 | OCRC5 | Relleno con material propio para puesta a tierra | m3 | 4.2
LT-033SIU0XXS0C3120S2 | OCRC6 | Relleno con material adecuado para puesta a tierra | m3 | 9.8
LT-033SIU0XXS0C3120S2 | OCRC7 | Relleno de polvillo sin zarandear | m3 | 976.5
LT-033SIU0XXS0C3120S2 | OCRC8 | Relleno de polvillo zarandeado | m3 | 1116
LT-033SIU0XXS0C3120S2 | OCRC9 | Reparación de pistas de concreto 0,15 m | m2 | 780
LT-033SIU0XXS0C3120S2 | OCRC10 | Reparación de pistas de asfalto 0,05 m | m2 | 1365
LT-033SIU0XXS0C3120S2 | OCRC11 | Reparación de pistas de asfalto 0,10 m | m2 | 195
LT-033SIU0XXS0C3120S2 | OCRC12 | Reparación de veredas de concreto 0,18 m | m2 | 780
LT-033SIU0XXS0C3120S2 | OCRC13 | Nivelación y apisonado (Manual) | m2 | 3014
LT-033SIU0XXS0C3120S2 | OCRC14 | Cinta de Señalización | m | 9000
LT-033SIU0XXS0C3120S2 | OCEC1 | Encofrado y desencofrado para cimentaciones | m2 | 93.6
LT-033SIU0XXS0C3120S2 | OCEC2 | Concreto fc = 100 kg/cm2 para solado de fundaciones (e = 0,05m) | m2 | 3012
LT-033SIU0XXS0C3120S2 | OCEC14 | Concreto fc = 175 kg/cm2 para reparaciones (premezclado) | m3 | 22.7742
LT-033SIU0XXS0C3120S2 | OCEC3 | Concreto fc = 210 kg/cm2 para reparaciones (premezclado) | m3 | 13.575
LT-033SIU0XXS0C3120S2 | OCEC4 | Acero de refuerzo fy = 4 200 kg/cm2 para reparaciones | kg | 950.25
LT-033SIU0XXS0C3120S2 | OCEC5 | Malla de Fe doble de 1/2" diám. cada 3 m en zanja de cable | kg | 10700
LT-033SIU0XXS0C3120S2 | OCEC6 | Malla de Fe simple de 1/2" diám. cada 3 m en zanja de cable | kg | 2900
LT-033SIU0XXS0C3120S2 | OCEC7 | Losetón de concreto de f'c = 210 kg/cm2 de 1,00 x 0,50 x 0,05 m | Und | 24
LT-033SIU0XXS0C3120S2 | OCEC8 | Ductos de concreto de una vía de 6" de diámetro | Und | 630
LT-033SIU0XXS0C3120S2 | OCEC10 | Tubo de PVC Clase 5 de 2" de diámetro | m | 420
LT-033SIU0XXS0C3120S2 | OCEC9 | Protección de concreto armado para postes metálicos | Und | 2
LT-033SIU0XXS0C3120S2 | OCEC11 | Tapa de fierro fundido para camaras | Und | 2
LT-033SIU0XXS0C3120S2 | OCEC12 | Tuberia HDPE D=8" | m | 0
LT-033SIU0XXS0C3120S2 | OCEC13 | Tuberia HDPE D=4" | m | 0
LT-033SIU0XXS0C3240S2 | OCMDXX | Movilización y Desmovilización Líneas subterraneas | Glb | 1
LT-033SIU0XXS0C3240S2 | OCOP1 | Instalación de Campamentos y Almacenes | Glb | 1
LT-033SIU0XXS0C3240S2 | OCOP2 | Mantenimiento y Operación de Campamentos | Glb | 1
LT-033SIU0XXS0C3240S2 | OCOP09 | Cubierta de zanja con paneles de madera | m2 | 300
LT-033SIU0XXS0C3240S2 | OCOP26 | Cubierta de zanja con plancha metalica | m2 | 150
LT-033SIU0XXS0C3240S2 | OCTP2 | Replanteo Topográfico de la Línea | km | 9
LT-033SIU0XXS0C3240S2 | OCTP6 | Estudio Geotécnico ( Calicatas ) | Und | 3
LT-033SIU0XXS0C3240S2 | OCER1 | Excavación en terreno normal | m3 | 4831.2
LT-033SIU0XXS0C3240S2 | OCER2 | Excavación en terreno normal para puesta a tierra | m3 | 14
LT-033SIU0XXS0C3240S2 | OCER3 | Rotura de pistas de concreto (0,15 m) | m2 | 780
LT-033SIU0XXS0C3240S2 | OCER4 | Rotura de pistas de asfalto (0,05 m) | m2 | 1365
LT-033SIU0XXS0C3240S2 | OCER5 | Rotura de pista de asfalto (0,10 m) | m2 | 195
LT-033SIU0XXS0C3240S2 | OCER6 | Rotura de vereda de concreto (0,18 m) | m2 | 780
LT-033SIU0XXS0C3240S2 | OCER7 | Entibado de Zanjas | m2 | 9600
LT-033SIU0XXS0C3240S2 | OCRC1 | Eliminación de material excedente | m3 | 2894.125
LT-033SIU0XXS0C3240S2 | OCRC2 | Eliminación de desmonte de demolición | m3 | 517.725
LT-033SIU0XXS0C3240S2 | OCRC3 | Relleno con tierra de excavación escogida compactado | m3 | 1262.85
LT-033SIU0XXS0C3240S2 | OCRC4 | Relleno con tierra natural de excavación compactado | m3 | 1262.85
LT-033SIU0XXS0C3240S2 | OCRC5 | Relleno con material propio para puesta a tierra | m3 | 4.2
LT-033SIU0XXS0C3240S2 | OCRC6 | Relleno con material adecuado para puesta a tierra | m3 | 9.8
LT-033SIU0XXS0C3240S2 | OCRC7 | Relleno de polvillo sin zarandear | m3 | 976.5
LT-033SIU0XXS0C3240S2 | OCRC8 | Relleno de polvillo zarandeado | m3 | 1116
LT-033SIU0XXS0C3240S2 | OCRC9 | Reparación de pistas de concreto 0,15 m | m2 | 780
LT-033SIU0XXS0C3240S2 | OCRC10 | Reparación de pistas de asfalto 0,05 m | m2 | 1365
LT-033SIU0XXS0C3240S2 | OCRC11 | Reparación de pistas de asfalto 0,10 m | m2 | 195
LT-033SIU0XXS0C3240S2 | OCRC12 | Reparación de veredas de concreto 0,18 m | m2 | 780
LT-033SIU0XXS0C3240S2 | OCRC13 | Nivelación y apisonado (Manual) | m2 | 3014
LT-033SIU0XXS0C3240S2 | OCRC14 | Cinta de Señalización | m | 9000
LT-033SIU0XXS0C3240S2 | OCEC1 | Encofrado y desencofrado para cimentaciones | m2 | 93.6
LT-033SIU0XXS0C3240S2 | OCEC2 | Concreto fc = 100 kg/cm2 para solado de fundaciones (e = 0,05m) | m2 | 3012
LT-033SIU0XXS0C3240S2 | OCEC14 | Concreto fc = 175 kg/cm2 para reparaciones (premezclado) | m3 | 22.7742
LT-033SIU0XXS0C3240S2 | OCEC3 | Concreto fc = 210 kg/cm2 para reparaciones (premezclado) | m3 | 13.575
LT-033SIU0XXS0C3240S2 | OCEC4 | Acero de refuerzo fy = 4 200 kg/cm2 para reparaciones | kg | 950.25
LT-033SIU0XXS0C3240S2 | OCEC5 | Malla de Fe doble de 1/2" diám. cada 3 m en zanja de cable | kg | 10700
LT-033SIU0XXS0C3240S2 | OCEC6 | Malla de Fe simple de 1/2" diám. cada 3 m en zanja de cable | kg | 2900
LT-033SIU0XXS0C3240S2 | OCEC7 | Losetón de concreto de f'c = 210 kg/cm2 de 1,00 x 0,50 x 0,05 m | Und | 24
LT-033SIU0XXS0C3240S2 | OCEC8 | Ductos de concreto de una vía de 6" de diámetro | Und | 630
LT-033SIU0XXS0C3240S2 | OCEC10 | Tubo de PVC Clase 5 de 2" de diámetro | m | 420
LT-033SIU0XXS0C3240S2 | OCEC9 | Protección de concreto armado para postes metálicos | Und | 2
LT-033SIU0XXS0C3240S2 | OCEC11 | Tapa de fierro fundido para camaras | Und | 2
LT-033SIU0XXS0C3240S2 | OCEC12 | Tuberia HDPE D=8" | m | 0
LT-033SIU0XXS0C3240S2 | OCEC13 | Tuberia HDPE D=4" | m | 0
LT-033SIU0XXS0C3500S2 | OCMDXX | Movilización y Desmovilización Líneas subterraneas | Glb | 1
LT-033SIU0XXS0C3500S2 | OCOP1 | Instalación de Campamentos y Almacenes | Glb | 1
LT-033SIU0XXS0C3500S2 | OCOP2 | Mantenimiento y Operación de Campamentos | Glb | 1
LT-033SIU0XXS0C3500S2 | OCOP09 | Cubierta de zanja con paneles de madera | m2 | 300
LT-033SIU0XXS0C3500S2 | OCOP26 | Cubierta de zanja con plancha metalica | m2 | 150
LT-033SIU0XXS0C3500S2 | OCTP2 | Replanteo Topográfico de la Línea | km | 9
LT-033SIU0XXS0C3500S2 | OCTP6 | Estudio Geotécnico ( Calicatas ) | Und | 3
LT-033SIU0XXS0C3500S2 | OCER1 | Excavación en terreno normal | m3 | 4878
LT-033SIU0XXS0C3500S2 | OCER2 | Excavación en terreno normal para puesta a tierra | m3 | 14
LT-033SIU0XXS0C3500S2 | OCER3 | Rotura de pistas de concreto (0,15 m) | m2 | 780
LT-033SIU0XXS0C3500S2 | OCER4 | Rotura de pistas de asfalto (0,05 m) | m2 | 1365
LT-033SIU0XXS0C3500S2 | OCER5 | Rotura de pista de asfalto (0,10 m) | m2 | 195
LT-033SIU0XXS0C3500S2 | OCER6 | Rotura de vereda de concreto (0,18 m) | m2 | 780
LT-033SIU0XXS0C3500S2 | OCER7 | Entibado de Zanjas | m2 | 9600
LT-033SIU0XXS0C3500S2 | OCRC1 | Eliminación de material excedente | m3 | 2894.125
LT-033SIU0XXS0C3500S2 | OCRC2 | Eliminación de desmonte de demolición | m3 | 517.725
LT-033SIU0XXS0C3500S2 | OCRC3 | Relleno con tierra de excavación escogida compactado | m3 | 1286.25
LT-033SIU0XXS0C3500S2 | OCRC4 | Relleno con tierra natural de excavación compactado | m3 | 1286.25
LT-033SIU0XXS0C3500S2 | OCRC5 | Relleno con material propio para puesta a tierra | m3 | 4.2
LT-033SIU0XXS0C3500S2 | OCRC6 | Relleno con material adecuado para puesta a tierra | m3 | 9.8
LT-033SIU0XXS0C3500S2 | OCRC7 | Relleno de polvillo sin zarandear | m3 | 976.5
LT-033SIU0XXS0C3500S2 | OCRC8 | Relleno de polvillo zarandeado | m3 | 1116
LT-033SIU0XXS0C3500S2 | OCRC9 | Reparación de pistas de concreto 0,15 m | m2 | 780
LT-033SIU0XXS0C3500S2 | OCRC10 | Reparación de pistas de asfalto 0,05 m | m2 | 1365
LT-033SIU0XXS0C3500S2 | OCRC11 | Reparación de pistas de asfalto 0,10 m | m2 | 195
LT-033SIU0XXS0C3500S2 | OCRC12 | Reparación de veredas de concreto 0,18 m | m2 | 780
LT-033SIU0XXS0C3500S2 | OCRC13 | Nivelación y apisonado (Manual) | m2 | 3032
LT-033SIU0XXS0C3500S2 | OCRC14 | Cinta de Señalización | m | 9000
LT-033SIU0XXS0C3500S2 | OCEC1 | Encofrado y desencofrado para cimentaciones | m2 | 187.2
LT-033SIU0XXS0C3500S2 | OCEC2 | Concreto fc = 100 kg/cm2 para solado de fundaciones (e = 0,05m) | m2 | 3030
LT-033SIU0XXS0C3500S2 | OCEC14 | Concreto fc = 175 kg/cm2 para reparaciones (premezclado) | m3 | 22.7742
LT-033SIU0XXS0C3500S2 | OCEC3 | Concreto fc = 210 kg/cm2 para reparaciones (premezclado) | m3 | 28.65
LT-033SIU0XXS0C3500S2 | OCEC4 | Acero de refuerzo fy = 4 200 kg/cm2 para reparaciones | kg | 2005.5
LT-033SIU0XXS0C3500S2 | OCEC5 | Malla de Fe doble de 1/2" diám. cada 3 m en zanja de cable | kg | 10700
LT-033SIU0XXS0C3500S2 | OCEC6 | Malla de Fe simple de 1/2" diám. cada 3 m en zanja de cable | kg | 2900
LT-033SIU0XXS0C3500S2 | OCEC7 | Losetón de concreto de f'c = 210 kg/cm2 de 1,00 x 0,50 x 0,05 m | Und | 60
LT-033SIU0XXS0C3500S2 | OCEC8 | Ductos de concreto de una vía de 6" de diámetro | Und | 630
LT-033SIU0XXS0C3500S2 | OCEC10 | Tubo de PVC Clase 5 de 2" de diámetro | m | 420
LT-033SIU0XXS0C3500S2 | OCEC9 | Protección de concreto armado para postes metálicos | Und | 2
LT-033SIU0XXS0C3500S2 | OCEC11 | Tapa de fierro fundido para camaras | Und | 3
LT-033SIU0XXS0C3500S2 | OCEC12 | Tuberia HDPE D=8" | m | 0
LT-033SIU0XXS0C3500S2 | OCEC13 | Tuberia HDPE D=4" | m | 0
LT-060COU0XXD0C310ES1 | OCMDXX | Movilización y Desmovilización Líneas subterraneas | Glb | 0.2
LT-060COU0XXD0C310ES1 | OCOP1 | Instalación de Campamentos y Almacenes | Glb | 0.2
LT-060COU0XXD0C310ES1 | OCOP2 | Mantenimiento y Operación de Campamentos | Glb | 0.2
LT-060COU0XXD0C310ES1 | OCOP09 | Cubierta de zanja con paneles de madera | m2 | 85
LT-060COU0XXD0C310ES1 | OCOP26 | Cubierta de zanja con plancha metalica | m2 | 42.5
LT-060COU0XXD0C310ES1 | OCTP2 | Replanteo Topográfico de la Línea | km | 1.5
LT-060COU0XXD0C310ES1 | OCTP6 | Estudio Geotécnico ( Calicatas ) | Und | 3
LT-060COU0XXD0C310ES1 | OCER1 | Excavación en terreno normal | m3 | 1871
LT-060COU0XXD0C310ES1 | OCER2 | Excavación en terreno normal para puesta a tierra | m3 | 28
LT-060COU0XXD0C310ES1 | OCER3 | Rotura de pistas de concreto (0,15 m) | m2 | 200
LT-060COU0XXD0C310ES1 | OCER4 | Rotura de pistas de asfalto (0,05 m) | m2 | 350
LT-060COU0XXD0C310ES1 | OCER5 | Rotura de pista de asfalto (0,10 m) | m2 | 50
LT-060COU0XXD0C310ES1 | OCER6 | Rotura de vereda de concreto (0,18 m) | m2 | 200
LT-060COU0XXD0C310ES1 | OCER7 | Entibado de Zanjas | m2 | 2000
LT-060COU0XXD0C310ES1 | OCRC1 | Eliminación de material excedente | m3 | 841.0312
LT-060COU0XXD0C310ES1 | OCRC2 | Eliminación de desmonte de demolición | m3 | 132.75
LT-060COU0XXD0C310ES1 | OCRC3 | Relleno con tierra de excavación escogida compactado | m3 | 608.8875
LT-060COU0XXD0C310ES1 | OCRC4 | Relleno con tierra natural de excavación compactado | m3 | 608.8875
LT-060COU0XXD0C310ES1 | OCRC5 | Relleno con material propio para puesta a tierra | m3 | 8.4
LT-060COU0XXD0C310ES1 | OCRC6 | Relleno con material adecuado para puesta a tierra | m3 | 19.6
LT-060COU0XXD0C310ES1 | OCRC7 | Relleno de polvillo sin zarandear | m3 | 276.675
LT-060COU0XXD0C310ES1 | OCRC8 | Relleno de polvillo zarandeado | m3 | 316.2
LT-060COU0XXD0C310ES1 | OCRC9 | Reparación de pistas de concreto 0,15 m | m2 | 200
LT-060COU0XXD0C310ES1 | OCRC10 | Reparación de pistas de asfalto 0,05 m | m2 | 350
LT-060COU0XXD0C310ES1 | OCRC11 | Reparación de pistas de asfalto 0,10 m | m2 | 50
LT-060COU0XXD0C310ES1 | OCRC12 | Reparación de veredas de concreto 0,18 m | m2 | 200
LT-060COU0XXD0C310ES1 | OCRC13 | Nivelación y apisonado (Manual) | m2 | 914
LT-060COU0XXD0C310ES1 | OCRC14 | Cinta de Señalización | m | 2550
LT-060COU0XXD0C310ES1 | OCEC1 | Encofrado y desencofrado para cimentaciones | m2 | 342
LT-060COU0XXD0C310ES1 | OCEC2 | Concreto fc = 100 kg/cm2 para solado de fundaciones (e = 0,05m) | m2 | 910
LT-060COU0XXD0C310ES1 | OCEC14 | Concreto fc = 175 kg/cm2 para reparaciones (premezclado) | m3 | 22.2914
LT-060COU0XXD0C310ES1 | OCEC3 | Concreto fc = 210 kg/cm2 para reparaciones (premezclado) | m3 | 54
LT-060COU0XXD0C310ES1 | OCEC4 | Acero de refuerzo fy = 4 200 kg/cm2 para reparaciones | kg | 3780
LT-060COU0XXD0C310ES1 | OCEC5 | Malla de Fe doble de 1/2" diám. cada 3 m en zanja de cable | kg | 2140
LT-060COU0XXD0C310ES1 | OCEC6 | Malla de Fe simple de 1/2" diám. cada 3 m en zanja de cable | kg | 580
LT-060COU0XXD0C310ES1 | OCEC7 | Losetón de concreto de f'c = 210 kg/cm2 de 1,00 x 0,50 x 0,05 m | Und | 120
LT-060COU0XXD0C310ES1 | OCEC8 | Ductos de concreto de una vía de 6" de diámetro | Und | 210
LT-060COU0XXD0C310ES1 | OCEC10 | Tubo de PVC Clase 5 de 2" de diámetro | m | 140
LT-060COU0XXD0C310ES1 | OCEC9 | Protección de concreto armado para postes metálicos | Und | 2
LT-060COU0XXD0C310ES1 | OCEC11 | Tapa de fierro fundido para camaras | Und | 4
LT-060COU0XXD0C310ES1 | OCEC12 | Tuberia HDPE D=8" | m | 0
LT-060COU0XXD0C310ES1 | OCEC13 | Tuberia HDPE D=4" | m | 0
LT-060COU0XXD0C310ES2 | OCMDXX | Movilización y Desmovilización Líneas subterraneas | Glb | 1
LT-060COU0XXD0C310ES2 | OCOP1 | Instalación de Campamentos y Almacenes | Glb | 1
LT-060COU0XXD0C310ES2 | OCOP2 | Mantenimiento y Operación de Campamentos | Glb | 1
LT-060COU0XXD0C310ES2 | OCOP09 | Cubierta de zanja con paneles de madera | m2 | 525
LT-060COU0XXD0C310ES2 | OCOP26 | Cubierta de zanja con plancha metalica | m2 | 262.5
LT-060COU0XXD0C310ES2 | OCTP2 | Replanteo Topográfico de la Línea | km | 9
LT-060COU0XXD0C310ES2 | OCTP6 | Estudio Geotécnico ( Calicatas ) | Und | 4
LT-060COU0XXD0C310ES2 | OCER1 | Excavación en terreno normal | m3 | 9352.5
LT-060COU0XXD0C310ES2 | OCER2 | Excavación en terreno normal para puesta a tierra | m3 | 35
LT-060COU0XXD0C310ES2 | OCER3 | Rotura de pistas de concreto (0,15 m) | m2 | 1230
LT-060COU0XXD0C310ES2 | OCER4 | Rotura de pistas de asfalto (0,05 m) | m2 | 2152.5
LT-060COU0XXD0C310ES2 | OCER5 | Rotura de pista de asfalto (0,10 m) | m2 | 307.5
LT-060COU0XXD0C310ES2 | OCER6 | Rotura de vereda de concreto (0,18 m) | m2 | 1230
LT-060COU0XXD0C310ES2 | OCER7 | Entibado de Zanjas | m2 | 10200
LT-060COU0XXD0C310ES2 | OCRC1 | Eliminación de material excedente | m3 | 5073.9062
LT-060COU0XXD0C310ES2 | OCRC2 | Eliminación de desmonte de demolición | m3 | 816.4125
LT-060COU0XXD0C310ES2 | OCRC3 | Relleno con tierra de excavación escogida compactado | m3 | 2658.9375
LT-060COU0XXD0C310ES2 | OCRC4 | Relleno con tierra natural de excavación compactado | m3 | 2658.9375
LT-060COU0XXD0C310ES2 | OCRC5 | Relleno con material propio para puesta a tierra | m3 | 10.5
LT-060COU0XXD0C310ES2 | OCRC6 | Relleno con material adecuado para puesta a tierra | m3 | 24.5
LT-060COU0XXD0C310ES2 | OCRC7 | Relleno de polvillo sin zarandear | m3 | 1708.875
LT-060COU0XXD0C310ES2 | OCRC8 | Relleno de polvillo zarandeado | m3 | 1953
LT-060COU0XXD0C310ES2 | OCRC9 | Reparación de pistas de concreto 0,15 m | m2 | 1230
LT-060COU0XXD0C310ES2 | OCRC10 | Reparación de pistas de asfalto 0,05 m | m2 | 2152.5
LT-060COU0XXD0C310ES2 | OCRC11 | Reparación de pistas de asfalto 0,10 m | m2 | 307.5
LT-060COU0XXD0C310ES2 | OCRC12 | Reparación de veredas de concreto 0,18 m | m2 | 1230
LT-060COU0XXD0C310ES2 | OCRC13 | Nivelación y apisonado (Manual) | m2 | 5404
LT-060COU0XXD0C310ES2 | OCRC14 | Cinta de Señalización | m | 15750
LT-060COU0XXD0C310ES2 | OCEC1 | Encofrado y desencofrado para cimentaciones | m2 | 855
LT-060COU0XXD0C310ES2 | OCEC2 | Concreto fc = 100 kg/cm2 para solado de fundaciones (e = 0,05m) | m2 | 5400
LT-060COU0XXD0C310ES2 | OCEC14 | Concreto fc = 175 kg/cm2 para reparaciones (premezclado) | m3 | 140.0483
LT-060COU0XXD0C310ES2 | OCEC3 | Concreto fc = 210 kg/cm2 para reparaciones (premezclado) | m3 | 135
LT-060COU0XXD0C310ES2 | OCEC4 | Acero de refuerzo fy = 4 200 kg/cm2 para reparaciones | kg | 9450
LT-060COU0XXD0C310ES2 | OCEC5 | Malla de Fe doble de 1/2" diám. cada 3 m en zanja de cable | kg | 10700
LT-060COU0XXD0C310ES2 | OCEC6 | Malla de Fe simple de 1/2" diám. cada 3 m en zanja de cable | kg | 2900
LT-060COU0XXD0C310ES2 | OCEC7 | Losetón de concreto de f'c = 210 kg/cm2 de 1,00 x 0,50 x 0,05 m | Und | 300
LT-060COU0XXD0C310ES2 | OCEC8 | Ductos de concreto de una vía de 6" de diámetro | Und | 1260
LT-060COU0XXD0C310ES2 | OCEC10 | Tubo de PVC Clase 5 de 2" de diámetro | m | 840
LT-060COU0XXD0C310ES2 | OCEC9 | Protección de concreto armado para postes metálicos | Und | 2
LT-060COU0XXD0C310ES2 | OCEC11 | Tapa de fierro fundido para camaras | Und | 10
LT-060COU0XXD0C310ES2 | OCEC12 | Tuberia HDPE D=8" | m | 0
LT-060COU0XXD0C310ES2 | OCEC13 | Tuberia HDPE D=4" | m | 0
LT-060COU0XXD0C310ES-ES1 | OCMDXX | Movilización y Desmovilización Líneas subterraneas | Glb | 0.2
LT-060COU0XXD0C310ES-ES1 | OCOP1 | Instalación de Campamentos y Almacenes | Glb | 0.2
LT-060COU0XXD0C310ES-ES1 | OCOP2 | Mantenimiento y Operación de Campamentos | Glb | 0.2
LT-060COU0XXD0C310ES-ES1 | OCOP09 | Cubierta de zanja con paneles de madera | m2 | 85
LT-060COU0XXD0C310ES-ES1 | OCOP26 | Cubierta de zanja con plancha metalica | m2 | 42.5
LT-060COU0XXD0C310ES-ES1 | OCTP2 | Replanteo Topográfico de la Línea | km | 1.5
LT-060COU0XXD0C310ES-ES1 | OCTP6 | Estudio Geotécnico ( Calicatas ) | Und | 3
LT-060COU0XXD0C310ES-ES1 | OCER1 | Excavación en terreno normal | m3 | 1871
LT-060COU0XXD0C310ES-ES1 | OCER2 | Excavación en terreno normal para puesta a tierra | m3 | 28
LT-060COU0XXD0C310ES-ES1 | OCER3 | Rotura de pistas de concreto (0,15 m) | m2 | 200
LT-060COU0XXD0C310ES-ES1 | OCER4 | Rotura de pistas de asfalto (0,05 m) | m2 | 350
LT-060COU0XXD0C310ES-ES1 | OCER5 | Rotura de pista de asfalto (0,10 m) | m2 | 50
LT-060COU0XXD0C310ES-ES1 | OCER6 | Rotura de vereda de concreto (0,18 m) | m2 | 200
LT-060COU0XXD0C310ES-ES1 | OCER7 | Entibado de Zanjas | m2 | 2000
LT-060COU0XXD0C310ES-ES1 | OCRC1 | Eliminación de material excedente | m3 | 841.0312
LT-060COU0XXD0C310ES-ES1 | OCRC2 | Eliminación de desmonte de demolición | m3 | 132.75
LT-060COU0XXD0C310ES-ES1 | OCRC3 | Relleno con tierra de excavación escogida compactado | m3 | 608.8875
LT-060COU0XXD0C310ES-ES1 | OCRC4 | Relleno con tierra natural de excavación compactado | m3 | 608.8875
LT-060COU0XXD0C310ES-ES1 | OCRC5 | Relleno con material propio para puesta a tierra | m3 | 8.4
LT-060COU0XXD0C310ES-ES1 | OCRC6 | Relleno con material adecuado para puesta a tierra | m3 | 19.6
LT-060COU0XXD0C310ES-ES1 | OCRC7 | Relleno de polvillo sin zarandear | m3 | 276.675
LT-060COU0XXD0C310ES-ES1 | OCRC8 | Relleno de polvillo zarandeado | m3 | 316.2
LT-060COU0XXD0C310ES-ES1 | OCRC9 | Reparación de pistas de concreto 0,15 m | m2 | 200
LT-060COU0XXD0C310ES-ES1 | OCRC10 | Reparación de pistas de asfalto 0,05 m | m2 | 350
LT-060COU0XXD0C310ES-ES1 | OCRC11 | Reparación de pistas de asfalto 0,10 m | m2 | 50
LT-060COU0XXD0C310ES-ES1 | OCRC12 | Reparación de veredas de concreto 0,18 m | m2 | 200
LT-060COU0XXD0C310ES-ES1 | OCRC13 | Nivelación y apisonado (Manual) | m2 | 914
LT-060COU0XXD0C310ES-ES1 | OCRC14 | Cinta de Señalización | m | 2550
LT-060COU0XXD0C310ES-ES1 | OCEC1 | Encofrado y desencofrado para cimentaciones | m2 | 342
LT-060COU0XXD0C310ES-ES1 | OCEC2 | Concreto fc = 100 kg/cm2 para solado de fundaciones (e = 0,05m) | m2 | 910
LT-060COU0XXD0C310ES-ES1 | OCEC14 | Concreto fc = 175 kg/cm2 para reparaciones (premezclado) | m3 | 396.5551
LT-060COU0XXD0C310ES-ES1 | OCEC3 | Concreto fc = 210 kg/cm2 para reparaciones (premezclado) | m3 | 54
LT-060COU0XXD0C310ES-ES1 | OCEC4 | Acero de refuerzo fy = 4 200 kg/cm2 para reparaciones | kg | 3780
LT-060COU0XXD0C310ES-ES1 | OCEC5 | Malla de Fe doble de 1/2" diám. cada 3 m en zanja de cable | kg | 2140
LT-060COU0XXD0C310ES-ES1 | OCEC6 | Malla de Fe simple de 1/2" diám. cada 3 m en zanja de cable | kg | 580
LT-060COU0XXD0C310ES-ES1 | OCEC7 | Losetón de concreto de f'c = 210 kg/cm2 de 1,00 x 0,50 x 0,05 m | Und | 120
LT-060COU0XXD0C310ES-ES1 | OCEC8 | Ductos de concreto de una vía de 6" de diámetro | Und | 0
LT-060COU0XXD0C310ES-ES1 | OCEC10 | Tubo de PVC Clase 5 de 2" de diámetro | m | 0
LT-060COU0XXD0C310ES-ES1 | OCEC9 | Protección de concreto armado para postes metálicos | Und | 2
LT-060COU0XXD0C310ES-ES1 | OCEC11 | Tapa de fierro fundido para camaras | Und | 4
LT-060COU0XXD0C310ES-ES1 | OCEC12 | Tuberia HDPE D=8" | m | 3000
LT-060COU0XXD0C310ES-ES1 | OCEC13 | Tuberia HDPE D=4" | m | 2000
LT-060COU0XXD0C310ES-ES2 | OCMDXX | Movilización y Desmovilización Líneas subterraneas | Glb | 1
LT-060COU0XXD0C310ES-ES2 | OCOP1 | Instalación de Campamentos y Almacenes | Glb | 1
LT-060COU0XXD0C310ES-ES2 | OCOP2 | Mantenimiento y Operación de Campamentos | Glb | 1
LT-060COU0XXD0C310ES-ES2 | OCOP09 | Cubierta de zanja con paneles de madera | m2 | 600
LT-060COU0XXD0C310ES-ES2 | OCOP26 | Cubierta de zanja con plancha metalica | m2 | 300
LT-060COU0XXD0C310ES-ES2 | OCTP2 | Replanteo Topográfico de la Línea | km | 9
LT-060COU0XXD0C310ES-ES2 | OCTP6 | Estudio Geotécnico ( Calicatas ) | Und | 4
LT-060COU0XXD0C310ES-ES2 | OCER1 | Excavación en terreno normal | m3 | 12427.5
LT-060COU0XXD0C310ES-ES2 | OCER2 | Excavación en terreno normal para puesta a tierra | m3 | 35
LT-060COU0XXD0C310ES-ES2 | OCER3 | Rotura de pistas de concreto (0,15 m) | m2 | 1380
LT-060COU0XXD0C310ES-ES2 | OCER4 | Rotura de pistas de asfalto (0,05 m) | m2 | 2415
LT-060COU0XXD0C310ES-ES2 | OCER5 | Rotura de pista de asfalto (0,10 m) | m2 | 345
LT-060COU0XXD0C310ES-ES2 | OCER6 | Rotura de vereda de concreto (0,18 m) | m2 | 1380
LT-060COU0XXD0C310ES-ES2 | OCER7 | Entibado de Zanjas | m2 | 12000
LT-060COU0XXD0C310ES-ES2 | OCRC1 | Eliminación de material excedente | m3 | 5794.375
LT-060COU0XXD0C310ES-ES2 | OCRC2 | Eliminación de desmonte de demolición | m3 | 915.975
LT-060COU0XXD0C310ES-ES2 | OCRC3 | Relleno con tierra de excavación escogida compactado | m3 | 3908.25
LT-060COU0XXD0C310ES-ES2 | OCRC4 | Relleno con tierra natural de excavación compactado | m3 | 3908.25
LT-060COU0XXD0C310ES-ES2 | OCRC5 | Relleno con material propio para puesta a tierra | m3 | 10.5
LT-060COU0XXD0C310ES-ES2 | OCRC6 | Relleno con material adecuado para puesta a tierra | m3 | 24.5
LT-060COU0XXD0C310ES-ES2 | OCRC7 | Relleno de polvillo sin zarandear | m3 | 1953
LT-060COU0XXD0C310ES-ES2 | OCRC8 | Relleno de polvillo zarandeado | m3 | 2232
LT-060COU0XXD0C310ES-ES2 | OCRC9 | Reparación de pistas de concreto 0,15 m | m2 | 1380
LT-060COU0XXD0C310ES-ES2 | OCRC10 | Reparación de pistas de asfalto 0,05 m | m2 | 2415
LT-060COU0XXD0C310ES-ES2 | OCRC11 | Reparación de pistas de asfalto 0,10 m | m2 | 345
LT-060COU0XXD0C310ES-ES2 | OCRC12 | Reparación de veredas de concreto 0,18 m | m2 | 1380
LT-060COU0XXD0C310ES-ES2 | OCRC13 | Nivelación y apisonado (Manual) | m2 | 6154
LT-060COU0XXD0C310ES-ES2 | OCRC14 | Cinta de Señalización | m | 18000
LT-060COU0XXD0C310ES-ES2 | OCEC1 | Encofrado y desencofrado para cimentaciones | m2 | 855
LT-060COU0XXD0C310ES-ES2 | OCEC2 | Concreto fc = 100 kg/cm2 para solado de fundaciones (e = 0,05m) | m2 | 6150
LT-060COU0XXD0C310ES-ES2 | OCEC14 | Concreto fc = 175 kg/cm2 para reparaciones (premezclado) | m3 | 2919.3304
LT-060COU0XXD0C310ES-ES2 | OCEC3 | Concreto fc = 210 kg/cm2 para reparaciones (premezclado) | m3 | 135
LT-060COU0XXD0C310ES-ES2 | OCEC4 | Acero de refuerzo fy = 4 200 kg/cm2 para reparaciones | kg | 9450
LT-060COU0XXD0C310ES-ES2 | OCEC5 | Malla de Fe doble de 1/2" diám. cada 3 m en zanja de cable | kg | 10700
LT-060COU0XXD0C310ES-ES2 | OCEC6 | Malla de Fe simple de 1/2" diám. cada 3 m en zanja de cable | kg | 2900
LT-060COU0XXD0C310ES-ES2 | OCEC7 | Losetón de concreto de f'c = 210 kg/cm2 de 1,00 x 0,50 x 0,05 m | Und | 300
LT-060COU0XXD0C310ES-ES2 | OCEC8 | Ductos de concreto de una vía de 6" de diámetro | Und | 0
LT-060COU0XXD0C310ES-ES2 | OCEC10 | Tubo de PVC Clase 5 de 2" de diámetro | m | 0
LT-060COU0XXD0C310ES-ES2 | OCEC9 | Protección de concreto armado para postes metálicos | Und | 2
LT-060COU0XXD0C310ES-ES2 | OCEC11 | Tapa de fierro fundido para camaras | Und | 10
LT-060COU0XXD0C310ES-ES2 | OCEC12 | Tuberia HDPE D=8" | m | 18000
LT-060COU0XXD0C310ES-ES2 | OCEC13 | Tuberia HDPE D=4" | m | 12000
LT-060COU0XXD0C312ES1 | OCMDXX | Movilización y Desmovilización Líneas subterraneas | Glb | 0.2
LT-060COU0XXD0C312ES1 | OCOP1 | Instalación de Campamentos y Almacenes | Glb | 0.2
LT-060COU0XXD0C312ES1 | OCOP2 | Mantenimiento y Operación de Campamentos | Glb | 0.2
LT-060COU0XXD0C312ES1 | OCOP09 | Cubierta de zanja con paneles de madera | m2 | 85
LT-060COU0XXD0C312ES1 | OCOP26 | Cubierta de zanja con plancha metalica | m2 | 42.5
LT-060COU0XXD0C312ES1 | OCTP2 | Replanteo Topográfico de la Línea | km | 1.5
LT-060COU0XXD0C312ES1 | OCTP6 | Estudio Geotécnico ( Calicatas ) | Und | 3
LT-060COU0XXD0C312ES1 | OCER1 | Excavación en terreno normal | m3 | 1871
LT-060COU0XXD0C312ES1 | OCER2 | Excavación en terreno normal para puesta a tierra | m3 | 28
LT-060COU0XXD0C312ES1 | OCER3 | Rotura de pistas de concreto (0,15 m) | m2 | 200
LT-060COU0XXD0C312ES1 | OCER4 | Rotura de pistas de asfalto (0,05 m) | m2 | 350
LT-060COU0XXD0C312ES1 | OCER5 | Rotura de pista de asfalto (0,10 m) | m2 | 50
LT-060COU0XXD0C312ES1 | OCER6 | Rotura de vereda de concreto (0,18 m) | m2 | 200
LT-060COU0XXD0C312ES1 | OCER7 | Entibado de Zanjas | m2 | 2000
LT-060COU0XXD0C312ES1 | OCRC1 | Eliminación de material excedente | m3 | 841.0312
LT-060COU0XXD0C312ES1 | OCRC2 | Eliminación de desmonte de demolición | m3 | 132.75
LT-060COU0XXD0C312ES1 | OCRC3 | Relleno con tierra de excavación escogida compactado | m3 | 608.8875
LT-060COU0XXD0C312ES1 | OCRC4 | Relleno con tierra natural de excavación compactado | m3 | 608.8875
LT-060COU0XXD0C312ES1 | OCRC5 | Relleno con material propio para puesta a tierra | m3 | 8.4
LT-060COU0XXD0C312ES1 | OCRC6 | Relleno con material adecuado para puesta a tierra | m3 | 19.6
LT-060COU0XXD0C312ES1 | OCRC7 | Relleno de polvillo sin zarandear | m3 | 276.675
LT-060COU0XXD0C312ES1 | OCRC8 | Relleno de polvillo zarandeado | m3 | 316.2
LT-060COU0XXD0C312ES1 | OCRC9 | Reparación de pistas de concreto 0,15 m | m2 | 200
LT-060COU0XXD0C312ES1 | OCRC10 | Reparación de pistas de asfalto 0,05 m | m2 | 350
LT-060COU0XXD0C312ES1 | OCRC11 | Reparación de pistas de asfalto 0,10 m | m2 | 50
LT-060COU0XXD0C312ES1 | OCRC12 | Reparación de veredas de concreto 0,18 m | m2 | 200
LT-060COU0XXD0C312ES1 | OCRC13 | Nivelación y apisonado (Manual) | m2 | 914
LT-060COU0XXD0C312ES1 | OCRC14 | Cinta de Señalización | m | 2550
LT-060COU0XXD0C312ES1 | OCEC1 | Encofrado y desencofrado para cimentaciones | m2 | 342
LT-060COU0XXD0C312ES1 | OCEC2 | Concreto fc = 100 kg/cm2 para solado de fundaciones (e = 0,05m) | m2 | 910
LT-060COU0XXD0C312ES1 | OCEC14 | Concreto fc = 175 kg/cm2 para reparaciones (premezclado) | m3 | 22.2914
LT-060COU0XXD0C312ES1 | OCEC3 | Concreto fc = 210 kg/cm2 para reparaciones (premezclado) | m3 | 54
LT-060COU0XXD0C312ES1 | OCEC4 | Acero de refuerzo fy = 4 200 kg/cm2 para reparaciones | kg | 3780
LT-060COU0XXD0C312ES1 | OCEC5 | Malla de Fe doble de 1/2" diám. cada 3 m en zanja de cable | kg | 2140
LT-060COU0XXD0C312ES1 | OCEC6 | Malla de Fe simple de 1/2" diám. cada 3 m en zanja de cable | kg | 580
LT-060COU0XXD0C312ES1 | OCEC7 | Losetón de concreto de f'c = 210 kg/cm2 de 1,00 x 0,50 x 0,05 m | Und | 120
LT-060COU0XXD0C312ES1 | OCEC8 | Ductos de concreto de una vía de 6" de diámetro | Und | 210
LT-060COU0XXD0C312ES1 | OCEC10 | Tubo de PVC Clase 5 de 2" de diámetro | m | 140
LT-060COU0XXD0C312ES1 | OCEC9 | Protección de concreto armado para postes metálicos | Und | 2
LT-060COU0XXD0C312ES1 | OCEC11 | Tapa de fierro fundido para camaras | Und | 4
LT-060COU0XXD0C312ES1 | OCEC12 | Tuberia HDPE D=8" | m | 0
LT-060COU0XXD0C312ES1 | OCEC13 | Tuberia HDPE D=4" | m | 0
LT-060COU0XXD0C312ES2 | OCMDXX | Movilización y Desmovilización Líneas subterraneas | Glb | 1
LT-060COU0XXD0C312ES2 | OCOP1 | Instalación de Campamentos y Almacenes | Glb | 1
LT-060COU0XXD0C312ES2 | OCOP2 | Mantenimiento y Operación de Campamentos | Glb | 1
LT-060COU0XXD0C312ES2 | OCOP09 | Cubierta de zanja con paneles de madera | m2 | 525
LT-060COU0XXD0C312ES2 | OCOP26 | Cubierta de zanja con plancha metalica | m2 | 262.5
LT-060COU0XXD0C312ES2 | OCTP2 | Replanteo Topográfico de la Línea | km | 9
LT-060COU0XXD0C312ES2 | OCTP6 | Estudio Geotécnico ( Calicatas ) | Und | 4
LT-060COU0XXD0C312ES2 | OCER1 | Excavación en terreno normal | m3 | 9438
LT-060COU0XXD0C312ES2 | OCER2 | Excavación en terreno normal para puesta a tierra | m3 | 28
LT-060COU0XXD0C312ES2 | OCER3 | Rotura de pistas de concreto (0,15 m) | m2 | 1230
LT-060COU0XXD0C312ES2 | OCER4 | Rotura de pistas de asfalto (0,05 m) | m2 | 2152.5
LT-060COU0XXD0C312ES2 | OCER5 | Rotura de pista de asfalto (0,10 m) | m2 | 307.5
LT-060COU0XXD0C312ES2 | OCER6 | Rotura de vereda de concreto (0,18 m) | m2 | 1230
LT-060COU0XXD0C312ES2 | OCER7 | Entibado de Zanjas | m2 | 10200
LT-060COU0XXD0C312ES2 | OCRC1 | Eliminación de material excedente | m3 | 5067.7812
LT-060COU0XXD0C312ES2 | OCRC2 | Eliminación de desmonte de demolición | m3 | 816.4125
LT-060COU0XXD0C312ES2 | OCRC3 | Relleno con tierra de excavación escogida compactado | m3 | 2701.6875
LT-060COU0XXD0C312ES2 | OCRC4 | Relleno con tierra natural de excavación compactado | m3 | 2701.6875
LT-060COU0XXD0C312ES2 | OCRC5 | Relleno con material propio para puesta a tierra | m3 | 8.4
LT-060COU0XXD0C312ES2 | OCRC6 | Relleno con material adecuado para puesta a tierra | m3 | 19.6
LT-060COU0XXD0C312ES2 | OCRC7 | Relleno de polvillo sin zarandear | m3 | 1708.875
LT-060COU0XXD0C312ES2 | OCRC8 | Relleno de polvillo zarandeado | m3 | 1953
LT-060COU0XXD0C312ES2 | OCRC9 | Reparación de pistas de concreto 0,15 m | m2 | 1230
LT-060COU0XXD0C312ES2 | OCRC10 | Reparación de pistas de asfalto 0,05 m | m2 | 2152.5
LT-060COU0XXD0C312ES2 | OCRC11 | Reparación de pistas de asfalto 0,10 m | m2 | 307.5
LT-060COU0XXD0C312ES2 | OCRC12 | Reparación de veredas de concreto 0,18 m | m2 | 1230
LT-060COU0XXD0C312ES2 | OCRC13 | Nivelación y apisonado (Manual) | m2 | 5434
LT-060COU0XXD0C312ES2 | OCRC14 | Cinta de Señalización | m | 15750
LT-060COU0XXD0C312ES2 | OCEC1 | Encofrado y desencofrado para cimentaciones | m2 | 1026
LT-060COU0XXD0C312ES2 | OCEC2 | Concreto fc = 100 kg/cm2 para solado de fundaciones (e = 0,05m) | m2 | 5430
LT-060COU0XXD0C312ES2 | OCEC14 | Concreto fc = 175 kg/cm2 para reparaciones (premezclado) | m3 | 140.0483
LT-060COU0XXD0C312ES2 | OCEC3 | Concreto fc = 210 kg/cm2 para reparaciones (premezclado) | m3 | 162
LT-060COU0XXD0C312ES2 | OCEC4 | Acero de refuerzo fy = 4 200 kg/cm2 para reparaciones | kg | 11340
LT-060COU0XXD0C312ES2 | OCEC5 | Malla de Fe doble de 1/2" diám. cada 3 m en zanja de cable | kg | 10700
LT-060COU0XXD0C312ES2 | OCEC6 | Malla de Fe simple de 1/2" diám. cada 3 m en zanja de cable | kg | 2900
LT-060COU0XXD0C312ES2 | OCEC7 | Losetón de concreto de f'c = 210 kg/cm2 de 1,00 x 0,50 x 0,05 m | Und | 360
LT-060COU0XXD0C312ES2 | OCEC8 | Ductos de concreto de una vía de 6" de diámetro | Und | 1260
LT-060COU0XXD0C312ES2 | OCEC10 | Tubo de PVC Clase 5 de 2" de diámetro | m | 840
LT-060COU0XXD0C312ES2 | OCEC9 | Protección de concreto armado para postes metálicos | Und | 2
LT-060COU0XXD0C312ES2 | OCEC11 | Tapa de fierro fundido para camaras | Und | 12
LT-060COU0XXD0C312ES2 | OCEC12 | Tuberia HDPE D=8" | m | 0
LT-060COU0XXD0C312ES2 | OCEC13 | Tuberia HDPE D=4" | m | 0
LT-060COU0XXD0C312ES-ES1 | OCMDXX | Movilización y Desmovilización Líneas subterraneas | Glb | 0.2
LT-060COU0XXD0C312ES-ES1 | OCOP1 | Instalación de Campamentos y Almacenes | Glb | 0.2
LT-060COU0XXD0C312ES-ES1 | OCOP2 | Mantenimiento y Operación de Campamentos | Glb | 0.2
LT-060COU0XXD0C312ES-ES1 | OCOP09 | Cubierta de zanja con paneles de madera | m2 | 85
LT-060COU0XXD0C312ES-ES1 | OCOP26 | Cubierta de zanja con plancha metalica | m2 | 42.5
LT-060COU0XXD0C312ES-ES1 | OCTP2 | Replanteo Topográfico de la Línea | km | 1.5
LT-060COU0XXD0C312ES-ES1 | OCTP6 | Estudio Geotécnico ( Calicatas ) | Und | 3
LT-060COU0XXD0C312ES-ES1 | OCER1 | Excavación en terreno normal | m3 | 1871
LT-060COU0XXD0C312ES-ES1 | OCER2 | Excavación en terreno normal para puesta a tierra | m3 | 28
LT-060COU0XXD0C312ES-ES1 | OCER3 | Rotura de pistas de concreto (0,15 m) | m2 | 200
LT-060COU0XXD0C312ES-ES1 | OCER4 | Rotura de pistas de asfalto (0,05 m) | m2 | 350
LT-060COU0XXD0C312ES-ES1 | OCER5 | Rotura de pista de asfalto (0,10 m) | m2 | 50
LT-060COU0XXD0C312ES-ES1 | OCER6 | Rotura de vereda de concreto (0,18 m) | m2 | 200
LT-060COU0XXD0C312ES-ES1 | OCER7 | Entibado de Zanjas | m2 | 2000
LT-060COU0XXD0C312ES-ES1 | OCRC1 | Eliminación de material excedente | m3 | 841.0312
LT-060COU0XXD0C312ES-ES1 | OCRC2 | Eliminación de desmonte de demolición | m3 | 132.75
LT-060COU0XXD0C312ES-ES1 | OCRC3 | Relleno con tierra de excavación escogida compactado | m3 | 608.8875
LT-060COU0XXD0C312ES-ES1 | OCRC4 | Relleno con tierra natural de excavación compactado | m3 | 608.8875
LT-060COU0XXD0C312ES-ES1 | OCRC5 | Relleno con material propio para puesta a tierra | m3 | 8.4
LT-060COU0XXD0C312ES-ES1 | OCRC6 | Relleno con material adecuado para puesta a tierra | m3 | 19.6
LT-060COU0XXD0C312ES-ES1 | OCRC7 | Relleno de polvillo sin zarandear | m3 | 276.675
LT-060COU0XXD0C312ES-ES1 | OCRC8 | Relleno de polvillo zarandeado | m3 | 316.2
LT-060COU0XXD0C312ES-ES1 | OCRC9 | Reparación de pistas de concreto 0,15 m | m2 | 200
LT-060COU0XXD0C312ES-ES1 | OCRC10 | Reparación de pistas de asfalto 0,05 m | m2 | 350
LT-060COU0XXD0C312ES-ES1 | OCRC11 | Reparación de pistas de asfalto 0,10 m | m2 | 50
LT-060COU0XXD0C312ES-ES1 | OCRC12 | Reparación de veredas de concreto 0,18 m | m2 | 200
LT-060COU0XXD0C312ES-ES1 | OCRC13 | Nivelación y apisonado (Manual) | m2 | 914
LT-060COU0XXD0C312ES-ES1 | OCRC14 | Cinta de Señalización | m | 2550
LT-060COU0XXD0C312ES-ES1 | OCEC1 | Encofrado y desencofrado para cimentaciones | m2 | 342
LT-060COU0XXD0C312ES-ES1 | OCEC2 | Concreto fc = 100 kg/cm2 para solado de fundaciones (e = 0,05m) | m2 | 910
LT-060COU0XXD0C312ES-ES1 | OCEC14 | Concreto fc = 175 kg/cm2 para reparaciones (premezclado) | m3 | 396.5551
LT-060COU0XXD0C312ES-ES1 | OCEC3 | Concreto fc = 210 kg/cm2 para reparaciones (premezclado) | m3 | 54
LT-060COU0XXD0C312ES-ES1 | OCEC4 | Acero de refuerzo fy = 4 200 kg/cm2 para reparaciones | kg | 3780
LT-060COU0XXD0C312ES-ES1 | OCEC5 | Malla de Fe doble de 1/2" diám. cada 3 m en zanja de cable | kg | 2140
LT-060COU0XXD0C312ES-ES1 | OCEC6 | Malla de Fe simple de 1/2" diám. cada 3 m en zanja de cable | kg | 580
LT-060COU0XXD0C312ES-ES1 | OCEC7 | Losetón de concreto de f'c = 210 kg/cm2 de 1,00 x 0,50 x 0,05 m | Und | 120
LT-060COU0XXD0C312ES-ES1 | OCEC8 | Ductos de concreto de una vía de 6" de diámetro | Und | 0
LT-060COU0XXD0C312ES-ES1 | OCEC10 | Tubo de PVC Clase 5 de 2" de diámetro | m | 0
LT-060COU0XXD0C312ES-ES1 | OCEC9 | Protección de concreto armado para postes metálicos | Und | 2
LT-060COU0XXD0C312ES-ES1 | OCEC11 | Tapa de fierro fundido para camaras | Und | 4
LT-060COU0XXD0C312ES-ES1 | OCEC12 | Tuberia HDPE D=8" | m | 3000
LT-060COU0XXD0C312ES-ES1 | OCEC13 | Tuberia HDPE D=4" | m | 2000
LT-060COU0XXD0C312ES-ES2 | OCMDXX | Movilización y Desmovilización Líneas subterraneas | Glb | 1
LT-060COU0XXD0C312ES-ES2 | OCOP1 | Instalación de Campamentos y Almacenes | Glb | 1
LT-060COU0XXD0C312ES-ES2 | OCOP2 | Mantenimiento y Operación de Campamentos | Glb | 1
LT-060COU0XXD0C312ES-ES2 | OCOP09 | Cubierta de zanja con paneles de madera | m2 | 600
LT-060COU0XXD0C312ES-ES2 | OCOP26 | Cubierta de zanja con plancha metalica | m2 | 300
LT-060COU0XXD0C312ES-ES2 | OCTP2 | Replanteo Topográfico de la Línea | km | 9
LT-060COU0XXD0C312ES-ES2 | OCTP6 | Estudio Geotécnico ( Calicatas ) | Und | 4
LT-060COU0XXD0C312ES-ES2 | OCER1 | Excavación en terreno normal | m3 | 12513
LT-060COU0XXD0C312ES-ES2 | OCER2 | Excavación en terreno normal para puesta a tierra | m3 | 28
LT-060COU0XXD0C312ES-ES2 | OCER3 | Rotura de pistas de concreto (0,15 m) | m2 | 1380
LT-060COU0XXD0C312ES-ES2 | OCER4 | Rotura de pistas de asfalto (0,05 m) | m2 | 2415
LT-060COU0XXD0C312ES-ES2 | OCER5 | Rotura de pista de asfalto (0,10 m) | m2 | 345
LT-060COU0XXD0C312ES-ES2 | OCER6 | Rotura de vereda de concreto (0,18 m) | m2 | 1380
LT-060COU0XXD0C312ES-ES2 | OCER7 | Entibado de Zanjas | m2 | 12000
LT-060COU0XXD0C312ES-ES2 | OCRC1 | Eliminación de material excedente | m3 | 5788.25
LT-060COU0XXD0C312ES-ES2 | OCRC2 | Eliminación de desmonte de demolición | m3 | 915.975
LT-060COU0XXD0C312ES-ES2 | OCRC3 | Relleno con tierra de excavación escogida compactado | m3 | 3951
LT-060COU0XXD0C312ES-ES2 | OCRC4 | Relleno con tierra natural de excavación compactado | m3 | 3951
LT-060COU0XXD0C312ES-ES2 | OCRC5 | Relleno con material propio para puesta a tierra | m3 | 8.4
LT-060COU0XXD0C312ES-ES2 | OCRC6 | Relleno con material adecuado para puesta a tierra | m3 | 19.6
LT-060COU0XXD0C312ES-ES2 | OCRC7 | Relleno de polvillo sin zarandear | m3 | 1953
LT-060COU0XXD0C312ES-ES2 | OCRC8 | Relleno de polvillo zarandeado | m3 | 2232
LT-060COU0XXD0C312ES-ES2 | OCRC9 | Reparación de pistas de concreto 0,15 m | m2 | 1380
LT-060COU0XXD0C312ES-ES2 | OCRC10 | Reparación de pistas de asfalto 0,05 m | m2 | 2415
LT-060COU0XXD0C312ES-ES2 | OCRC11 | Reparación de pistas de asfalto 0,10 m | m2 | 345
LT-060COU0XXD0C312ES-ES2 | OCRC12 | Reparación de veredas de concreto 0,18 m | m2 | 1380
LT-060COU0XXD0C312ES-ES2 | OCRC13 | Nivelación y apisonado (Manual) | m2 | 6184
LT-060COU0XXD0C312ES-ES2 | OCRC14 | Cinta de Señalización | m | 18000
LT-060COU0XXD0C312ES-ES2 | OCEC1 | Encofrado y desencofrado para cimentaciones | m2 | 1026
LT-060COU0XXD0C312ES-ES2 | OCEC2 | Concreto fc = 100 kg/cm2 para solado de fundaciones (e = 0,05m) | m2 | 6180
LT-060COU0XXD0C312ES-ES2 | OCEC14 | Concreto fc = 175 kg/cm2 para reparaciones (premezclado) | m3 | 2919.3304
LT-060COU0XXD0C312ES-ES2 | OCEC3 | Concreto fc = 210 kg/cm2 para reparaciones (premezclado) | m3 | 162
LT-060COU0XXD0C312ES-ES2 | OCEC4 | Acero de refuerzo fy = 4 200 kg/cm2 para reparaciones | kg | 11340
LT-060COU0XXD0C312ES-ES2 | OCEC5 | Malla de Fe doble de 1/2" diám. cada 3 m en zanja de cable | kg | 10700
LT-060COU0XXD0C312ES-ES2 | OCEC6 | Malla de Fe simple de 1/2" diám. cada 3 m en zanja de cable | kg | 2900
LT-060COU0XXD0C312ES-ES2 | OCEC7 | Losetón de concreto de f'c = 210 kg/cm2 de 1,00 x 0,50 x 0,05 m | Und | 360
LT-060COU0XXD0C312ES-ES2 | OCEC8 | Ductos de concreto de una vía de 6" de diámetro | Und | 0
LT-060COU0XXD0C312ES-ES2 | OCEC10 | Tubo de PVC Clase 5 de 2" de diámetro | m | 0
LT-060COU0XXD0C312ES-ES2 | OCEC9 | Protección de concreto armado para postes metálicos | Und | 2
LT-060COU0XXD0C312ES-ES2 | OCEC11 | Tapa de fierro fundido para camaras | Und | 12
LT-060COU0XXD0C312ES-ES2 | OCEC12 | Tuberia HDPE D=8" | m | 18000
LT-060COU0XXD0C312ES-ES2 | OCEC13 | Tuberia HDPE D=4" | m | 12000
LT-060COU0XXD0C3300S1 | OCMDXX | Movilización y Desmovilización Líneas subterraneas | Glb | 0.2
LT-060COU0XXD0C3300S1 | OCOP1 | Instalación de Campamentos y Almacenes | Glb | 0.2
LT-060COU0XXD0C3300S1 | OCOP2 | Mantenimiento y Operación de Campamentos | Glb | 0.2
LT-060COU0XXD0C3300S1 | OCOP09 | Cubierta de zanja con paneles de madera | m2 | 85
LT-060COU0XXD0C3300S1 | OCOP26 | Cubierta de zanja con plancha metalica | m2 | 42.5
LT-060COU0XXD0C3300S1 | OCTP2 | Replanteo Topográfico de la Línea | km | 1.5
LT-060COU0XXD0C3300S1 | OCTP6 | Estudio Geotécnico ( Calicatas ) | Und | 3
LT-060COU0XXD0C3300S1 | OCER1 | Excavación en terreno normal | m3 | 1762.4
LT-060COU0XXD0C3300S1 | OCER2 | Excavación en terreno normal para puesta a tierra | m3 | 28
LT-060COU0XXD0C3300S1 | OCER3 | Rotura de pistas de concreto (0,15 m) | m2 | 200
LT-060COU0XXD0C3300S1 | OCER4 | Rotura de pistas de asfalto (0,05 m) | m2 | 350
LT-060COU0XXD0C3300S1 | OCER5 | Rotura de pista de asfalto (0,10 m) | m2 | 50
LT-060COU0XXD0C3300S1 | OCER6 | Rotura de vereda de concreto (0,18 m) | m2 | 200
LT-060COU0XXD0C3300S1 | OCER7 | Entibado de Zanjas | m2 | 2000
LT-060COU0XXD0C3300S1 | OCRC1 | Eliminación de material excedente | m3 | 841.0312
LT-060COU0XXD0C3300S1 | OCRC2 | Eliminación de desmonte de demolición | m3 | 132.75
LT-060COU0XXD0C3300S1 | OCRC3 | Relleno con tierra de excavación escogida compactado | m3 | 554.5875
LT-060COU0XXD0C3300S1 | OCRC4 | Relleno con tierra natural de excavación compactado | m3 | 554.5875
LT-060COU0XXD0C3300S1 | OCRC5 | Relleno con material propio para puesta a tierra | m3 | 8.4
LT-060COU0XXD0C3300S1 | OCRC6 | Relleno con material adecuado para puesta a tierra | m3 | 19.6
LT-060COU0XXD0C3300S1 | OCRC7 | Relleno de polvillo sin zarandear | m3 | 276.675
LT-060COU0XXD0C3300S1 | OCRC8 | Relleno de polvillo zarandeado | m3 | 316.2
LT-060COU0XXD0C3300S1 | OCRC9 | Reparación de pistas de concreto 0,15 m | m2 | 200
LT-060COU0XXD0C3300S1 | OCRC10 | Reparación de pistas de asfalto 0,05 m | m2 | 350
LT-060COU0XXD0C3300S1 | OCRC11 | Reparación de pistas de asfalto 0,10 m | m2 | 50
LT-060COU0XXD0C3300S1 | OCRC12 | Reparación de veredas de concreto 0,18 m | m2 | 200
LT-060COU0XXD0C3300S1 | OCRC13 | Nivelación y apisonado (Manual) | m2 | 878
LT-060COU0XXD0C3300S1 | OCRC14 | Cinta de Señalización | m | 2550
LT-060COU0XXD0C3300S1 | OCEC1 | Encofrado y desencofrado para cimentaciones | m2 | 187.2
LT-060COU0XXD0C3300S1 | OCEC2 | Concreto fc = 100 kg/cm2 para solado de fundaciones (e = 0,05m) | m2 | 874
LT-060COU0XXD0C3300S1 | OCEC14 | Concreto fc = 175 kg/cm2 para reparaciones (premezclado) | m3 | 22.2914
LT-060COU0XXD0C3300S1 | OCEC3 | Concreto fc = 210 kg/cm2 para reparaciones (premezclado) | m3 | 27.15
LT-060COU0XXD0C3300S1 | OCEC4 | Acero de refuerzo fy = 4 200 kg/cm2 para reparaciones | kg | 1900.5
LT-060COU0XXD0C3300S1 | OCEC5 | Malla de Fe doble de 1/2" diám. cada 3 m en zanja de cable | kg | 2140
LT-060COU0XXD0C3300S1 | OCEC6 | Malla de Fe simple de 1/2" diám. cada 3 m en zanja de cable | kg | 580
LT-060COU0XXD0C3300S1 | OCEC7 | Losetón de concreto de f'c = 210 kg/cm2 de 1,00 x 0,50 x 0,05 m | Und | 48
LT-060COU0XXD0C3300S1 | OCEC8 | Ductos de concreto de una vía de 6" de diámetro | Und | 210
LT-060COU0XXD0C3300S1 | OCEC10 | Tubo de PVC Clase 5 de 2" de diámetro | m | 140
LT-060COU0XXD0C3300S1 | OCEC9 | Protección de concreto armado para postes metálicos | Und | 2
LT-060COU0XXD0C3300S1 | OCEC11 | Tapa de fierro fundido para camaras | Und | 4
LT-060COU0XXD0C3300S1 | OCEC12 | Tuberia HDPE D=8" | m | 0
LT-060COU0XXD0C3300S1 | OCEC13 | Tuberia HDPE D=4" | m | 0
LT-060COU0XXD0C3300S2 | OCMDXX | Movilización y Desmovilización Líneas subterraneas | Glb | 1
LT-060COU0XXD0C3300S2 | OCOP1 | Instalación de Campamentos y Almacenes | Glb | 1
LT-060COU0XXD0C3300S2 | OCOP2 | Mantenimiento y Operación de Campamentos | Glb | 1
LT-060COU0XXD0C3300S2 | OCOP09 | Cubierta de zanja con paneles de madera | m2 | 525
LT-060COU0XXD0C3300S2 | OCOP26 | Cubierta de zanja con plancha metalica | m2 | 262.5
LT-060COU0XXD0C3300S2 | OCTP2 | Replanteo Topográfico de la Línea | km | 9
LT-060COU0XXD0C3300S2 | OCTP6 | Estudio Geotécnico ( Calicatas ) | Und | 4
LT-060COU0XXD0C3300S2 | OCER1 | Excavación en terreno normal | m3 | 9018.6
LT-060COU0XXD0C3300S2 | OCER2 | Excavación en terreno normal para puesta a tierra | m3 | 28
LT-060COU0XXD0C3300S2 | OCER3 | Rotura de pistas de concreto (0,15 m) | m2 | 1230
LT-060COU0XXD0C3300S2 | OCER4 | Rotura de pistas de asfalto (0,05 m) | m2 | 2152.5
LT-060COU0XXD0C3300S2 | OCER5 | Rotura de pista de asfalto (0,10 m) | m2 | 307.5
LT-060COU0XXD0C3300S2 | OCER6 | Rotura de vereda de concreto (0,18 m) | m2 | 1230
LT-060COU0XXD0C3300S2 | OCER7 | Entibado de Zanjas | m2 | 10200
LT-060COU0XXD0C3300S2 | OCRC1 | Eliminación de material excedente | m3 | 5067.7812
LT-060COU0XXD0C3300S2 | OCRC2 | Eliminación de desmonte de demolición | m3 | 816.4125
LT-060COU0XXD0C3300S2 | OCRC3 | Relleno con tierra de excavación escogida compactado | m3 | 2491.9875
LT-060COU0XXD0C3300S2 | OCRC4 | Relleno con tierra natural de excavación compactado | m3 | 2491.9875
LT-060COU0XXD0C3300S2 | OCRC5 | Relleno con material propio para puesta a tierra | m3 | 8.4
LT-060COU0XXD0C3300S2 | OCRC6 | Relleno con material adecuado para puesta a tierra | m3 | 19.6
LT-060COU0XXD0C3300S2 | OCRC7 | Relleno de polvillo sin zarandear | m3 | 1708.875
LT-060COU0XXD0C3300S2 | OCRC8 | Relleno de polvillo zarandeado | m3 | 1953
LT-060COU0XXD0C3300S2 | OCRC9 | Reparación de pistas de concreto 0,15 m | m2 | 1230
LT-060COU0XXD0C3300S2 | OCRC10 | Reparación de pistas de asfalto 0,05 m | m2 | 2152.5
LT-060COU0XXD0C3300S2 | OCRC11 | Reparación de pistas de asfalto 0,10 m | m2 | 307.5
LT-060COU0XXD0C3300S2 | OCRC12 | Reparación de veredas de concreto 0,18 m | m2 | 1230
LT-060COU0XXD0C3300S2 | OCRC13 | Nivelación y apisonado (Manual) | m2 | 5290
LT-060COU0XXD0C3300S2 | OCRC14 | Cinta de Señalización | m | 15750
LT-060COU0XXD0C3300S2 | OCEC1 | Encofrado y desencofrado para cimentaciones | m2 | 280.8
LT-060COU0XXD0C3300S2 | OCEC2 | Concreto fc = 100 kg/cm2 para solado de fundaciones (e = 0,05m) | m2 | 5286
LT-060COU0XXD0C3300S2 | OCEC14 | Concreto fc = 175 kg/cm2 para reparaciones (premezclado) | m3 | 140.0483
LT-060COU0XXD0C3300S2 | OCEC3 | Concreto fc = 210 kg/cm2 para reparaciones (premezclado) | m3 | 40.725
LT-060COU0XXD0C3300S2 | OCEC4 | Acero de refuerzo fy = 4 200 kg/cm2 para reparaciones | kg | 2850.75
LT-060COU0XXD0C3300S2 | OCEC5 | Malla de Fe doble de 1/2" diám. cada 3 m en zanja de cable | kg | 10700
LT-060COU0XXD0C3300S2 | OCEC6 | Malla de Fe simple de 1/2" diám. cada 3 m en zanja de cable | kg | 2900
LT-060COU0XXD0C3300S2 | OCEC7 | Losetón de concreto de f'c = 210 kg/cm2 de 1,00 x 0,50 x 0,05 m | Und | 72
LT-060COU0XXD0C3300S2 | OCEC8 | Ductos de concreto de una vía de 6" de diámetro | Und | 1260
LT-060COU0XXD0C3300S2 | OCEC10 | Tubo de PVC Clase 5 de 2" de diámetro | m | 840
LT-060COU0XXD0C3300S2 | OCEC9 | Protección de concreto armado para postes metálicos | Und | 2
LT-060COU0XXD0C3300S2 | OCEC11 | Tapa de fierro fundido para camaras | Und | 6
LT-060COU0XXD0C3300S2 | OCEC12 | Tuberia HDPE D=8" | m | 0
LT-060COU0XXD0C3300S2 | OCEC13 | Tuberia HDPE D=4" | m | 0
LT-060COU0XXD0C3400S1 | OCMDXX | Movilización y Desmovilización Líneas subterraneas | Glb | 0.2
LT-060COU0XXD0C3400S1 | OCOP1 | Instalación de Campamentos y Almacenes | Glb | 0.2
LT-060COU0XXD0C3400S1 | OCOP2 | Mantenimiento y Operación de Campamentos | Glb | 0.2
LT-060COU0XXD0C3400S1 | OCOP09 | Cubierta de zanja con paneles de madera | m2 | 85
LT-060COU0XXD0C3400S1 | OCOP26 | Cubierta de zanja con plancha metalica | m2 | 42.5
LT-060COU0XXD0C3400S1 | OCTP2 | Replanteo Topográfico de la Línea | km | 1.5
LT-060COU0XXD0C3400S1 | OCTP6 | Estudio Geotécnico ( Calicatas ) | Und | 3
LT-060COU0XXD0C3400S1 | OCER1 | Excavación en terreno normal | m3 | 1762.4
LT-060COU0XXD0C3400S1 | OCER2 | Excavación en terreno normal para puesta a tierra | m3 | 28
LT-060COU0XXD0C3400S1 | OCER3 | Rotura de pistas de concreto (0,15 m) | m2 | 200
LT-060COU0XXD0C3400S1 | OCER4 | Rotura de pistas de asfalto (0,05 m) | m2 | 350
LT-060COU0XXD0C3400S1 | OCER5 | Rotura de pista de asfalto (0,10 m) | m2 | 50
LT-060COU0XXD0C3400S1 | OCER6 | Rotura de vereda de concreto (0,18 m) | m2 | 200
LT-060COU0XXD0C3400S1 | OCER7 | Entibado de Zanjas | m2 | 2000
LT-060COU0XXD0C3400S1 | OCRC1 | Eliminación de material excedente | m3 | 841.0312
LT-060COU0XXD0C3400S1 | OCRC2 | Eliminación de desmonte de demolición | m3 | 132.75
LT-060COU0XXD0C3400S1 | OCRC3 | Relleno con tierra de excavación escogida compactado | m3 | 554.5875
LT-060COU0XXD0C3400S1 | OCRC4 | Relleno con tierra natural de excavación compactado | m3 | 554.5875
LT-060COU0XXD0C3400S1 | OCRC5 | Relleno con material propio para puesta a tierra | m3 | 8.4
LT-060COU0XXD0C3400S1 | OCRC6 | Relleno con material adecuado para puesta a tierra | m3 | 19.6
LT-060COU0XXD0C3400S1 | OCRC7 | Relleno de polvillo sin zarandear | m3 | 276.675
LT-060COU0XXD0C3400S1 | OCRC8 | Relleno de polvillo zarandeado | m3 | 316.2
LT-060COU0XXD0C3400S1 | OCRC9 | Reparación de pistas de concreto 0,15 m | m2 | 200
LT-060COU0XXD0C3400S1 | OCRC10 | Reparación de pistas de asfalto 0,05 m | m2 | 350
LT-060COU0XXD0C3400S1 | OCRC11 | Reparación de pistas de asfalto 0,10 m | m2 | 50
LT-060COU0XXD0C3400S1 | OCRC12 | Reparación de veredas de concreto 0,18 m | m2 | 200
LT-060COU0XXD0C3400S1 | OCRC13 | Nivelación y apisonado (Manual) | m2 | 878
LT-060COU0XXD0C3400S1 | OCRC14 | Cinta de Señalización | m | 2550
LT-060COU0XXD0C3400S1 | OCEC1 | Encofrado y desencofrado para cimentaciones | m2 | 187.2
LT-060COU0XXD0C3400S1 | OCEC2 | Concreto fc = 100 kg/cm2 para solado de fundaciones (e = 0,05m) | m2 | 874
LT-060COU0XXD0C3400S1 | OCEC14 | Concreto fc = 175 kg/cm2 para reparaciones (premezclado) | m3 | 22.2914
LT-060COU0XXD0C3400S1 | OCEC3 | Concreto fc = 210 kg/cm2 para reparaciones (premezclado) | m3 | 27.15
LT-060COU0XXD0C3400S1 | OCEC4 | Acero de refuerzo fy = 4 200 kg/cm2 para reparaciones | kg | 1900.5
LT-060COU0XXD0C3400S1 | OCEC5 | Malla de Fe doble de 1/2" diám. cada 3 m en zanja de cable | kg | 2140
LT-060COU0XXD0C3400S1 | OCEC6 | Malla de Fe simple de 1/2" diám. cada 3 m en zanja de cable | kg | 580
LT-060COU0XXD0C3400S1 | OCEC7 | Losetón de concreto de f'c = 210 kg/cm2 de 1,00 x 0,50 x 0,05 m | Und | 48
LT-060COU0XXD0C3400S1 | OCEC8 | Ductos de concreto de una vía de 6" de diámetro | Und | 210
LT-060COU0XXD0C3400S1 | OCEC10 | Tubo de PVC Clase 5 de 2" de diámetro | m | 140
LT-060COU0XXD0C3400S1 | OCEC9 | Protección de concreto armado para postes metálicos | Und | 2
LT-060COU0XXD0C3400S1 | OCEC11 | Tapa de fierro fundido para camaras | Und | 4
LT-060COU0XXD0C3400S1 | OCEC12 | Tuberia HDPE D=8" | m | 0
LT-060COU0XXD0C3400S1 | OCEC13 | Tuberia HDPE D=4" | m | 0
LT-060COU0XXD0C3400S2 | OCMDXX | Movilización y Desmovilización Líneas subterraneas | Glb | 1
LT-060COU0XXD0C3400S2 | OCOP1 | Instalación de Campamentos y Almacenes | Glb | 1
LT-060COU0XXD0C3400S2 | OCOP2 | Mantenimiento y Operación de Campamentos | Glb | 1
LT-060COU0XXD0C3400S2 | OCOP09 | Cubierta de zanja con paneles de madera | m2 | 525
LT-060COU0XXD0C3400S2 | OCOP26 | Cubierta de zanja con plancha metalica | m2 | 262.5
LT-060COU0XXD0C3400S2 | OCTP2 | Replanteo Topográfico de la Línea | km | 9
LT-060COU0XXD0C3400S2 | OCTP6 | Estudio Geotécnico ( Calicatas ) | Und | 4
LT-060COU0XXD0C3400S2 | OCER1 | Excavación en terreno normal | m3 | 9018.6
LT-060COU0XXD0C3400S2 | OCER2 | Excavación en terreno normal para puesta a tierra | m3 | 28
LT-060COU0XXD0C3400S2 | OCER3 | Rotura de pistas de concreto (0,15 m) | m2 | 1230
LT-060COU0XXD0C3400S2 | OCER4 | Rotura de pistas de asfalto (0,05 m) | m2 | 2152.5
LT-060COU0XXD0C3400S2 | OCER5 | Rotura de pista de asfalto (0,10 m) | m2 | 307.5
LT-060COU0XXD0C3400S2 | OCER6 | Rotura de vereda de concreto (0,18 m) | m2 | 1230
LT-060COU0XXD0C3400S2 | OCER7 | Entibado de Zanjas | m2 | 10200
LT-060COU0XXD0C3400S2 | OCRC1 | Eliminación de material excedente | m3 | 5067.7812
LT-060COU0XXD0C3400S2 | OCRC2 | Eliminación de desmonte de demolición | m3 | 816.4125
LT-060COU0XXD0C3400S2 | OCRC3 | Relleno con tierra de excavación escogida compactado | m3 | 2491.9875
LT-060COU0XXD0C3400S2 | OCRC4 | Relleno con tierra natural de excavación compactado | m3 | 2491.9875
LT-060COU0XXD0C3400S2 | OCRC5 | Relleno con material propio para puesta a tierra | m3 | 8.4
LT-060COU0XXD0C3400S2 | OCRC6 | Relleno con material adecuado para puesta a tierra | m3 | 19.6
LT-060COU0XXD0C3400S2 | OCRC7 | Relleno de polvillo sin zarandear | m3 | 1708.875
LT-060COU0XXD0C3400S2 | OCRC8 | Relleno de polvillo zarandeado | m3 | 1953
LT-060COU0XXD0C3400S2 | OCRC9 | Reparación de pistas de concreto 0,15 m | m2 | 1230
LT-060COU0XXD0C3400S2 | OCRC10 | Reparación de pistas de asfalto 0,05 m | m2 | 2152.5
LT-060COU0XXD0C3400S2 | OCRC11 | Reparación de pistas de asfalto 0,10 m | m2 | 307.5
LT-060COU0XXD0C3400S2 | OCRC12 | Reparación de veredas de concreto 0,18 m | m2 | 1230
LT-060COU0XXD0C3400S2 | OCRC13 | Nivelación y apisonado (Manual) | m2 | 5290
LT-060COU0XXD0C3400S2 | OCRC14 | Cinta de Señalización | m | 15750
LT-060COU0XXD0C3400S2 | OCEC1 | Encofrado y desencofrado para cimentaciones | m2 | 280.8
LT-060COU0XXD0C3400S2 | OCEC2 | Concreto fc = 100 kg/cm2 para solado de fundaciones (e = 0,05m) | m2 | 5286
LT-060COU0XXD0C3400S2 | OCEC14 | Concreto fc = 175 kg/cm2 para reparaciones (premezclado) | m3 | 140.0483
LT-060COU0XXD0C3400S2 | OCEC3 | Concreto fc = 210 kg/cm2 para reparaciones (premezclado) | m3 | 40.725
LT-060COU0XXD0C3400S2 | OCEC4 | Acero de refuerzo fy = 4 200 kg/cm2 para reparaciones | kg | 2850.75
LT-060COU0XXD0C3400S2 | OCEC5 | Malla de Fe doble de 1/2" diám. cada 3 m en zanja de cable | kg | 10700
LT-060COU0XXD0C3400S2 | OCEC6 | Malla de Fe simple de 1/2" diám. cada 3 m en zanja de cable | kg | 2900
LT-060COU0XXD0C3400S2 | OCEC7 | Losetón de concreto de f'c = 210 kg/cm2 de 1,00 x 0,50 x 0,05 m | Und | 72
LT-060COU0XXD0C3400S2 | OCEC8 | Ductos de concreto de una vía de 6" de diámetro | Und | 1260
LT-060COU0XXD0C3400S2 | OCEC10 | Tubo de PVC Clase 5 de 2" de diámetro | m | 840
LT-060COU0XXD0C3400S2 | OCEC9 | Protección de concreto armado para postes metálicos | Und | 2
LT-060COU0XXD0C3400S2 | OCEC11 | Tapa de fierro fundido para camaras | Und | 6
LT-060COU0XXD0C3400S2 | OCEC12 | Tuberia HDPE D=8" | m | 0
LT-060COU0XXD0C3400S2 | OCEC13 | Tuberia HDPE D=4" | m | 0
LT-060COU0XXD0C3400S-ES1 | OCMDXX | Movilización y Desmovilización Líneas subterraneas | Glb | 0.2
LT-060COU0XXD0C3400S-ES1 | OCOP1 | Instalación de Campamentos y Almacenes | Glb | 0.2
LT-060COU0XXD0C3400S-ES1 | OCOP2 | Mantenimiento y Operación de Campamentos | Glb | 0.2
LT-060COU0XXD0C3400S-ES1 | OCOP09 | Cubierta de zanja con paneles de madera | m2 | 85
LT-060COU0XXD0C3400S-ES1 | OCOP26 | Cubierta de zanja con plancha metalica | m2 | 42.5
LT-060COU0XXD0C3400S-ES1 | OCTP2 | Replanteo Topográfico de la Línea | km | 1.5
LT-060COU0XXD0C3400S-ES1 | OCTP6 | Estudio Geotécnico ( Calicatas ) | Und | 3
LT-060COU0XXD0C3400S-ES1 | OCER1 | Excavación en terreno normal | m3 | 1762.4
LT-060COU0XXD0C3400S-ES1 | OCER2 | Excavación en terreno normal para puesta a tierra | m3 | 28
LT-060COU0XXD0C3400S-ES1 | OCER3 | Rotura de pistas de concreto (0,15 m) | m2 | 200
LT-060COU0XXD0C3400S-ES1 | OCER4 | Rotura de pistas de asfalto (0,05 m) | m2 | 350
LT-060COU0XXD0C3400S-ES1 | OCER5 | Rotura de pista de asfalto (0,10 m) | m2 | 50
LT-060COU0XXD0C3400S-ES1 | OCER6 | Rotura de vereda de concreto (0,18 m) | m2 | 200
LT-060COU0XXD0C3400S-ES1 | OCER7 | Entibado de Zanjas | m2 | 2000
LT-060COU0XXD0C3400S-ES1 | OCRC1 | Eliminación de material excedente | m3 | 841.0312
LT-060COU0XXD0C3400S-ES1 | OCRC2 | Eliminación de desmonte de demolición | m3 | 132.75
LT-060COU0XXD0C3400S-ES1 | OCRC3 | Relleno con tierra de excavación escogida compactado | m3 | 554.5875
LT-060COU0XXD0C3400S-ES1 | OCRC4 | Relleno con tierra natural de excavación compactado | m3 | 554.5875
LT-060COU0XXD0C3400S-ES1 | OCRC5 | Relleno con material propio para puesta a tierra | m3 | 8.4
LT-060COU0XXD0C3400S-ES1 | OCRC6 | Relleno con material adecuado para puesta a tierra | m3 | 19.6
LT-060COU0XXD0C3400S-ES1 | OCRC7 | Relleno de polvillo sin zarandear | m3 | 276.675
LT-060COU0XXD0C3400S-ES1 | OCRC8 | Relleno de polvillo zarandeado | m3 | 316.2
LT-060COU0XXD0C3400S-ES1 | OCRC9 | Reparación de pistas de concreto 0,15 m | m2 | 200
LT-060COU0XXD0C3400S-ES1 | OCRC10 | Reparación de pistas de asfalto 0,05 m | m2 | 350
LT-060COU0XXD0C3400S-ES1 | OCRC11 | Reparación de pistas de asfalto 0,10 m | m2 | 50
LT-060COU0XXD0C3400S-ES1 | OCRC12 | Reparación de veredas de concreto 0,18 m | m2 | 200
LT-060COU0XXD0C3400S-ES1 | OCRC13 | Nivelación y apisonado (Manual) | m2 | 878
LT-060COU0XXD0C3400S-ES1 | OCRC14 | Cinta de Señalización | m | 2550
LT-060COU0XXD0C3400S-ES1 | OCEC1 | Encofrado y desencofrado para cimentaciones | m2 | 187.2
LT-060COU0XXD0C3400S-ES1 | OCEC2 | Concreto fc = 100 kg/cm2 para solado de fundaciones (e = 0,05m) | m2 | 874
LT-060COU0XXD0C3400S-ES1 | OCEC14 | Concreto fc = 175 kg/cm2 para reparaciones (premezclado) | m3 | 396.5551
LT-060COU0XXD0C3400S-ES1 | OCEC3 | Concreto fc = 210 kg/cm2 para reparaciones (premezclado) | m3 | 27.15
LT-060COU0XXD0C3400S-ES1 | OCEC4 | Acero de refuerzo fy = 4 200 kg/cm2 para reparaciones | kg | 1900.5
LT-060COU0XXD0C3400S-ES1 | OCEC5 | Malla de Fe doble de 1/2" diám. cada 3 m en zanja de cable | kg | 2140
LT-060COU0XXD0C3400S-ES1 | OCEC6 | Malla de Fe simple de 1/2" diám. cada 3 m en zanja de cable | kg | 580
LT-060COU0XXD0C3400S-ES1 | OCEC7 | Losetón de concreto de f'c = 210 kg/cm2 de 1,00 x 0,50 x 0,05 m | Und | 48
LT-060COU0XXD0C3400S-ES1 | OCEC8 | Ductos de concreto de una vía de 6" de diámetro | Und | 0
LT-060COU0XXD0C3400S-ES1 | OCEC10 | Tubo de PVC Clase 5 de 2" de diámetro | m | 0
LT-060COU0XXD0C3400S-ES1 | OCEC9 | Protección de concreto armado para postes metálicos | Und | 2
LT-060COU0XXD0C3400S-ES1 | OCEC11 | Tapa de fierro fundido para camaras | Und | 4
LT-060COU0XXD0C3400S-ES1 | OCEC12 | Tuberia HDPE D=8" | m | 3000
LT-060COU0XXD0C3400S-ES1 | OCEC13 | Tuberia HDPE D=4" | m | 2000
LT-060COU0XXD0C3400S-ES2 | OCMDXX | Movilización y Desmovilización Líneas subterraneas | Glb | 1
LT-060COU0XXD0C3400S-ES2 | OCOP1 | Instalación de Campamentos y Almacenes | Glb | 1
LT-060COU0XXD0C3400S-ES2 | OCOP2 | Mantenimiento y Operación de Campamentos | Glb | 1
LT-060COU0XXD0C3400S-ES2 | OCOP09 | Cubierta de zanja con paneles de madera | m2 | 600
LT-060COU0XXD0C3400S-ES2 | OCOP26 | Cubierta de zanja con plancha metalica | m2 | 300
LT-060COU0XXD0C3400S-ES2 | OCTP2 | Replanteo Topográfico de la Línea | km | 9
LT-060COU0XXD0C3400S-ES2 | OCTP6 | Estudio Geotécnico ( Calicatas ) | Und | 4
LT-060COU0XXD0C3400S-ES2 | OCER1 | Excavación en terreno normal | m3 | 12093.6
LT-060COU0XXD0C3400S-ES2 | OCER2 | Excavación en terreno normal para puesta a tierra | m3 | 28
LT-060COU0XXD0C3400S-ES2 | OCER3 | Rotura de pistas de concreto (0,15 m) | m2 | 1380
LT-060COU0XXD0C3400S-ES2 | OCER4 | Rotura de pistas de asfalto (0,05 m) | m2 | 2415
LT-060COU0XXD0C3400S-ES2 | OCER5 | Rotura de pista de asfalto (0,10 m) | m2 | 345
LT-060COU0XXD0C3400S-ES2 | OCER6 | Rotura de vereda de concreto (0,18 m) | m2 | 1380
LT-060COU0XXD0C3400S-ES2 | OCER7 | Entibado de Zanjas | m2 | 12000
LT-060COU0XXD0C3400S-ES2 | OCRC1 | Eliminación de material excedente | m3 | 5788.25
LT-060COU0XXD0C3400S-ES2 | OCRC2 | Eliminación de desmonte de demolición | m3 | 915.975
LT-060COU0XXD0C3400S-ES2 | OCRC3 | Relleno con tierra de excavación escogida compactado | m3 | 3741.3
LT-060COU0XXD0C3400S-ES2 | OCRC4 | Relleno con tierra natural de excavación compactado | m3 | 3741.3
LT-060COU0XXD0C3400S-ES2 | OCRC5 | Relleno con material propio para puesta a tierra | m3 | 8.4
LT-060COU0XXD0C3400S-ES2 | OCRC6 | Relleno con material adecuado para puesta a tierra | m3 | 19.6
LT-060COU0XXD0C3400S-ES2 | OCRC7 | Relleno de polvillo sin zarandear | m3 | 1953
LT-060COU0XXD0C3400S-ES2 | OCRC8 | Relleno de polvillo zarandeado | m3 | 2232
LT-060COU0XXD0C3400S-ES2 | OCRC9 | Reparación de pistas de concreto 0,15 m | m2 | 1380
LT-060COU0XXD0C3400S-ES2 | OCRC10 | Reparación de pistas de asfalto 0,05 m | m2 | 2415
LT-060COU0XXD0C3400S-ES2 | OCRC11 | Reparación de pistas de asfalto 0,10 m | m2 | 345
LT-060COU0XXD0C3400S-ES2 | OCRC12 | Reparación de veredas de concreto 0,18 m | m2 | 1380
LT-060COU0XXD0C3400S-ES2 | OCRC13 | Nivelación y apisonado (Manual) | m2 | 6040
LT-060COU0XXD0C3400S-ES2 | OCRC14 | Cinta de Señalización | m | 18000
LT-060COU0XXD0C3400S-ES2 | OCEC1 | Encofrado y desencofrado para cimentaciones | m2 | 280.8
LT-060COU0XXD0C3400S-ES2 | OCEC2 | Concreto fc = 100 kg/cm2 para solado de fundaciones (e = 0,05m) | m2 | 6036
LT-060COU0XXD0C3400S-ES2 | OCEC14 | Concreto fc = 175 kg/cm2 para reparaciones (premezclado) | m3 | 2919.3304
LT-060COU0XXD0C3400S-ES2 | OCEC3 | Concreto fc = 210 kg/cm2 para reparaciones (premezclado) | m3 | 40.725
LT-060COU0XXD0C3400S-ES2 | OCEC4 | Acero de refuerzo fy = 4 200 kg/cm2 para reparaciones | kg | 2850.75
LT-060COU0XXD0C3400S-ES2 | OCEC5 | Malla de Fe doble de 1/2" diám. cada 3 m en zanja de cable | kg | 10700
LT-060COU0XXD0C3400S-ES2 | OCEC6 | Malla de Fe simple de 1/2" diám. cada 3 m en zanja de cable | kg | 2900
LT-060COU0XXD0C3400S-ES2 | OCEC7 | Losetón de concreto de f'c = 210 kg/cm2 de 1,00 x 0,50 x 0,05 m | Und | 72
LT-060COU0XXD0C3400S-ES2 | OCEC8 | Ductos de concreto de una vía de 6" de diámetro | Und | 0
LT-060COU0XXD0C3400S-ES2 | OCEC10 | Tubo de PVC Clase 5 de 2" de diámetro | m | 0
LT-060COU0XXD0C3400S-ES2 | OCEC9 | Protección de concreto armado para postes metálicos | Und | 2
LT-060COU0XXD0C3400S-ES2 | OCEC11 | Tapa de fierro fundido para camaras | Und | 6
LT-060COU0XXD0C3400S-ES2 | OCEC12 | Tuberia HDPE D=8" | m | 18000
LT-060COU0XXD0C3400S-ES2 | OCEC13 | Tuberia HDPE D=4" | m | 12000
LT-060COU0XXD0C3500S1 | OCMDXX | Movilización y Desmovilización Líneas subterraneas | Glb | 0.2
LT-060COU0XXD0C3500S1 | OCOP1 | Instalación de Campamentos y Almacenes | Glb | 0.2
LT-060COU0XXD0C3500S1 | OCOP2 | Mantenimiento y Operación de Campamentos | Glb | 0.2
LT-060COU0XXD0C3500S1 | OCOP09 | Cubierta de zanja con paneles de madera | m2 | 85
LT-060COU0XXD0C3500S1 | OCOP26 | Cubierta de zanja con plancha metalica | m2 | 42.5
LT-060COU0XXD0C3500S1 | OCTP2 | Replanteo Topográfico de la Línea | km | 1.5
LT-060COU0XXD0C3500S1 | OCTP6 | Estudio Geotécnico ( Calicatas ) | Und | 3
LT-060COU0XXD0C3500S1 | OCER1 | Excavación en terreno normal | m3 | 1804
LT-060COU0XXD0C3500S1 | OCER2 | Excavación en terreno normal para puesta a tierra | m3 | 28
LT-060COU0XXD0C3500S1 | OCER3 | Rotura de pistas de concreto (0,15 m) | m2 | 200
LT-060COU0XXD0C3500S1 | OCER4 | Rotura de pistas de asfalto (0,05 m) | m2 | 350
LT-060COU0XXD0C3500S1 | OCER5 | Rotura de pista de asfalto (0,10 m) | m2 | 50
LT-060COU0XXD0C3500S1 | OCER6 | Rotura de vereda de concreto (0,18 m) | m2 | 200
LT-060COU0XXD0C3500S1 | OCER7 | Entibado de Zanjas | m2 | 2000
LT-060COU0XXD0C3500S1 | OCRC1 | Eliminación de material excedente | m3 | 841.0312
LT-060COU0XXD0C3500S1 | OCRC2 | Eliminación de desmonte de demolición | m3 | 132.75
LT-060COU0XXD0C3500S1 | OCRC3 | Relleno con tierra de excavación escogida compactado | m3 | 575.3875
LT-060COU0XXD0C3500S1 | OCRC4 | Relleno con tierra natural de excavación compactado | m3 | 575.3875
LT-060COU0XXD0C3500S1 | OCRC5 | Relleno con material propio para puesta a tierra | m3 | 8.4
LT-060COU0XXD0C3500S1 | OCRC6 | Relleno con material adecuado para puesta a tierra | m3 | 19.6
LT-060COU0XXD0C3500S1 | OCRC7 | Relleno de polvillo sin zarandear | m3 | 276.675
LT-060COU0XXD0C3500S1 | OCRC8 | Relleno de polvillo zarandeado | m3 | 316.2
LT-060COU0XXD0C3500S1 | OCRC9 | Reparación de pistas de concreto 0,15 m | m2 | 200
LT-060COU0XXD0C3500S1 | OCRC10 | Reparación de pistas de asfalto 0,05 m | m2 | 350
LT-060COU0XXD0C3500S1 | OCRC11 | Reparación de pistas de asfalto 0,10 m | m2 | 50
LT-060COU0XXD0C3500S1 | OCRC12 | Reparación de veredas de concreto 0,18 m | m2 | 200
LT-060COU0XXD0C3500S1 | OCRC13 | Nivelación y apisonado (Manual) | m2 | 894
LT-060COU0XXD0C3500S1 | OCRC14 | Cinta de Señalización | m | 2550
LT-060COU0XXD0C3500S1 | OCEC1 | Encofrado y desencofrado para cimentaciones | m2 | 249.6
LT-060COU0XXD0C3500S1 | OCEC2 | Concreto fc = 100 kg/cm2 para solado de fundaciones (e = 0,05m) | m2 | 890
LT-060COU0XXD0C3500S1 | OCEC14 | Concreto fc = 175 kg/cm2 para reparaciones (premezclado) | m3 | 22.2914
LT-060COU0XXD0C3500S1 | OCEC3 | Concreto fc = 210 kg/cm2 para reparaciones (premezclado) | m3 | 38.2
LT-060COU0XXD0C3500S1 | OCEC4 | Acero de refuerzo fy = 4 200 kg/cm2 para reparaciones | kg | 2674
LT-060COU0XXD0C3500S1 | OCEC5 | Malla de Fe doble de 1/2" diám. cada 3 m en zanja de cable | kg | 2140
LT-060COU0XXD0C3500S1 | OCEC6 | Malla de Fe simple de 1/2" diám. cada 3 m en zanja de cable | kg | 580
LT-060COU0XXD0C3500S1 | OCEC7 | Losetón de concreto de f'c = 210 kg/cm2 de 1,00 x 0,50 x 0,05 m | Und | 80
LT-060COU0XXD0C3500S1 | OCEC8 | Ductos de concreto de una vía de 6" de diámetro | Und | 210
LT-060COU0XXD0C3500S1 | OCEC10 | Tubo de PVC Clase 5 de 2" de diámetro | m | 140
LT-060COU0XXD0C3500S1 | OCEC9 | Protección de concreto armado para postes metálicos | Und | 2
LT-060COU0XXD0C3500S1 | OCEC11 | Tapa de fierro fundido para camaras | Und | 4
LT-060COU0XXD0C3500S1 | OCEC12 | Tuberia HDPE D=8" | m | 0
LT-060COU0XXD0C3500S1 | OCEC13 | Tuberia HDPE D=4" | m | 0
LT-060COU0XXD0C3500S2 | OCMDXX | Movilización y Desmovilización Líneas subterraneas | Glb | 1
LT-060COU0XXD0C3500S2 | OCOP1 | Instalación de Campamentos y Almacenes | Glb | 1
LT-060COU0XXD0C3500S2 | OCOP2 | Mantenimiento y Operación de Campamentos | Glb | 1
LT-060COU0XXD0C3500S2 | OCOP09 | Cubierta de zanja con paneles de madera | m2 | 525
LT-060COU0XXD0C3500S2 | OCOP26 | Cubierta de zanja con plancha metalica | m2 | 262.5
LT-060COU0XXD0C3500S2 | OCTP2 | Replanteo Topográfico de la Línea | km | 9
LT-060COU0XXD0C3500S2 | OCTP6 | Estudio Geotécnico ( Calicatas ) | Und | 4
LT-060COU0XXD0C3500S2 | OCER1 | Excavación en terreno normal | m3 | 9081
LT-060COU0XXD0C3500S2 | OCER2 | Excavación en terreno normal para puesta a tierra | m3 | 28
LT-060COU0XXD0C3500S2 | OCER3 | Rotura de pistas de concreto (0,15 m) | m2 | 1230
LT-060COU0XXD0C3500S2 | OCER4 | Rotura de pistas de asfalto (0,05 m) | m2 | 2152.5
LT-060COU0XXD0C3500S2 | OCER5 | Rotura de pista de asfalto (0,10 m) | m2 | 307.5
LT-060COU0XXD0C3500S2 | OCER6 | Rotura de vereda de concreto (0,18 m) | m2 | 1230
LT-060COU0XXD0C3500S2 | OCER7 | Entibado de Zanjas | m2 | 10200
LT-060COU0XXD0C3500S2 | OCRC1 | Eliminación de material excedente | m3 | 5067.7812
LT-060COU0XXD0C3500S2 | OCRC2 | Eliminación de desmonte de demolición | m3 | 816.4125
LT-060COU0XXD0C3500S2 | OCRC3 | Relleno con tierra de excavación escogida compactado | m3 | 2523.1875
LT-060COU0XXD0C3500S2 | OCRC4 | Relleno con tierra natural de excavación compactado | m3 | 2523.1875
LT-060COU0XXD0C3500S2 | OCRC5 | Relleno con material propio para puesta a tierra | m3 | 8.4
LT-060COU0XXD0C3500S2 | OCRC6 | Relleno con material adecuado para puesta a tierra | m3 | 19.6
LT-060COU0XXD0C3500S2 | OCRC7 | Relleno de polvillo sin zarandear | m3 | 1708.875
LT-060COU0XXD0C3500S2 | OCRC8 | Relleno de polvillo zarandeado | m3 | 1953
LT-060COU0XXD0C3500S2 | OCRC9 | Reparación de pistas de concreto 0,15 m | m2 | 1230
LT-060COU0XXD0C3500S2 | OCRC10 | Reparación de pistas de asfalto 0,05 m | m2 | 2152.5
LT-060COU0XXD0C3500S2 | OCRC11 | Reparación de pistas de asfalto 0,10 m | m2 | 307.5
LT-060COU0XXD0C3500S2 | OCRC12 | Reparación de veredas de concreto 0,18 m | m2 | 1230
LT-060COU0XXD0C3500S2 | OCRC13 | Nivelación y apisonado (Manual) | m2 | 5314
LT-060COU0XXD0C3500S2 | OCRC14 | Cinta de Señalización | m | 15750
LT-060COU0XXD0C3500S2 | OCEC1 | Encofrado y desencofrado para cimentaciones | m2 | 374.4
LT-060COU0XXD0C3500S2 | OCEC2 | Concreto fc = 100 kg/cm2 para solado de fundaciones (e = 0,05m) | m2 | 5310
LT-060COU0XXD0C3500S2 | OCEC14 | Concreto fc = 175 kg/cm2 para reparaciones (premezclado) | m3 | 140.0483
LT-060COU0XXD0C3500S2 | OCEC3 | Concreto fc = 210 kg/cm2 para reparaciones (premezclado) | m3 | 57.3
LT-060COU0XXD0C3500S2 | OCEC4 | Acero de refuerzo fy = 4 200 kg/cm2 para reparaciones | kg | 4011
LT-060COU0XXD0C3500S2 | OCEC5 | Malla de Fe doble de 1/2" diám. cada 3 m en zanja de cable | kg | 10700
LT-060COU0XXD0C3500S2 | OCEC6 | Malla de Fe simple de 1/2" diám. cada 3 m en zanja de cable | kg | 2900
LT-060COU0XXD0C3500S2 | OCEC7 | Losetón de concreto de f'c = 210 kg/cm2 de 1,00 x 0,50 x 0,05 m | Und | 120
LT-060COU0XXD0C3500S2 | OCEC8 | Ductos de concreto de una vía de 6" de diámetro | Und | 1260
LT-060COU0XXD0C3500S2 | OCEC10 | Tubo de PVC Clase 5 de 2" de diámetro | m | 840
LT-060COU0XXD0C3500S2 | OCEC9 | Protección de concreto armado para postes metálicos | Und | 2
LT-060COU0XXD0C3500S2 | OCEC11 | Tapa de fierro fundido para camaras | Und | 6
LT-060COU0XXD0C3500S2 | OCEC12 | Tuberia HDPE D=8" | m | 0
LT-060COU0XXD0C3500S2 | OCEC13 | Tuberia HDPE D=4" | m | 0
LT-060COU0XXD0C3500S-ES1 | OCMDXX | Movilización y Desmovilización Líneas subterraneas | Glb | 0.2
LT-060COU0XXD0C3500S-ES1 | OCOP1 | Instalación de Campamentos y Almacenes | Glb | 0.2
LT-060COU0XXD0C3500S-ES1 | OCOP2 | Mantenimiento y Operación de Campamentos | Glb | 0.2
LT-060COU0XXD0C3500S-ES1 | OCOP09 | Cubierta de zanja con paneles de madera | m2 | 85
LT-060COU0XXD0C3500S-ES1 | OCOP26 | Cubierta de zanja con plancha metalica | m2 | 42.5
LT-060COU0XXD0C3500S-ES1 | OCTP2 | Replanteo Topográfico de la Línea | km | 1.5
LT-060COU0XXD0C3500S-ES1 | OCTP6 | Estudio Geotécnico ( Calicatas ) | Und | 3
LT-060COU0XXD0C3500S-ES1 | OCER1 | Excavación en terreno normal | m3 | 1804
LT-060COU0XXD0C3500S-ES1 | OCER2 | Excavación en terreno normal para puesta a tierra | m3 | 28
LT-060COU0XXD0C3500S-ES1 | OCER3 | Rotura de pistas de concreto (0,15 m) | m2 | 200
LT-060COU0XXD0C3500S-ES1 | OCER4 | Rotura de pistas de asfalto (0,05 m) | m2 | 350
LT-060COU0XXD0C3500S-ES1 | OCER5 | Rotura de pista de asfalto (0,10 m) | m2 | 50
LT-060COU0XXD0C3500S-ES1 | OCER6 | Rotura de vereda de concreto (0,18 m) | m2 | 200
LT-060COU0XXD0C3500S-ES1 | OCER7 | Entibado de Zanjas | m2 | 2000
LT-060COU0XXD0C3500S-ES1 | OCRC1 | Eliminación de material excedente | m3 | 841.0312
LT-060COU0XXD0C3500S-ES1 | OCRC2 | Eliminación de desmonte de demolición | m3 | 132.75
LT-060COU0XXD0C3500S-ES1 | OCRC3 | Relleno con tierra de excavación escogida compactado | m3 | 575.3875
LT-060COU0XXD0C3500S-ES1 | OCRC4 | Relleno con tierra natural de excavación compactado | m3 | 575.3875
LT-060COU0XXD0C3500S-ES1 | OCRC5 | Relleno con material propio para puesta a tierra | m3 | 8.4
LT-060COU0XXD0C3500S-ES1 | OCRC6 | Relleno con material adecuado para puesta a tierra | m3 | 19.6
LT-060COU0XXD0C3500S-ES1 | OCRC7 | Relleno de polvillo sin zarandear | m3 | 276.675
LT-060COU0XXD0C3500S-ES1 | OCRC8 | Relleno de polvillo zarandeado | m3 | 316.2
LT-060COU0XXD0C3500S-ES1 | OCRC9 | Reparación de pistas de concreto 0,15 m | m2 | 200
LT-060COU0XXD0C3500S-ES1 | OCRC10 | Reparación de pistas de asfalto 0,05 m | m2 | 350
LT-060COU0XXD0C3500S-ES1 | OCRC11 | Reparación de pistas de asfalto 0,10 m | m2 | 50
LT-060COU0XXD0C3500S-ES1 | OCRC12 | Reparación de veredas de concreto 0,18 m | m2 | 200
LT-060COU0XXD0C3500S-ES1 | OCRC13 | Nivelación y apisonado (Manual) | m2 | 894
LT-060COU0XXD0C3500S-ES1 | OCRC14 | Cinta de Señalización | m | 2550
LT-060COU0XXD0C3500S-ES1 | OCEC1 | Encofrado y desencofrado para cimentaciones | m2 | 249.6
LT-060COU0XXD0C3500S-ES1 | OCEC2 | Concreto fc = 100 kg/cm2 para solado de fundaciones (e = 0,05m) | m2 | 890
LT-060COU0XXD0C3500S-ES1 | OCEC14 | Concreto fc = 175 kg/cm2 para reparaciones (premezclado) | m3 | 396.5551
LT-060COU0XXD0C3500S-ES1 | OCEC3 | Concreto fc = 210 kg/cm2 para reparaciones (premezclado) | m3 | 38.2
LT-060COU0XXD0C3500S-ES1 | OCEC4 | Acero de refuerzo fy = 4 200 kg/cm2 para reparaciones | kg | 2674
LT-060COU0XXD0C3500S-ES1 | OCEC5 | Malla de Fe doble de 1/2" diám. cada 3 m en zanja de cable | kg | 2140
LT-060COU0XXD0C3500S-ES1 | OCEC6 | Malla de Fe simple de 1/2" diám. cada 3 m en zanja de cable | kg | 580
LT-060COU0XXD0C3500S-ES1 | OCEC7 | Losetón de concreto de f'c = 210 kg/cm2 de 1,00 x 0,50 x 0,05 m | Und | 80
LT-060COU0XXD0C3500S-ES1 | OCEC8 | Ductos de concreto de una vía de 6" de diámetro | Und | 0
LT-060COU0XXD0C3500S-ES1 | OCEC10 | Tubo de PVC Clase 5 de 2" de diámetro | m | 0
LT-060COU0XXD0C3500S-ES1 | OCEC9 | Protección de concreto armado para postes metálicos | Und | 2
LT-060COU0XXD0C3500S-ES1 | OCEC11 | Tapa de fierro fundido para camaras | Und | 4
LT-060COU0XXD0C3500S-ES1 | OCEC12 | Tuberia HDPE D=8" | m | 3000
LT-060COU0XXD0C3500S-ES1 | OCEC13 | Tuberia HDPE D=4" | m | 2000
LT-060COU0XXD0C3500S-ES2 | OCMDXX | Movilización y Desmovilización Líneas subterraneas | Glb | 1
LT-060COU0XXD0C3500S-ES2 | OCOP1 | Instalación de Campamentos y Almacenes | Glb | 1
LT-060COU0XXD0C3500S-ES2 | OCOP2 | Mantenimiento y Operación de Campamentos | Glb | 1
LT-060COU0XXD0C3500S-ES2 | OCOP09 | Cubierta de zanja con paneles de madera | m2 | 600
LT-060COU0XXD0C3500S-ES2 | OCOP26 | Cubierta de zanja con plancha metalica | m2 | 300
LT-060COU0XXD0C3500S-ES2 | OCTP2 | Replanteo Topográfico de la Línea | km | 9
LT-060COU0XXD0C3500S-ES2 | OCTP6 | Estudio Geotécnico ( Calicatas ) | Und | 4
LT-060COU0XXD0C3500S-ES2 | OCER1 | Excavación en terreno normal | m3 | 12156
LT-060COU0XXD0C3500S-ES2 | OCER2 | Excavación en terreno normal para puesta a tierra | m3 | 28
LT-060COU0XXD0C3500S-ES2 | OCER3 | Rotura de pistas de concreto (0,15 m) | m2 | 1380
LT-060COU0XXD0C3500S-ES2 | OCER4 | Rotura de pistas de asfalto (0,05 m) | m2 | 2415
LT-060COU0XXD0C3500S-ES2 | OCER5 | Rotura de pista de asfalto (0,10 m) | m2 | 345
LT-060COU0XXD0C3500S-ES2 | OCER6 | Rotura de vereda de concreto (0,18 m) | m2 | 1380
LT-060COU0XXD0C3500S-ES2 | OCER7 | Entibado de Zanjas | m2 | 12000
LT-060COU0XXD0C3500S-ES2 | OCRC1 | Eliminación de material excedente | m3 | 5788.25
LT-060COU0XXD0C3500S-ES2 | OCRC2 | Eliminación de desmonte de demolición | m3 | 915.975
LT-060COU0XXD0C3500S-ES2 | OCRC3 | Relleno con tierra de excavación escogida compactado | m3 | 3772.5
LT-060COU0XXD0C3500S-ES2 | OCRC4 | Relleno con tierra natural de excavación compactado | m3 | 3772.5
LT-060COU0XXD0C3500S-ES2 | OCRC5 | Relleno con material propio para puesta a tierra | m3 | 8.4
LT-060COU0XXD0C3500S-ES2 | OCRC6 | Relleno con material adecuado para puesta a tierra | m3 | 19.6
LT-060COU0XXD0C3500S-ES2 | OCRC7 | Relleno de polvillo sin zarandear | m3 | 1953
LT-060COU0XXD0C3500S-ES2 | OCRC8 | Relleno de polvillo zarandeado | m3 | 2232
LT-060COU0XXD0C3500S-ES2 | OCRC9 | Reparación de pistas de concreto 0,15 m | m2 | 1380
LT-060COU0XXD0C3500S-ES2 | OCRC10 | Reparación de pistas de asfalto 0,05 m | m2 | 2415
LT-060COU0XXD0C3500S-ES2 | OCRC11 | Reparación de pistas de asfalto 0,10 m | m2 | 345
LT-060COU0XXD0C3500S-ES2 | OCRC12 | Reparación de veredas de concreto 0,18 m | m2 | 1380
LT-060COU0XXD0C3500S-ES2 | OCRC13 | Nivelación y apisonado (Manual) | m2 | 6064
LT-060COU0XXD0C3500S-ES2 | OCRC14 | Cinta de Señalización | m | 18000
LT-060COU0XXD0C3500S-ES2 | OCEC1 | Encofrado y desencofrado para cimentaciones | m2 | 374.4
LT-060COU0XXD0C3500S-ES2 | OCEC2 | Concreto fc = 100 kg/cm2 para solado de fundaciones (e = 0,05m) | m2 | 6060
LT-060COU0XXD0C3500S-ES2 | OCEC14 | Concreto fc = 175 kg/cm2 para reparaciones (premezclado) | m3 | 2919.3304
LT-060COU0XXD0C3500S-ES2 | OCEC3 | Concreto fc = 210 kg/cm2 para reparaciones (premezclado) | m3 | 57.3
LT-060COU0XXD0C3500S-ES2 | OCEC4 | Acero de refuerzo fy = 4 200 kg/cm2 para reparaciones | kg | 4011
LT-060COU0XXD0C3500S-ES2 | OCEC5 | Malla de Fe doble de 1/2" diám. cada 3 m en zanja de cable | kg | 10700
LT-060COU0XXD0C3500S-ES2 | OCEC6 | Malla de Fe simple de 1/2" diám. cada 3 m en zanja de cable | kg | 2900
LT-060COU0XXD0C3500S-ES2 | OCEC7 | Losetón de concreto de f'c = 210 kg/cm2 de 1,00 x 0,50 x 0,05 m | Und | 120
LT-060COU0XXD0C3500S-ES2 | OCEC8 | Ductos de concreto de una vía de 6" de diámetro | Und | 0
LT-060COU0XXD0C3500S-ES2 | OCEC10 | Tubo de PVC Clase 5 de 2" de diámetro | m | 0
LT-060COU0XXD0C3500S-ES2 | OCEC9 | Protección de concreto armado para postes metálicos | Und | 2
LT-060COU0XXD0C3500S-ES2 | OCEC11 | Tapa de fierro fundido para camaras | Und | 6
LT-060COU0XXD0C3500S-ES2 | OCEC12 | Tuberia HDPE D=8" | m | 18000
LT-060COU0XXD0C3500S-ES2 | OCEC13 | Tuberia HDPE D=4" | m | 12000
LT-060COU0XXD0C3630S1 | OCMDXX | Movilización y Desmovilización Líneas subterraneas | Glb | 0.2
LT-060COU0XXD0C3630S1 | OCOP1 | Instalación de Campamentos y Almacenes | Glb | 0.2
LT-060COU0XXD0C3630S1 | OCOP2 | Mantenimiento y Operación de Campamentos | Glb | 0.2
LT-060COU0XXD0C3630S1 | OCOP09 | Cubierta de zanja con paneles de madera | m2 | 85
LT-060COU0XXD0C3630S1 | OCOP26 | Cubierta de zanja con plancha metalica | m2 | 42.5
LT-060COU0XXD0C3630S1 | OCTP2 | Replanteo Topográfico de la Línea | km | 1.5
LT-060COU0XXD0C3630S1 | OCTP6 | Estudio Geotécnico ( Calicatas ) | Und | 3
LT-060COU0XXD0C3630S1 | OCER1 | Excavación en terreno normal | m3 | 1804
LT-060COU0XXD0C3630S1 | OCER2 | Excavación en terreno normal para puesta a tierra | m3 | 28
LT-060COU0XXD0C3630S1 | OCER3 | Rotura de pistas de concreto (0,15 m) | m2 | 200
LT-060COU0XXD0C3630S1 | OCER4 | Rotura de pistas de asfalto (0,05 m) | m2 | 350
LT-060COU0XXD0C3630S1 | OCER5 | Rotura de pista de asfalto (0,10 m) | m2 | 50
LT-060COU0XXD0C3630S1 | OCER6 | Rotura de vereda de concreto (0,18 m) | m2 | 200
LT-060COU0XXD0C3630S1 | OCER7 | Entibado de Zanjas | m2 | 2000
LT-060COU0XXD0C3630S1 | OCRC1 | Eliminación de material excedente | m3 | 841.0312
LT-060COU0XXD0C3630S1 | OCRC2 | Eliminación de desmonte de demolición | m3 | 132.75
LT-060COU0XXD0C3630S1 | OCRC3 | Relleno con tierra de excavación escogida compactado | m3 | 575.3875
LT-060COU0XXD0C3630S1 | OCRC4 | Relleno con tierra natural de excavación compactado | m3 | 575.3875
LT-060COU0XXD0C3630S1 | OCRC5 | Relleno con material propio para puesta a tierra | m3 | 8.4
LT-060COU0XXD0C3630S1 | OCRC6 | Relleno con material adecuado para puesta a tierra | m3 | 19.6
LT-060COU0XXD0C3630S1 | OCRC7 | Relleno de polvillo sin zarandear | m3 | 276.675
LT-060COU0XXD0C3630S1 | OCRC8 | Relleno de polvillo zarandeado | m3 | 316.2
LT-060COU0XXD0C3630S1 | OCRC9 | Reparación de pistas de concreto 0,15 m | m2 | 200
LT-060COU0XXD0C3630S1 | OCRC10 | Reparación de pistas de asfalto 0,05 m | m2 | 350
LT-060COU0XXD0C3630S1 | OCRC11 | Reparación de pistas de asfalto 0,10 m | m2 | 50
LT-060COU0XXD0C3630S1 | OCRC12 | Reparación de veredas de concreto 0,18 m | m2 | 200
LT-060COU0XXD0C3630S1 | OCRC13 | Nivelación y apisonado (Manual) | m2 | 894
LT-060COU0XXD0C3630S1 | OCRC14 | Cinta de Señalización | m | 2550
LT-060COU0XXD0C3630S1 | OCEC1 | Encofrado y desencofrado para cimentaciones | m2 | 249.6
LT-060COU0XXD0C3630S1 | OCEC2 | Concreto fc = 100 kg/cm2 para solado de fundaciones (e = 0,05m) | m2 | 890
LT-060COU0XXD0C3630S1 | OCEC14 | Concreto fc = 175 kg/cm2 para reparaciones (premezclado) | m3 | 22.2914
LT-060COU0XXD0C3630S1 | OCEC3 | Concreto fc = 210 kg/cm2 para reparaciones (premezclado) | m3 | 38.2
LT-060COU0XXD0C3630S1 | OCEC4 | Acero de refuerzo fy = 4 200 kg/cm2 para reparaciones | kg | 2674
LT-060COU0XXD0C3630S1 | OCEC5 | Malla de Fe doble de 1/2" diám. cada 3 m en zanja de cable | kg | 2140
LT-060COU0XXD0C3630S1 | OCEC6 | Malla de Fe simple de 1/2" diám. cada 3 m en zanja de cable | kg | 580
LT-060COU0XXD0C3630S1 | OCEC7 | Losetón de concreto de f'c = 210 kg/cm2 de 1,00 x 0,50 x 0,05 m | Und | 80
LT-060COU0XXD0C3630S1 | OCEC8 | Ductos de concreto de una vía de 6" de diámetro | Und | 210
LT-060COU0XXD0C3630S1 | OCEC10 | Tubo de PVC Clase 5 de 2" de diámetro | m | 140
LT-060COU0XXD0C3630S1 | OCEC9 | Protección de concreto armado para postes metálicos | Und | 2
LT-060COU0XXD0C3630S1 | OCEC11 | Tapa de fierro fundido para camaras | Und | 4
LT-060COU0XXD0C3630S1 | OCEC12 | Tuberia HDPE D=8" | m | 0
LT-060COU0XXD0C3630S1 | OCEC13 | Tuberia HDPE D=4" | m | 0
LT-060COU0XXD0C3630S2 | OCMDXX | Movilización y Desmovilización Líneas subterraneas | Glb | 1
LT-060COU0XXD0C3630S2 | OCOP1 | Instalación de Campamentos y Almacenes | Glb | 1
LT-060COU0XXD0C3630S2 | OCOP2 | Mantenimiento y Operación de Campamentos | Glb | 1
LT-060COU0XXD0C3630S2 | OCOP09 | Cubierta de zanja con paneles de madera | m2 | 525
LT-060COU0XXD0C3630S2 | OCOP26 | Cubierta de zanja con plancha metalica | m2 | 262.5
LT-060COU0XXD0C3630S2 | OCTP2 | Replanteo Topográfico de la Línea | km | 9
LT-060COU0XXD0C3630S2 | OCTP6 | Estudio Geotécnico ( Calicatas ) | Und | 4
LT-060COU0XXD0C3630S2 | OCER1 | Excavación en terreno normal | m3 | 9133
LT-060COU0XXD0C3630S2 | OCER2 | Excavación en terreno normal para puesta a tierra | m3 | 28
LT-060COU0XXD0C3630S2 | OCER3 | Rotura de pistas de concreto (0,15 m) | m2 | 1230
LT-060COU0XXD0C3630S2 | OCER4 | Rotura de pistas de asfalto (0,05 m) | m2 | 2152.5
LT-060COU0XXD0C3630S2 | OCER5 | Rotura de pista de asfalto (0,10 m) | m2 | 307.5
LT-060COU0XXD0C3630S2 | OCER6 | Rotura de vereda de concreto (0,18 m) | m2 | 1230
LT-060COU0XXD0C3630S2 | OCER7 | Entibado de Zanjas | m2 | 10200
LT-060COU0XXD0C3630S2 | OCRC1 | Eliminación de material excedente | m3 | 5067.7812
LT-060COU0XXD0C3630S2 | OCRC2 | Eliminación de desmonte de demolición | m3 | 816.4125
LT-060COU0XXD0C3630S2 | OCRC3 | Relleno con tierra de excavación escogida compactado | m3 | 2549.1875
LT-060COU0XXD0C3630S2 | OCRC4 | Relleno con tierra natural de excavación compactado | m3 | 2549.1875
LT-060COU0XXD0C3630S2 | OCRC5 | Relleno con material propio para puesta a tierra | m3 | 8.4
LT-060COU0XXD0C3630S2 | OCRC6 | Relleno con material adecuado para puesta a tierra | m3 | 19.6
LT-060COU0XXD0C3630S2 | OCRC7 | Relleno de polvillo sin zarandear | m3 | 1708.875
LT-060COU0XXD0C3630S2 | OCRC8 | Relleno de polvillo zarandeado | m3 | 1953
LT-060COU0XXD0C3630S2 | OCRC9 | Reparación de pistas de concreto 0,15 m | m2 | 1230
LT-060COU0XXD0C3630S2 | OCRC10 | Reparación de pistas de asfalto 0,05 m | m2 | 2152.5
LT-060COU0XXD0C3630S2 | OCRC11 | Reparación de pistas de asfalto 0,10 m | m2 | 307.5
LT-060COU0XXD0C3630S2 | OCRC12 | Reparación de veredas de concreto 0,18 m | m2 | 1230
LT-060COU0XXD0C3630S2 | OCRC13 | Nivelación y apisonado (Manual) | m2 | 5334
LT-060COU0XXD0C3630S2 | OCRC14 | Cinta de Señalización | m | 15750
LT-060COU0XXD0C3630S2 | OCEC1 | Encofrado y desencofrado para cimentaciones | m2 | 499.2
LT-060COU0XXD0C3630S2 | OCEC2 | Concreto fc = 100 kg/cm2 para solado de fundaciones (e = 0,05m) | m2 | 5330
LT-060COU0XXD0C3630S2 | OCEC14 | Concreto fc = 175 kg/cm2 para reparaciones (premezclado) | m3 | 140.0483
LT-060COU0XXD0C3630S2 | OCEC3 | Concreto fc = 210 kg/cm2 para reparaciones (premezclado) | m3 | 76.4
LT-060COU0XXD0C3630S2 | OCEC4 | Acero de refuerzo fy = 4 200 kg/cm2 para reparaciones | kg | 5348
LT-060COU0XXD0C3630S2 | OCEC5 | Malla de Fe doble de 1/2" diám. cada 3 m en zanja de cable | kg | 10700
LT-060COU0XXD0C3630S2 | OCEC6 | Malla de Fe simple de 1/2" diám. cada 3 m en zanja de cable | kg | 2900
LT-060COU0XXD0C3630S2 | OCEC7 | Losetón de concreto de f'c = 210 kg/cm2 de 1,00 x 0,50 x 0,05 m | Und | 160
LT-060COU0XXD0C3630S2 | OCEC8 | Ductos de concreto de una vía de 6" de diámetro | Und | 1260
LT-060COU0XXD0C3630S2 | OCEC10 | Tubo de PVC Clase 5 de 2" de diámetro | m | 840
LT-060COU0XXD0C3630S2 | OCEC9 | Protección de concreto armado para postes metálicos | Und | 2
LT-060COU0XXD0C3630S2 | OCEC11 | Tapa de fierro fundido para camaras | Und | 8
LT-060COU0XXD0C3630S2 | OCEC12 | Tuberia HDPE D=8" | m | 0
LT-060COU0XXD0C3630S2 | OCEC13 | Tuberia HDPE D=4" | m | 0
LT-060COU0XXD0C3630S-ES1 | OCMDXX | Movilización y Desmovilización Líneas subterraneas | Glb | 0.2
LT-060COU0XXD0C3630S-ES1 | OCOP1 | Instalación de Campamentos y Almacenes | Glb | 0.2
LT-060COU0XXD0C3630S-ES1 | OCOP2 | Mantenimiento y Operación de Campamentos | Glb | 0.2
LT-060COU0XXD0C3630S-ES1 | OCOP09 | Cubierta de zanja con paneles de madera | m2 | 85
LT-060COU0XXD0C3630S-ES1 | OCOP26 | Cubierta de zanja con plancha metalica | m2 | 42.5
LT-060COU0XXD0C3630S-ES1 | OCTP2 | Replanteo Topográfico de la Línea | km | 1.5
LT-060COU0XXD0C3630S-ES1 | OCTP6 | Estudio Geotécnico ( Calicatas ) | Und | 3
LT-060COU0XXD0C3630S-ES1 | OCER1 | Excavación en terreno normal | m3 | 1804
LT-060COU0XXD0C3630S-ES1 | OCER2 | Excavación en terreno normal para puesta a tierra | m3 | 28
LT-060COU0XXD0C3630S-ES1 | OCER3 | Rotura de pistas de concreto (0,15 m) | m2 | 200
LT-060COU0XXD0C3630S-ES1 | OCER4 | Rotura de pistas de asfalto (0,05 m) | m2 | 350
LT-060COU0XXD0C3630S-ES1 | OCER5 | Rotura de pista de asfalto (0,10 m) | m2 | 50
LT-060COU0XXD0C3630S-ES1 | OCER6 | Rotura de vereda de concreto (0,18 m) | m2 | 200
LT-060COU0XXD0C3630S-ES1 | OCER7 | Entibado de Zanjas | m2 | 2000
LT-060COU0XXD0C3630S-ES1 | OCRC1 | Eliminación de material excedente | m3 | 841.0312
LT-060COU0XXD0C3630S-ES1 | OCRC2 | Eliminación de desmonte de demolición | m3 | 132.75
LT-060COU0XXD0C3630S-ES1 | OCRC3 | Relleno con tierra de excavación escogida compactado | m3 | 575.3875
LT-060COU0XXD0C3630S-ES1 | OCRC4 | Relleno con tierra natural de excavación compactado | m3 | 575.3875
LT-060COU0XXD0C3630S-ES1 | OCRC5 | Relleno con material propio para puesta a tierra | m3 | 8.4
LT-060COU0XXD0C3630S-ES1 | OCRC6 | Relleno con material adecuado para puesta a tierra | m3 | 19.6
LT-060COU0XXD0C3630S-ES1 | OCRC7 | Relleno de polvillo sin zarandear | m3 | 276.675
LT-060COU0XXD0C3630S-ES1 | OCRC8 | Relleno de polvillo zarandeado | m3 | 316.2
LT-060COU0XXD0C3630S-ES1 | OCRC9 | Reparación de pistas de concreto 0,15 m | m2 | 200
LT-060COU0XXD0C3630S-ES1 | OCRC10 | Reparación de pistas de asfalto 0,05 m | m2 | 350
LT-060COU0XXD0C3630S-ES1 | OCRC11 | Reparación de pistas de asfalto 0,10 m | m2 | 50
LT-060COU0XXD0C3630S-ES1 | OCRC12 | Reparación de veredas de concreto 0,18 m | m2 | 200
LT-060COU0XXD0C3630S-ES1 | OCRC13 | Nivelación y apisonado (Manual) | m2 | 894
LT-060COU0XXD0C3630S-ES1 | OCRC14 | Cinta de Señalización | m | 2550
LT-060COU0XXD0C3630S-ES1 | OCEC1 | Encofrado y desencofrado para cimentaciones | m2 | 249.6
LT-060COU0XXD0C3630S-ES1 | OCEC2 | Concreto fc = 100 kg/cm2 para solado de fundaciones (e = 0,05m) | m2 | 890
LT-060COU0XXD0C3630S-ES1 | OCEC14 | Concreto fc = 175 kg/cm2 para reparaciones (premezclado) | m3 | 396.5551
LT-060COU0XXD0C3630S-ES1 | OCEC3 | Concreto fc = 210 kg/cm2 para reparaciones (premezclado) | m3 | 38.2
LT-060COU0XXD0C3630S-ES1 | OCEC4 | Acero de refuerzo fy = 4 200 kg/cm2 para reparaciones | kg | 2674
LT-060COU0XXD0C3630S-ES1 | OCEC5 | Malla de Fe doble de 1/2" diám. cada 3 m en zanja de cable | kg | 2140
LT-060COU0XXD0C3630S-ES1 | OCEC6 | Malla de Fe simple de 1/2" diám. cada 3 m en zanja de cable | kg | 580
LT-060COU0XXD0C3630S-ES1 | OCEC7 | Losetón de concreto de f'c = 210 kg/cm2 de 1,00 x 0,50 x 0,05 m | Und | 80
LT-060COU0XXD0C3630S-ES1 | OCEC8 | Ductos de concreto de una vía de 6" de diámetro | Und | 0
LT-060COU0XXD0C3630S-ES1 | OCEC10 | Tubo de PVC Clase 5 de 2" de diámetro | m | 0
LT-060COU0XXD0C3630S-ES1 | OCEC9 | Protección de concreto armado para postes metálicos | Und | 2
LT-060COU0XXD0C3630S-ES1 | OCEC11 | Tapa de fierro fundido para camaras | Und | 4
LT-060COU0XXD0C3630S-ES1 | OCEC12 | Tuberia HDPE D=8" | m | 3000
LT-060COU0XXD0C3630S-ES1 | OCEC13 | Tuberia HDPE D=4" | m | 2000
LT-060COU0XXD0C3630S-ES2 | OCMDXX | Movilización y Desmovilización Líneas subterraneas | Glb | 1
LT-060COU0XXD0C3630S-ES2 | OCOP1 | Instalación de Campamentos y Almacenes | Glb | 1
LT-060COU0XXD0C3630S-ES2 | OCOP2 | Mantenimiento y Operación de Campamentos | Glb | 1
LT-060COU0XXD0C3630S-ES2 | OCOP09 | Cubierta de zanja con paneles de madera | m2 | 600
LT-060COU0XXD0C3630S-ES2 | OCOP26 | Cubierta de zanja con plancha metalica | m2 | 300
LT-060COU0XXD0C3630S-ES2 | OCTP2 | Replanteo Topográfico de la Línea | km | 9
LT-060COU0XXD0C3630S-ES2 | OCTP6 | Estudio Geotécnico ( Calicatas ) | Und | 4
LT-060COU0XXD0C3630S-ES2 | OCER1 | Excavación en terreno normal | m3 | 12208
LT-060COU0XXD0C3630S-ES2 | OCER2 | Excavación en terreno normal para puesta a tierra | m3 | 28
LT-060COU0XXD0C3630S-ES2 | OCER3 | Rotura de pistas de concreto (0,15 m) | m2 | 1380
LT-060COU0XXD0C3630S-ES2 | OCER4 | Rotura de pistas de asfalto (0,05 m) | m2 | 2415
LT-060COU0XXD0C3630S-ES2 | OCER5 | Rotura de pista de asfalto (0,10 m) | m2 | 345
LT-060COU0XXD0C3630S-ES2 | OCER6 | Rotura de vereda de concreto (0,18 m) | m2 | 1380
LT-060COU0XXD0C3630S-ES2 | OCER7 | Entibado de Zanjas | m2 | 12000
LT-060COU0XXD0C3630S-ES2 | OCRC1 | Eliminación de material excedente | m3 | 5788.25
LT-060COU0XXD0C3630S-ES2 | OCRC2 | Eliminación de desmonte de demolición | m3 | 915.975
LT-060COU0XXD0C3630S-ES2 | OCRC3 | Relleno con tierra de excavación escogida compactado | m3 | 3798.5
LT-060COU0XXD0C3630S-ES2 | OCRC4 | Relleno con tierra natural de excavación compactado | m3 | 3798.5
LT-060COU0XXD0C3630S-ES2 | OCRC5 | Relleno con material propio para puesta a tierra | m3 | 8.4
LT-060COU0XXD0C3630S-ES2 | OCRC6 | Relleno con material adecuado para puesta a tierra | m3 | 19.6
LT-060COU0XXD0C3630S-ES2 | OCRC7 | Relleno de polvillo sin zarandear | m3 | 1953
LT-060COU0XXD0C3630S-ES2 | OCRC8 | Relleno de polvillo zarandeado | m3 | 2232
LT-060COU0XXD0C3630S-ES2 | OCRC9 | Reparación de pistas de concreto 0,15 m | m2 | 1380
LT-060COU0XXD0C3630S-ES2 | OCRC10 | Reparación de pistas de asfalto 0,05 m | m2 | 2415
LT-060COU0XXD0C3630S-ES2 | OCRC11 | Reparación de pistas de asfalto 0,10 m | m2 | 345
LT-060COU0XXD0C3630S-ES2 | OCRC12 | Reparación de veredas de concreto 0,18 m | m2 | 1380
LT-060COU0XXD0C3630S-ES2 | OCRC13 | Nivelación y apisonado (Manual) | m2 | 6084
LT-060COU0XXD0C3630S-ES2 | OCRC14 | Cinta de Señalización | m | 18000
LT-060COU0XXD0C3630S-ES2 | OCEC1 | Encofrado y desencofrado para cimentaciones | m2 | 499.2
LT-060COU0XXD0C3630S-ES2 | OCEC2 | Concreto fc = 100 kg/cm2 para solado de fundaciones (e = 0,05m) | m2 | 6080
LT-060COU0XXD0C3630S-ES2 | OCEC14 | Concreto fc = 175 kg/cm2 para reparaciones (premezclado) | m3 | 2919.3304
LT-060COU0XXD0C3630S-ES2 | OCEC3 | Concreto fc = 210 kg/cm2 para reparaciones (premezclado) | m3 | 76.4
LT-060COU0XXD0C3630S-ES2 | OCEC4 | Acero de refuerzo fy = 4 200 kg/cm2 para reparaciones | kg | 5348
LT-060COU0XXD0C3630S-ES2 | OCEC5 | Malla de Fe doble de 1/2" diám. cada 3 m en zanja de cable | kg | 10700
LT-060COU0XXD0C3630S-ES2 | OCEC6 | Malla de Fe simple de 1/2" diám. cada 3 m en zanja de cable | kg | 2900
LT-060COU0XXD0C3630S-ES2 | OCEC7 | Losetón de concreto de f'c = 210 kg/cm2 de 1,00 x 0,50 x 0,05 m | Und | 160
LT-060COU0XXD0C3630S-ES2 | OCEC8 | Ductos de concreto de una vía de 6" de diámetro | Und | 0
LT-060COU0XXD0C3630S-ES2 | OCEC10 | Tubo de PVC Clase 5 de 2" de diámetro | m | 0
LT-060COU0XXD0C3630S-ES2 | OCEC9 | Protección de concreto armado para postes metálicos | Und | 2
LT-060COU0XXD0C3630S-ES2 | OCEC11 | Tapa de fierro fundido para camaras | Und | 8
LT-060COU0XXD0C3630S-ES2 | OCEC12 | Tuberia HDPE D=8" | m | 18000
LT-060COU0XXD0C3630S-ES2 | OCEC13 | Tuberia HDPE D=4" | m | 12000
LT-060COU0XXD0C3800S1 | OCMDXX | Movilización y Desmovilización Líneas subterraneas | Glb | 0.2
LT-060COU0XXD0C3800S1 | OCOP1 | Instalación de Campamentos y Almacenes | Glb | 0.2
LT-060COU0XXD0C3800S1 | OCOP2 | Mantenimiento y Operación de Campamentos | Glb | 0.2
LT-060COU0XXD0C3800S1 | OCOP09 | Cubierta de zanja con paneles de madera | m2 | 85
LT-060COU0XXD0C3800S1 | OCOP26 | Cubierta de zanja con plancha metalica | m2 | 42.5
LT-060COU0XXD0C3800S1 | OCTP2 | Replanteo Topográfico de la Línea | km | 1.5
LT-060COU0XXD0C3800S1 | OCTP6 | Estudio Geotécnico ( Calicatas ) | Und | 3
LT-060COU0XXD0C3800S1 | OCER1 | Excavación en terreno normal | m3 | 1871
LT-060COU0XXD0C3800S1 | OCER2 | Excavación en terreno normal para puesta a tierra | m3 | 28
LT-060COU0XXD0C3800S1 | OCER3 | Rotura de pistas de concreto (0,15 m) | m2 | 200
LT-060COU0XXD0C3800S1 | OCER4 | Rotura de pistas de asfalto (0,05 m) | m2 | 350
LT-060COU0XXD0C3800S1 | OCER5 | Rotura de pista de asfalto (0,10 m) | m2 | 50
LT-060COU0XXD0C3800S1 | OCER6 | Rotura de vereda de concreto (0,18 m) | m2 | 200
LT-060COU0XXD0C3800S1 | OCER7 | Entibado de Zanjas | m2 | 2000
LT-060COU0XXD0C3800S1 | OCRC1 | Eliminación de material excedente | m3 | 841.0312
LT-060COU0XXD0C3800S1 | OCRC2 | Eliminación de desmonte de demolición | m3 | 132.75
LT-060COU0XXD0C3800S1 | OCRC3 | Relleno con tierra de excavación escogida compactado | m3 | 608.8875
LT-060COU0XXD0C3800S1 | OCRC4 | Relleno con tierra natural de excavación compactado | m3 | 608.8875
LT-060COU0XXD0C3800S1 | OCRC5 | Relleno con material propio para puesta a tierra | m3 | 8.4
LT-060COU0XXD0C3800S1 | OCRC6 | Relleno con material adecuado para puesta a tierra | m3 | 19.6
LT-060COU0XXD0C3800S1 | OCRC7 | Relleno de polvillo sin zarandear | m3 | 276.675
LT-060COU0XXD0C3800S1 | OCRC8 | Relleno de polvillo zarandeado | m3 | 316.2
LT-060COU0XXD0C3800S1 | OCRC9 | Reparación de pistas de concreto 0,15 m | m2 | 200
LT-060COU0XXD0C3800S1 | OCRC10 | Reparación de pistas de asfalto 0,05 m | m2 | 350
LT-060COU0XXD0C3800S1 | OCRC11 | Reparación de pistas de asfalto 0,10 m | m2 | 50
LT-060COU0XXD0C3800S1 | OCRC12 | Reparación de veredas de concreto 0,18 m | m2 | 200
LT-060COU0XXD0C3800S1 | OCRC13 | Nivelación y apisonado (Manual) | m2 | 914
LT-060COU0XXD0C3800S1 | OCRC14 | Cinta de Señalización | m | 2550
LT-060COU0XXD0C3800S1 | OCEC1 | Encofrado y desencofrado para cimentaciones | m2 | 342
LT-060COU0XXD0C3800S1 | OCEC2 | Concreto fc = 100 kg/cm2 para solado de fundaciones (e = 0,05m) | m2 | 910
LT-060COU0XXD0C3800S1 | OCEC14 | Concreto fc = 175 kg/cm2 para reparaciones (premezclado) | m3 | 22.2914
LT-060COU0XXD0C3800S1 | OCEC3 | Concreto fc = 210 kg/cm2 para reparaciones (premezclado) | m3 | 54
LT-060COU0XXD0C3800S1 | OCEC4 | Acero de refuerzo fy = 4 200 kg/cm2 para reparaciones | kg | 3780
LT-060COU0XXD0C3800S1 | OCEC5 | Malla de Fe doble de 1/2" diám. cada 3 m en zanja de cable | kg | 2140
LT-060COU0XXD0C3800S1 | OCEC6 | Malla de Fe simple de 1/2" diám. cada 3 m en zanja de cable | kg | 580
LT-060COU0XXD0C3800S1 | OCEC7 | Losetón de concreto de f'c = 210 kg/cm2 de 1,00 x 0,50 x 0,05 m | Und | 120
LT-060COU0XXD0C3800S1 | OCEC8 | Ductos de concreto de una vía de 6" de diámetro | Und | 210
LT-060COU0XXD0C3800S1 | OCEC10 | Tubo de PVC Clase 5 de 2" de diámetro | m | 140
LT-060COU0XXD0C3800S1 | OCEC9 | Protección de concreto armado para postes metálicos | Und | 2
LT-060COU0XXD0C3800S1 | OCEC11 | Tapa de fierro fundido para camaras | Und | 4
LT-060COU0XXD0C3800S1 | OCEC12 | Tuberia HDPE D=8" | m | 0
LT-060COU0XXD0C3800S1 | OCEC13 | Tuberia HDPE D=4" | m | 0
LT-060COU0XXD0C3800S2 | OCMDXX | Movilización y Desmovilización Líneas subterraneas | Glb | 1
LT-060COU0XXD0C3800S2 | OCOP1 | Instalación de Campamentos y Almacenes | Glb | 1
LT-060COU0XXD0C3800S2 | OCOP2 | Mantenimiento y Operación de Campamentos | Glb | 1
LT-060COU0XXD0C3800S2 | OCOP09 | Cubierta de zanja con paneles de madera | m2 | 525
LT-060COU0XXD0C3800S2 | OCOP26 | Cubierta de zanja con plancha metalica | m2 | 262.5
LT-060COU0XXD0C3800S2 | OCTP2 | Replanteo Topográfico de la Línea | km | 9
LT-060COU0XXD0C3800S2 | OCTP6 | Estudio Geotécnico ( Calicatas ) | Und | 4
LT-060COU0XXD0C3800S2 | OCER1 | Excavación en terreno normal | m3 | 9352.5
LT-060COU0XXD0C3800S2 | OCER2 | Excavación en terreno normal para puesta a tierra | m3 | 35
LT-060COU0XXD0C3800S2 | OCER3 | Rotura de pistas de concreto (0,15 m) | m2 | 1230
LT-060COU0XXD0C3800S2 | OCER4 | Rotura de pistas de asfalto (0,05 m) | m2 | 2152.5
LT-060COU0XXD0C3800S2 | OCER5 | Rotura de pista de asfalto (0,10 m) | m2 | 307.5
LT-060COU0XXD0C3800S2 | OCER6 | Rotura de vereda de concreto (0,18 m) | m2 | 1230
LT-060COU0XXD0C3800S2 | OCER7 | Entibado de Zanjas | m2 | 10200
LT-060COU0XXD0C3800S2 | OCRC1 | Eliminación de material excedente | m3 | 5073.9062
LT-060COU0XXD0C3800S2 | OCRC2 | Eliminación de desmonte de demolición | m3 | 816.4125
LT-060COU0XXD0C3800S2 | OCRC3 | Relleno con tierra de excavación escogida compactado | m3 | 2658.9375
LT-060COU0XXD0C3800S2 | OCRC4 | Relleno con tierra natural de excavación compactado | m3 | 2658.9375
LT-060COU0XXD0C3800S2 | OCRC5 | Relleno con material propio para puesta a tierra | m3 | 10.5
LT-060COU0XXD0C3800S2 | OCRC6 | Relleno con material adecuado para puesta a tierra | m3 | 24.5
LT-060COU0XXD0C3800S2 | OCRC7 | Relleno de polvillo sin zarandear | m3 | 1708.875
LT-060COU0XXD0C3800S2 | OCRC8 | Relleno de polvillo zarandeado | m3 | 1953
LT-060COU0XXD0C3800S2 | OCRC9 | Reparación de pistas de concreto 0,15 m | m2 | 1230
LT-060COU0XXD0C3800S2 | OCRC10 | Reparación de pistas de asfalto 0,05 m | m2 | 2152.5
LT-060COU0XXD0C3800S2 | OCRC11 | Reparación de pistas de asfalto 0,10 m | m2 | 307.5
LT-060COU0XXD0C3800S2 | OCRC12 | Reparación de veredas de concreto 0,18 m | m2 | 1230
LT-060COU0XXD0C3800S2 | OCRC13 | Nivelación y apisonado (Manual) | m2 | 5404
LT-060COU0XXD0C3800S2 | OCRC14 | Cinta de Señalización | m | 15750
LT-060COU0XXD0C3800S2 | OCEC1 | Encofrado y desencofrado para cimentaciones | m2 | 855
LT-060COU0XXD0C3800S2 | OCEC2 | Concreto fc = 100 kg/cm2 para solado de fundaciones (e = 0,05m) | m2 | 5400
LT-060COU0XXD0C3800S2 | OCEC14 | Concreto fc = 175 kg/cm2 para reparaciones (premezclado) | m3 | 140.0483
LT-060COU0XXD0C3800S2 | OCEC3 | Concreto fc = 210 kg/cm2 para reparaciones (premezclado) | m3 | 135
LT-060COU0XXD0C3800S2 | OCEC4 | Acero de refuerzo fy = 4 200 kg/cm2 para reparaciones | kg | 9450
LT-060COU0XXD0C3800S2 | OCEC5 | Malla de Fe doble de 1/2" diám. cada 3 m en zanja de cable | kg | 10700
LT-060COU0XXD0C3800S2 | OCEC6 | Malla de Fe simple de 1/2" diám. cada 3 m en zanja de cable | kg | 2900
LT-060COU0XXD0C3800S2 | OCEC7 | Losetón de concreto de f'c = 210 kg/cm2 de 1,00 x 0,50 x 0,05 m | Und | 300
LT-060COU0XXD0C3800S2 | OCEC8 | Ductos de concreto de una vía de 6" de diámetro | Und | 1260
LT-060COU0XXD0C3800S2 | OCEC10 | Tubo de PVC Clase 5 de 2" de diámetro | m | 840
LT-060COU0XXD0C3800S2 | OCEC9 | Protección de concreto armado para postes metálicos | Und | 2
LT-060COU0XXD0C3800S2 | OCEC11 | Tapa de fierro fundido para camaras | Und | 10
LT-060COU0XXD0C3800S2 | OCEC12 | Tuberia HDPE D=8" | m | 0
LT-060COU0XXD0C3800S2 | OCEC13 | Tuberia HDPE D=4" | m | 0
LT-060COU0XXD0C3800S-ES1 | OCMDXX | Movilización y Desmovilización Líneas subterraneas | Glb | 0.2
LT-060COU0XXD0C3800S-ES1 | OCOP1 | Instalación de Campamentos y Almacenes | Glb | 0.2
LT-060COU0XXD0C3800S-ES1 | OCOP2 | Mantenimiento y Operación de Campamentos | Glb | 0.2
LT-060COU0XXD0C3800S-ES1 | OCOP09 | Cubierta de zanja con paneles de madera | m2 | 85
LT-060COU0XXD0C3800S-ES1 | OCOP26 | Cubierta de zanja con plancha metalica | m2 | 42.5
LT-060COU0XXD0C3800S-ES1 | OCTP2 | Replanteo Topográfico de la Línea | km | 1.5
LT-060COU0XXD0C3800S-ES1 | OCTP6 | Estudio Geotécnico ( Calicatas ) | Und | 3
LT-060COU0XXD0C3800S-ES1 | OCER1 | Excavación en terreno normal | m3 | 1871
LT-060COU0XXD0C3800S-ES1 | OCER2 | Excavación en terreno normal para puesta a tierra | m3 | 28
LT-060COU0XXD0C3800S-ES1 | OCER3 | Rotura de pistas de concreto (0,15 m) | m2 | 200
LT-060COU0XXD0C3800S-ES1 | OCER4 | Rotura de pistas de asfalto (0,05 m) | m2 | 350
LT-060COU0XXD0C3800S-ES1 | OCER5 | Rotura de pista de asfalto (0,10 m) | m2 | 50
LT-060COU0XXD0C3800S-ES1 | OCER6 | Rotura de vereda de concreto (0,18 m) | m2 | 200
LT-060COU0XXD0C3800S-ES1 | OCER7 | Entibado de Zanjas | m2 | 2000
LT-060COU0XXD0C3800S-ES1 | OCRC1 | Eliminación de material excedente | m3 | 841.0312
LT-060COU0XXD0C3800S-ES1 | OCRC2 | Eliminación de desmonte de demolición | m3 | 132.75
LT-060COU0XXD0C3800S-ES1 | OCRC3 | Relleno con tierra de excavación escogida compactado | m3 | 608.8875
LT-060COU0XXD0C3800S-ES1 | OCRC4 | Relleno con tierra natural de excavación compactado | m3 | 608.8875
LT-060COU0XXD0C3800S-ES1 | OCRC5 | Relleno con material propio para puesta a tierra | m3 | 8.4
LT-060COU0XXD0C3800S-ES1 | OCRC6 | Relleno con material adecuado para puesta a tierra | m3 | 19.6
LT-060COU0XXD0C3800S-ES1 | OCRC7 | Relleno de polvillo sin zarandear | m3 | 276.675
LT-060COU0XXD0C3800S-ES1 | OCRC8 | Relleno de polvillo zarandeado | m3 | 316.2
LT-060COU0XXD0C3800S-ES1 | OCRC9 | Reparación de pistas de concreto 0,15 m | m2 | 200
LT-060COU0XXD0C3800S-ES1 | OCRC10 | Reparación de pistas de asfalto 0,05 m | m2 | 350
LT-060COU0XXD0C3800S-ES1 | OCRC11 | Reparación de pistas de asfalto 0,10 m | m2 | 50
LT-060COU0XXD0C3800S-ES1 | OCRC12 | Reparación de veredas de concreto 0,18 m | m2 | 200
LT-060COU0XXD0C3800S-ES1 | OCRC13 | Nivelación y apisonado (Manual) | m2 | 914
LT-060COU0XXD0C3800S-ES1 | OCRC14 | Cinta de Señalización | m | 2550
LT-060COU0XXD0C3800S-ES1 | OCEC1 | Encofrado y desencofrado para cimentaciones | m2 | 342
LT-060COU0XXD0C3800S-ES1 | OCEC2 | Concreto fc = 100 kg/cm2 para solado de fundaciones (e = 0,05m) | m2 | 910
LT-060COU0XXD0C3800S-ES1 | OCEC14 | Concreto fc = 175 kg/cm2 para reparaciones (premezclado) | m3 | 396.5551
LT-060COU0XXD0C3800S-ES1 | OCEC3 | Concreto fc = 210 kg/cm2 para reparaciones (premezclado) | m3 | 54
LT-060COU0XXD0C3800S-ES1 | OCEC4 | Acero de refuerzo fy = 4 200 kg/cm2 para reparaciones | kg | 3780
LT-060COU0XXD0C3800S-ES1 | OCEC5 | Malla de Fe doble de 1/2" diám. cada 3 m en zanja de cable | kg | 2140
LT-060COU0XXD0C3800S-ES1 | OCEC6 | Malla de Fe simple de 1/2" diám. cada 3 m en zanja de cable | kg | 580
LT-060COU0XXD0C3800S-ES1 | OCEC7 | Losetón de concreto de f'c = 210 kg/cm2 de 1,00 x 0,50 x 0,05 m | Und | 120
LT-060COU0XXD0C3800S-ES1 | OCEC8 | Ductos de concreto de una vía de 6" de diámetro | Und | 0
LT-060COU0XXD0C3800S-ES1 | OCEC10 | Tubo de PVC Clase 5 de 2" de diámetro | m | 0
LT-060COU0XXD0C3800S-ES1 | OCEC9 | Protección de concreto armado para postes metálicos | Und | 2
LT-060COU0XXD0C3800S-ES1 | OCEC11 | Tapa de fierro fundido para camaras | Und | 4
LT-060COU0XXD0C3800S-ES1 | OCEC12 | Tuberia HDPE D=8" | m | 3000
LT-060COU0XXD0C3800S-ES1 | OCEC13 | Tuberia HDPE D=4" | m | 2000
LT-060COU0XXD0C3800S-ES2 | OCMDXX | Movilización y Desmovilización Líneas subterraneas | Glb | 1
LT-060COU0XXD0C3800S-ES2 | OCOP1 | Instalación de Campamentos y Almacenes | Glb | 1
LT-060COU0XXD0C3800S-ES2 | OCOP2 | Mantenimiento y Operación de Campamentos | Glb | 1
LT-060COU0XXD0C3800S-ES2 | OCOP09 | Cubierta de zanja con paneles de madera | m2 | 600
LT-060COU0XXD0C3800S-ES2 | OCOP26 | Cubierta de zanja con plancha metalica | m2 | 300
LT-060COU0XXD0C3800S-ES2 | OCTP2 | Replanteo Topográfico de la Línea | km | 9
LT-060COU0XXD0C3800S-ES2 | OCTP6 | Estudio Geotécnico ( Calicatas ) | Und | 4
LT-060COU0XXD0C3800S-ES2 | OCER1 | Excavación en terreno normal | m3 | 12427.5
LT-060COU0XXD0C3800S-ES2 | OCER2 | Excavación en terreno normal para puesta a tierra | m3 | 35
LT-060COU0XXD0C3800S-ES2 | OCER3 | Rotura de pistas de concreto (0,15 m) | m2 | 1380
LT-060COU0XXD0C3800S-ES2 | OCER4 | Rotura de pistas de asfalto (0,05 m) | m2 | 2415
LT-060COU0XXD0C3800S-ES2 | OCER5 | Rotura de pista de asfalto (0,10 m) | m2 | 345
LT-060COU0XXD0C3800S-ES2 | OCER6 | Rotura de vereda de concreto (0,18 m) | m2 | 1380
LT-060COU0XXD0C3800S-ES2 | OCER7 | Entibado de Zanjas | m2 | 12000
LT-060COU0XXD0C3800S-ES2 | OCRC1 | Eliminación de material excedente | m3 | 5794.375
LT-060COU0XXD0C3800S-ES2 | OCRC2 | Eliminación de desmonte de demolición | m3 | 915.975
LT-060COU0XXD0C3800S-ES2 | OCRC3 | Relleno con tierra de excavación escogida compactado | m3 | 3908.25
LT-060COU0XXD0C3800S-ES2 | OCRC4 | Relleno con tierra natural de excavación compactado | m3 | 3908.25
LT-060COU0XXD0C3800S-ES2 | OCRC5 | Relleno con material propio para puesta a tierra | m3 | 10.5
LT-060COU0XXD0C3800S-ES2 | OCRC6 | Relleno con material adecuado para puesta a tierra | m3 | 24.5
LT-060COU0XXD0C3800S-ES2 | OCRC7 | Relleno de polvillo sin zarandear | m3 | 1953
LT-060COU0XXD0C3800S-ES2 | OCRC8 | Relleno de polvillo zarandeado | m3 | 2232
LT-060COU0XXD0C3800S-ES2 | OCRC9 | Reparación de pistas de concreto 0,15 m | m2 | 1380
LT-060COU0XXD0C3800S-ES2 | OCRC10 | Reparación de pistas de asfalto 0,05 m | m2 | 2415
LT-060COU0XXD0C3800S-ES2 | OCRC11 | Reparación de pistas de asfalto 0,10 m | m2 | 345
LT-060COU0XXD0C3800S-ES2 | OCRC12 | Reparación de veredas de concreto 0,18 m | m2 | 1380
LT-060COU0XXD0C3800S-ES2 | OCRC13 | Nivelación y apisonado (Manual) | m2 | 6154
LT-060COU0XXD0C3800S-ES2 | OCRC14 | Cinta de Señalización | m | 18000
LT-060COU0XXD0C3800S-ES2 | OCEC1 | Encofrado y desencofrado para cimentaciones | m2 | 855
LT-060COU0XXD0C3800S-ES2 | OCEC2 | Concreto fc = 100 kg/cm2 para solado de fundaciones (e = 0,05m) | m2 | 6150
LT-060COU0XXD0C3800S-ES2 | OCEC14 | Concreto fc = 175 kg/cm2 para reparaciones (premezclado) | m3 | 2919.3304
LT-060COU0XXD0C3800S-ES2 | OCEC3 | Concreto fc = 210 kg/cm2 para reparaciones (premezclado) | m3 | 135
LT-060COU0XXD0C3800S-ES2 | OCEC4 | Acero de refuerzo fy = 4 200 kg/cm2 para reparaciones | kg | 9450
LT-060COU0XXD0C3800S-ES2 | OCEC5 | Malla de Fe doble de 1/2" diám. cada 3 m en zanja de cable | kg | 10700
LT-060COU0XXD0C3800S-ES2 | OCEC6 | Malla de Fe simple de 1/2" diám. cada 3 m en zanja de cable | kg | 2900
LT-060COU0XXD0C3800S-ES2 | OCEC7 | Losetón de concreto de f'c = 210 kg/cm2 de 1,00 x 0,50 x 0,05 m | Und | 300
LT-060COU0XXD0C3800S-ES2 | OCEC8 | Ductos de concreto de una vía de 6" de diámetro | Und | 0
LT-060COU0XXD0C3800S-ES2 | OCEC10 | Tubo de PVC Clase 5 de 2" de diámetro | m | 0
LT-060COU0XXD0C3800S-ES2 | OCEC9 | Protección de concreto armado para postes metálicos | Und | 2
LT-060COU0XXD0C3800S-ES2 | OCEC11 | Tapa de fierro fundido para camaras | Und | 10
LT-060COU0XXD0C3800S-ES2 | OCEC12 | Tuberia HDPE D=8" | m | 18000
LT-060COU0XXD0C3800S-ES2 | OCEC13 | Tuberia HDPE D=4" | m | 12000
LT-060COU0XXS0C310ES1 | OCMDXX | Movilización y Desmovilización Líneas subterraneas | Glb | 0.2
LT-060COU0XXS0C310ES1 | OCOP1 | Instalación de Campamentos y Almacenes | Glb | 0.2
LT-060COU0XXS0C310ES1 | OCOP2 | Mantenimiento y Operación de Campamentos | Glb | 0.2
LT-060COU0XXS0C310ES1 | OCOP09 | Cubierta de zanja con paneles de madera | m2 | 50
LT-060COU0XXS0C310ES1 | OCOP26 | Cubierta de zanja con plancha metalica | m2 | 25
LT-060COU0XXS0C310ES1 | OCTP2 | Replanteo Topográfico de la Línea | km | 1.5
LT-060COU0XXS0C310ES1 | OCTP6 | Estudio Geotécnico ( Calicatas ) | Und | 3
LT-060COU0XXS0C310ES1 | OCER1 | Excavación en terreno normal | m3 | 935.5
LT-060COU0XXS0C310ES1 | OCER2 | Excavación en terreno normal para puesta a tierra | m3 | 14
LT-060COU0XXS0C310ES1 | OCER3 | Rotura de pistas de concreto (0,15 m) | m2 | 130
LT-060COU0XXS0C310ES1 | OCER4 | Rotura de pistas de asfalto (0,05 m) | m2 | 227.5
LT-060COU0XXS0C310ES1 | OCER5 | Rotura de pista de asfalto (0,10 m) | m2 | 32.5
LT-060COU0XXS0C310ES1 | OCER6 | Rotura de vereda de concreto (0,18 m) | m2 | 130
LT-060COU0XXS0C310ES1 | OCER7 | Entibado de Zanjas | m2 | 1700
LT-060COU0XXS0C310ES1 | OCRC1 | Eliminación de material excedente | m3 | 492.5625
LT-060COU0XXS0C310ES1 | OCRC2 | Eliminación de desmonte de demolición | m3 | 86.2875
LT-060COU0XXS0C310ES1 | OCRC3 | Relleno con tierra de excavación escogida compactado | m3 | 275.625
LT-060COU0XXS0C310ES1 | OCRC4 | Relleno con tierra natural de excavación compactado | m3 | 275.625
LT-060COU0XXS0C310ES1 | OCRC5 | Relleno con material propio para puesta a tierra | m3 | 4.2
LT-060COU0XXS0C310ES1 | OCRC6 | Relleno con material adecuado para puesta a tierra | m3 | 9.8
LT-060COU0XXS0C310ES1 | OCRC7 | Relleno de polvillo sin zarandear | m3 | 162.75
LT-060COU0XXS0C310ES1 | OCRC8 | Relleno de polvillo zarandeado | m3 | 186
LT-060COU0XXS0C310ES1 | OCRC9 | Reparación de pistas de concreto 0,15 m | m2 | 130
LT-060COU0XXS0C310ES1 | OCRC10 | Reparación de pistas de asfalto 0,05 m | m2 | 227.5
LT-060COU0XXS0C310ES1 | OCRC11 | Reparación de pistas de asfalto 0,10 m | m2 | 32.5
LT-060COU0XXS0C310ES1 | OCRC12 | Reparación de veredas de concreto 0,18 m | m2 | 130
LT-060COU0XXS0C310ES1 | OCRC13 | Nivelación y apisonado (Manual) | m2 | 532
LT-060COU0XXS0C310ES1 | OCRC14 | Cinta de Señalización | m | 1500
LT-060COU0XXS0C310ES1 | OCEC1 | Encofrado y desencofrado para cimentaciones | m2 | 171
LT-060COU0XXS0C310ES1 | OCEC2 | Concreto fc = 100 kg/cm2 para solado de fundaciones (e = 0,05m) | m2 | 530
LT-060COU0XXS0C310ES1 | OCEC14 | Concreto fc = 175 kg/cm2 para reparaciones (premezclado) | m3 | 3.7957
LT-060COU0XXS0C310ES1 | OCEC3 | Concreto fc = 210 kg/cm2 para reparaciones (premezclado) | m3 | 27
LT-060COU0XXS0C310ES1 | OCEC4 | Acero de refuerzo fy = 4 200 kg/cm2 para reparaciones | kg | 1890
LT-060COU0XXS0C310ES1 | OCEC5 | Malla de Fe doble de 1/2" diám. cada 3 m en zanja de cable | kg | 2140
LT-060COU0XXS0C310ES1 | OCEC6 | Malla de Fe simple de 1/2" diám. cada 3 m en zanja de cable | kg | 580
LT-060COU0XXS0C310ES1 | OCEC7 | Losetón de concreto de f'c = 210 kg/cm2 de 1,00 x 0,50 x 0,05 m | Und | 60
LT-060COU0XXS0C310ES1 | OCEC8 | Ductos de concreto de una vía de 6" de diámetro | Und | 105
LT-060COU0XXS0C310ES1 | OCEC10 | Tubo de PVC Clase 5 de 2" de diámetro | m | 70
LT-060COU0XXS0C310ES1 | OCEC9 | Protección de concreto armado para postes metálicos | Und | 2
LT-060COU0XXS0C310ES1 | OCEC11 | Tapa de fierro fundido para camaras | Und | 2
LT-060COU0XXS0C310ES1 | OCEC12 | Tuberia HDPE D=8" | m | 0
LT-060COU0XXS0C310ES1 | OCEC13 | Tuberia HDPE D=4" | m | 0
LT-060COU0XXS0C310ES2 | OCMDXX | Movilización y Desmovilización Líneas subterraneas | Glb | 1
LT-060COU0XXS0C310ES2 | OCOP1 | Instalación de Campamentos y Almacenes | Glb | 1
LT-060COU0XXS0C310ES2 | OCOP2 | Mantenimiento y Operación de Campamentos | Glb | 1
LT-060COU0XXS0C310ES2 | OCOP09 | Cubierta de zanja con paneles de madera | m2 | 300
LT-060COU0XXS0C310ES2 | OCOP26 | Cubierta de zanja con plancha metalica | m2 | 150
LT-060COU0XXS0C310ES2 | OCTP2 | Replanteo Topográfico de la Línea | km | 9
LT-060COU0XXS0C310ES2 | OCTP6 | Estudio Geotécnico ( Calicatas ) | Und | 3
LT-060COU0XXS0C310ES2 | OCER1 | Excavación en terreno normal | m3 | 5313.75
LT-060COU0XXS0C310ES2 | OCER2 | Excavación en terreno normal para puesta a tierra | m3 | 17.5
LT-060COU0XXS0C310ES2 | OCER3 | Rotura de pistas de concreto (0,15 m) | m2 | 780
LT-060COU0XXS0C310ES2 | OCER4 | Rotura de pistas de asfalto (0,05 m) | m2 | 1365
LT-060COU0XXS0C310ES2 | OCER5 | Rotura de pista de asfalto (0,10 m) | m2 | 195
LT-060COU0XXS0C310ES2 | OCER6 | Rotura de vereda de concreto (0,18 m) | m2 | 780
LT-060COU0XXS0C310ES2 | OCER7 | Entibado de Zanjas | m2 | 10200
LT-060COU0XXS0C310ES2 | OCRC1 | Eliminación de material excedente | m3 | 2897.1875
LT-060COU0XXS0C310ES2 | OCRC2 | Eliminación de desmonte de demolición | m3 | 517.725
LT-060COU0XXS0C310ES2 | OCRC3 | Relleno con tierra de excavación escogida compactado | m3 | 1504.125
LT-060COU0XXS0C310ES2 | OCRC4 | Relleno con tierra natural de excavación compactado | m3 | 1504.125
LT-060COU0XXS0C310ES2 | OCRC5 | Relleno con material propio para puesta a tierra | m3 | 5.25
LT-060COU0XXS0C310ES2 | OCRC6 | Relleno con material adecuado para puesta a tierra | m3 | 12.25
LT-060COU0XXS0C310ES2 | OCRC7 | Relleno de polvillo sin zarandear | m3 | 976.5
LT-060COU0XXS0C310ES2 | OCRC8 | Relleno de polvillo zarandeado | m3 | 1116
LT-060COU0XXS0C310ES2 | OCRC9 | Reparación de pistas de concreto 0,15 m | m2 | 780
LT-060COU0XXS0C310ES2 | OCRC10 | Reparación de pistas de asfalto 0,05 m | m2 | 1365
LT-060COU0XXS0C310ES2 | OCRC11 | Reparación de pistas de asfalto 0,10 m | m2 | 195
LT-060COU0XXS0C310ES2 | OCRC12 | Reparación de veredas de concreto 0,18 m | m2 | 780
LT-060COU0XXS0C310ES2 | OCRC13 | Nivelación y apisonado (Manual) | m2 | 3077
LT-060COU0XXS0C310ES2 | OCRC14 | Cinta de Señalización | m | 9000
LT-060COU0XXS0C310ES2 | OCEC1 | Encofrado y desencofrado para cimentaciones | m2 | 427.5
LT-060COU0XXS0C310ES2 | OCEC2 | Concreto fc = 100 kg/cm2 para solado de fundaciones (e = 0,05m) | m2 | 3075
LT-060COU0XXS0C310ES2 | OCEC14 | Concreto fc = 175 kg/cm2 para reparaciones (premezclado) | m3 | 22.7742
LT-060COU0XXS0C310ES2 | OCEC3 | Concreto fc = 210 kg/cm2 para reparaciones (premezclado) | m3 | 67.5
LT-060COU0XXS0C310ES2 | OCEC4 | Acero de refuerzo fy = 4 200 kg/cm2 para reparaciones | kg | 4725
LT-060COU0XXS0C310ES2 | OCEC5 | Malla de Fe doble de 1/2" diám. cada 3 m en zanja de cable | kg | 10700
LT-060COU0XXS0C310ES2 | OCEC6 | Malla de Fe simple de 1/2" diám. cada 3 m en zanja de cable | kg | 2900
LT-060COU0XXS0C310ES2 | OCEC7 | Losetón de concreto de f'c = 210 kg/cm2 de 1,00 x 0,50 x 0,05 m | Und | 150
LT-060COU0XXS0C310ES2 | OCEC8 | Ductos de concreto de una vía de 6" de diámetro | Und | 630
LT-060COU0XXS0C310ES2 | OCEC10 | Tubo de PVC Clase 5 de 2" de diámetro | m | 420
LT-060COU0XXS0C310ES2 | OCEC9 | Protección de concreto armado para postes metálicos | Und | 2
LT-060COU0XXS0C310ES2 | OCEC11 | Tapa de fierro fundido para camaras | Und | 5
LT-060COU0XXS0C310ES2 | OCEC12 | Tuberia HDPE D=8" | m | 0
LT-060COU0XXS0C310ES2 | OCEC13 | Tuberia HDPE D=4" | m | 0
LT-060COU0XXS0C310ES-ES1 | OCMDXX | Movilización y Desmovilización Líneas subterraneas | Glb | 0.2
LT-060COU0XXS0C310ES-ES1 | OCOP1 | Instalación de Campamentos y Almacenes | Glb | 0.2
LT-060COU0XXS0C310ES-ES1 | OCOP2 | Mantenimiento y Operación de Campamentos | Glb | 0.2
LT-060COU0XXS0C310ES-ES1 | OCOP09 | Cubierta de zanja con paneles de madera | m2 | 50
LT-060COU0XXS0C310ES-ES1 | OCOP26 | Cubierta de zanja con plancha metalica | m2 | 25
LT-060COU0XXS0C310ES-ES1 | OCTP2 | Replanteo Topográfico de la Línea | km | 1.5
LT-060COU0XXS0C310ES-ES1 | OCTP6 | Estudio Geotécnico ( Calicatas ) | Und | 3
LT-060COU0XXS0C310ES-ES1 | OCER1 | Excavación en terreno normal | m3 | 935.5
LT-060COU0XXS0C310ES-ES1 | OCER2 | Excavación en terreno normal para puesta a tierra | m3 | 14
LT-060COU0XXS0C310ES-ES1 | OCER3 | Rotura de pistas de concreto (0,15 m) | m2 | 130
LT-060COU0XXS0C310ES-ES1 | OCER4 | Rotura de pistas de asfalto (0,05 m) | m2 | 227.5
LT-060COU0XXS0C310ES-ES1 | OCER5 | Rotura de pista de asfalto (0,10 m) | m2 | 32.5
LT-060COU0XXS0C310ES-ES1 | OCER6 | Rotura de vereda de concreto (0,18 m) | m2 | 130
LT-060COU0XXS0C310ES-ES1 | OCER7 | Entibado de Zanjas | m2 | 1700
LT-060COU0XXS0C310ES-ES1 | OCRC1 | Eliminación de material excedente | m3 | 492.5625
LT-060COU0XXS0C310ES-ES1 | OCRC2 | Eliminación de desmonte de demolición | m3 | 86.2875
LT-060COU0XXS0C310ES-ES1 | OCRC3 | Relleno con tierra de excavación escogida compactado | m3 | 275.625
LT-060COU0XXS0C310ES-ES1 | OCRC4 | Relleno con tierra natural de excavación compactado | m3 | 275.625
LT-060COU0XXS0C310ES-ES1 | OCRC5 | Relleno con material propio para puesta a tierra | m3 | 4.2
LT-060COU0XXS0C310ES-ES1 | OCRC6 | Relleno con material adecuado para puesta a tierra | m3 | 9.8
LT-060COU0XXS0C310ES-ES1 | OCRC7 | Relleno de polvillo sin zarandear | m3 | 162.75
LT-060COU0XXS0C310ES-ES1 | OCRC8 | Relleno de polvillo zarandeado | m3 | 186
LT-060COU0XXS0C310ES-ES1 | OCRC9 | Reparación de pistas de concreto 0,15 m | m2 | 130
LT-060COU0XXS0C310ES-ES1 | OCRC10 | Reparación de pistas de asfalto 0,05 m | m2 | 227.5
LT-060COU0XXS0C310ES-ES1 | OCRC11 | Reparación de pistas de asfalto 0,10 m | m2 | 32.5
LT-060COU0XXS0C310ES-ES1 | OCRC12 | Reparación de veredas de concreto 0,18 m | m2 | 130
LT-060COU0XXS0C310ES-ES1 | OCRC13 | Nivelación y apisonado (Manual) | m2 | 532
LT-060COU0XXS0C310ES-ES1 | OCRC14 | Cinta de Señalización | m | 1500
LT-060COU0XXS0C310ES-ES1 | OCEC1 | Encofrado y desencofrado para cimentaciones | m2 | 171
LT-060COU0XXS0C310ES-ES1 | OCEC2 | Concreto fc = 100 kg/cm2 para solado de fundaciones (e = 0,05m) | m2 | 530
LT-060COU0XXS0C310ES-ES1 | OCEC14 | Concreto fc = 175 kg/cm2 para reparaciones (premezclado) | m3 | 93.2775
LT-060COU0XXS0C310ES-ES1 | OCEC3 | Concreto fc = 210 kg/cm2 para reparaciones (premezclado) | m3 | 27
LT-060COU0XXS0C310ES-ES1 | OCEC4 | Acero de refuerzo fy = 4 200 kg/cm2 para reparaciones | kg | 1890
LT-060COU0XXS0C310ES-ES1 | OCEC5 | Malla de Fe doble de 1/2" diám. cada 3 m en zanja de cable | kg | 2140
LT-060COU0XXS0C310ES-ES1 | OCEC6 | Malla de Fe simple de 1/2" diám. cada 3 m en zanja de cable | kg | 580
LT-060COU0XXS0C310ES-ES1 | OCEC7 | Losetón de concreto de f'c = 210 kg/cm2 de 1,00 x 0,50 x 0,05 m | Und | 60
LT-060COU0XXS0C310ES-ES1 | OCEC8 | Ductos de concreto de una vía de 6" de diámetro | Und | 0
LT-060COU0XXS0C310ES-ES1 | OCEC10 | Tubo de PVC Clase 5 de 2" de diámetro | m | 0
LT-060COU0XXS0C310ES-ES1 | OCEC9 | Protección de concreto armado para postes metálicos | Und | 2
LT-060COU0XXS0C310ES-ES1 | OCEC11 | Tapa de fierro fundido para camaras | Und | 2
LT-060COU0XXS0C310ES-ES1 | OCEC12 | Tuberia HDPE D=8" | m | 1500
LT-060COU0XXS0C310ES-ES1 | OCEC13 | Tuberia HDPE D=4" | m | 1000
LT-060COU0XXS0C310ES-ES2 | OCMDXX | Movilización y Desmovilización Líneas subterraneas | Glb | 1
LT-060COU0XXS0C310ES-ES2 | OCOP1 | Instalación de Campamentos y Almacenes | Glb | 1
LT-060COU0XXS0C310ES-ES2 | OCOP2 | Mantenimiento y Operación de Campamentos | Glb | 1
LT-060COU0XXS0C310ES-ES2 | OCOP09 | Cubierta de zanja con paneles de madera | m2 | 360
LT-060COU0XXS0C310ES-ES2 | OCOP26 | Cubierta de zanja con plancha metalica | m2 | 180
LT-060COU0XXS0C310ES-ES2 | OCTP2 | Replanteo Topográfico de la Línea | km | 9
LT-060COU0XXS0C310ES-ES2 | OCTP6 | Estudio Geotécnico ( Calicatas ) | Und | 3
LT-060COU0XXS0C310ES-ES2 | OCER1 | Excavación en terreno normal | m3 | 7413.75
LT-060COU0XXS0C310ES-ES2 | OCER2 | Excavación en terreno normal para puesta a tierra | m3 | 17.5
LT-060COU0XXS0C310ES-ES2 | OCER3 | Rotura de pistas de concreto (0,15 m) | m2 | 900
LT-060COU0XXS0C310ES-ES2 | OCER4 | Rotura de pistas de asfalto (0,05 m) | m2 | 1575
LT-060COU0XXS0C310ES-ES2 | OCER5 | Rotura de pista de asfalto (0,10 m) | m2 | 225
LT-060COU0XXS0C310ES-ES2 | OCER6 | Rotura de vereda de concreto (0,18 m) | m2 | 900
LT-060COU0XXS0C310ES-ES2 | OCER7 | Entibado de Zanjas | m2 | 12000
LT-060COU0XXS0C310ES-ES2 | OCRC1 | Eliminación de material excedente | m3 | 3473.5625
LT-060COU0XXS0C310ES-ES2 | OCRC2 | Eliminación de desmonte de demolición | m3 | 597.375
LT-060COU0XXS0C310ES-ES2 | OCRC3 | Relleno con tierra de excavación escogida compactado | m3 | 2323.575
LT-060COU0XXS0C310ES-ES2 | OCRC4 | Relleno con tierra natural de excavación compactado | m3 | 2323.575
LT-060COU0XXS0C310ES-ES2 | OCRC5 | Relleno con material propio para puesta a tierra | m3 | 5.25
LT-060COU0XXS0C310ES-ES2 | OCRC6 | Relleno con material adecuado para puesta a tierra | m3 | 12.25
LT-060COU0XXS0C310ES-ES2 | OCRC7 | Relleno de polvillo sin zarandear | m3 | 1171.8
LT-060COU0XXS0C310ES-ES2 | OCRC8 | Relleno de polvillo zarandeado | m3 | 1339.2
LT-060COU0XXS0C310ES-ES2 | OCRC9 | Reparación de pistas de concreto 0,15 m | m2 | 900
LT-060COU0XXS0C310ES-ES2 | OCRC10 | Reparación de pistas de asfalto 0,05 m | m2 | 1575
LT-060COU0XXS0C310ES-ES2 | OCRC11 | Reparación de pistas de asfalto 0,10 m | m2 | 225
LT-060COU0XXS0C310ES-ES2 | OCRC12 | Reparación de veredas de concreto 0,18 m | m2 | 900
LT-060COU0XXS0C310ES-ES2 | OCRC13 | Nivelación y apisonado (Manual) | m2 | 3677
LT-060COU0XXS0C310ES-ES2 | OCRC14 | Cinta de Señalización | m | 10800
LT-060COU0XXS0C310ES-ES2 | OCEC1 | Encofrado y desencofrado para cimentaciones | m2 | 427.5
LT-060COU0XXS0C310ES-ES2 | OCEC2 | Concreto fc = 100 kg/cm2 para solado de fundaciones (e = 0,05m) | m2 | 3675
LT-060COU0XXS0C310ES-ES2 | OCEC14 | Concreto fc = 175 kg/cm2 para reparaciones (premezclado) | m3 | 739.6652
LT-060COU0XXS0C310ES-ES2 | OCEC3 | Concreto fc = 210 kg/cm2 para reparaciones (premezclado) | m3 | 67.5
LT-060COU0XXS0C310ES-ES2 | OCEC4 | Acero de refuerzo fy = 4 200 kg/cm2 para reparaciones | kg | 4725
LT-060COU0XXS0C310ES-ES2 | OCEC5 | Malla de Fe doble de 1/2" diám. cada 3 m en zanja de cable | kg | 10700
LT-060COU0XXS0C310ES-ES2 | OCEC6 | Malla de Fe simple de 1/2" diám. cada 3 m en zanja de cable | kg | 2900
LT-060COU0XXS0C310ES-ES2 | OCEC7 | Losetón de concreto de f'c = 210 kg/cm2 de 1,00 x 0,50 x 0,05 m | Und | 150
LT-060COU0XXS0C310ES-ES2 | OCEC8 | Ductos de concreto de una vía de 6" de diámetro | Und | 0
LT-060COU0XXS0C310ES-ES2 | OCEC10 | Tubo de PVC Clase 5 de 2" de diámetro | m | 0
LT-060COU0XXS0C310ES-ES2 | OCEC9 | Protección de concreto armado para postes metálicos | Und | 2
LT-060COU0XXS0C310ES-ES2 | OCEC11 | Tapa de fierro fundido para camaras | Und | 5
LT-060COU0XXS0C310ES-ES2 | OCEC12 | Tuberia HDPE D=8" | m | 9000
LT-060COU0XXS0C310ES-ES2 | OCEC13 | Tuberia HDPE D=4" | m | 6000
LT-060COU0XXS0C312ES1 | OCMDXX | Movilización y Desmovilización Líneas subterraneas | Glb | 0.2
LT-060COU0XXS0C312ES1 | OCOP1 | Instalación de Campamentos y Almacenes | Glb | 0.2
LT-060COU0XXS0C312ES1 | OCOP2 | Mantenimiento y Operación de Campamentos | Glb | 0.2
LT-060COU0XXS0C312ES1 | OCOP09 | Cubierta de zanja con paneles de madera | m2 | 50
LT-060COU0XXS0C312ES1 | OCOP26 | Cubierta de zanja con plancha metalica | m2 | 25
LT-060COU0XXS0C312ES1 | OCTP2 | Replanteo Topográfico de la Línea | km | 1.5
LT-060COU0XXS0C312ES1 | OCTP6 | Estudio Geotécnico ( Calicatas ) | Und | 3
LT-060COU0XXS0C312ES1 | OCER1 | Excavación en terreno normal | m3 | 935.5
LT-060COU0XXS0C312ES1 | OCER2 | Excavación en terreno normal para puesta a tierra | m3 | 14
LT-060COU0XXS0C312ES1 | OCER3 | Rotura de pistas de concreto (0,15 m) | m2 | 130
LT-060COU0XXS0C312ES1 | OCER4 | Rotura de pistas de asfalto (0,05 m) | m2 | 227.5
LT-060COU0XXS0C312ES1 | OCER5 | Rotura de pista de asfalto (0,10 m) | m2 | 32.5
LT-060COU0XXS0C312ES1 | OCER6 | Rotura de vereda de concreto (0,18 m) | m2 | 130
LT-060COU0XXS0C312ES1 | OCER7 | Entibado de Zanjas | m2 | 1700
LT-060COU0XXS0C312ES1 | OCRC1 | Eliminación de material excedente | m3 | 492.5625
LT-060COU0XXS0C312ES1 | OCRC2 | Eliminación de desmonte de demolición | m3 | 86.2875
LT-060COU0XXS0C312ES1 | OCRC3 | Relleno con tierra de excavación escogida compactado | m3 | 275.625
LT-060COU0XXS0C312ES1 | OCRC4 | Relleno con tierra natural de excavación compactado | m3 | 275.625
LT-060COU0XXS0C312ES1 | OCRC5 | Relleno con material propio para puesta a tierra | m3 | 4.2
LT-060COU0XXS0C312ES1 | OCRC6 | Relleno con material adecuado para puesta a tierra | m3 | 9.8
LT-060COU0XXS0C312ES1 | OCRC7 | Relleno de polvillo sin zarandear | m3 | 162.75
LT-060COU0XXS0C312ES1 | OCRC8 | Relleno de polvillo zarandeado | m3 | 186
LT-060COU0XXS0C312ES1 | OCRC9 | Reparación de pistas de concreto 0,15 m | m2 | 130
LT-060COU0XXS0C312ES1 | OCRC10 | Reparación de pistas de asfalto 0,05 m | m2 | 227.5
LT-060COU0XXS0C312ES1 | OCRC11 | Reparación de pistas de asfalto 0,10 m | m2 | 32.5
LT-060COU0XXS0C312ES1 | OCRC12 | Reparación de veredas de concreto 0,18 m | m2 | 130
LT-060COU0XXS0C312ES1 | OCRC13 | Nivelación y apisonado (Manual) | m2 | 532
LT-060COU0XXS0C312ES1 | OCRC14 | Cinta de Señalización | m | 1500
LT-060COU0XXS0C312ES1 | OCEC1 | Encofrado y desencofrado para cimentaciones | m2 | 171
LT-060COU0XXS0C312ES1 | OCEC2 | Concreto fc = 100 kg/cm2 para solado de fundaciones (e = 0,05m) | m2 | 530
LT-060COU0XXS0C312ES1 | OCEC14 | Concreto fc = 175 kg/cm2 para reparaciones (premezclado) | m3 | 3.7957
LT-060COU0XXS0C312ES1 | OCEC3 | Concreto fc = 210 kg/cm2 para reparaciones (premezclado) | m3 | 27
LT-060COU0XXS0C312ES1 | OCEC4 | Acero de refuerzo fy = 4 200 kg/cm2 para reparaciones | kg | 1890
LT-060COU0XXS0C312ES1 | OCEC5 | Malla de Fe doble de 1/2" diám. cada 3 m en zanja de cable | kg | 2140
LT-060COU0XXS0C312ES1 | OCEC6 | Malla de Fe simple de 1/2" diám. cada 3 m en zanja de cable | kg | 580
LT-060COU0XXS0C312ES1 | OCEC7 | Losetón de concreto de f'c = 210 kg/cm2 de 1,00 x 0,50 x 0,05 m | Und | 60
LT-060COU0XXS0C312ES1 | OCEC8 | Ductos de concreto de una vía de 6" de diámetro | Und | 105
LT-060COU0XXS0C312ES1 | OCEC10 | Tubo de PVC Clase 5 de 2" de diámetro | m | 70
LT-060COU0XXS0C312ES1 | OCEC9 | Protección de concreto armado para postes metálicos | Und | 2
LT-060COU0XXS0C312ES1 | OCEC11 | Tapa de fierro fundido para camaras | Und | 2
LT-060COU0XXS0C312ES1 | OCEC12 | Tuberia HDPE D=8" | m | 0
LT-060COU0XXS0C312ES1 | OCEC13 | Tuberia HDPE D=4" | m | 0
LT-060COU0XXS0C312ES2 | OCMDXX | Movilización y Desmovilización Líneas subterraneas | Glb | 1
LT-060COU0XXS0C312ES2 | OCOP1 | Instalación de Campamentos y Almacenes | Glb | 1
LT-060COU0XXS0C312ES2 | OCOP2 | Mantenimiento y Operación de Campamentos | Glb | 1
LT-060COU0XXS0C312ES2 | OCOP09 | Cubierta de zanja con paneles de madera | m2 | 300
LT-060COU0XXS0C312ES2 | OCOP26 | Cubierta de zanja con plancha metalica | m2 | 150
LT-060COU0XXS0C312ES2 | OCTP2 | Replanteo Topográfico de la Línea | km | 9
LT-060COU0XXS0C312ES2 | OCTP6 | Estudio Geotécnico ( Calicatas ) | Und | 3
LT-060COU0XXS0C312ES2 | OCER1 | Excavación en terreno normal | m3 | 5356.5
LT-060COU0XXS0C312ES2 | OCER2 | Excavación en terreno normal para puesta a tierra | m3 | 14
LT-060COU0XXS0C312ES2 | OCER3 | Rotura de pistas de concreto (0,15 m) | m2 | 780
LT-060COU0XXS0C312ES2 | OCER4 | Rotura de pistas de asfalto (0,05 m) | m2 | 1365
LT-060COU0XXS0C312ES2 | OCER5 | Rotura de pista de asfalto (0,10 m) | m2 | 195
LT-060COU0XXS0C312ES2 | OCER6 | Rotura de vereda de concreto (0,18 m) | m2 | 780
LT-060COU0XXS0C312ES2 | OCER7 | Entibado de Zanjas | m2 | 10200
LT-060COU0XXS0C312ES2 | OCRC1 | Eliminación de material excedente | m3 | 2894.125
LT-060COU0XXS0C312ES2 | OCRC2 | Eliminación de desmonte de demolición | m3 | 517.725
LT-060COU0XXS0C312ES2 | OCRC3 | Relleno con tierra de excavación escogida compactado | m3 | 1525.5
LT-060COU0XXS0C312ES2 | OCRC4 | Relleno con tierra natural de excavación compactado | m3 | 1525.5
LT-060COU0XXS0C312ES2 | OCRC5 | Relleno con material propio para puesta a tierra | m3 | 4.2
LT-060COU0XXS0C312ES2 | OCRC6 | Relleno con material adecuado para puesta a tierra | m3 | 9.8
LT-060COU0XXS0C312ES2 | OCRC7 | Relleno de polvillo sin zarandear | m3 | 976.5
LT-060COU0XXS0C312ES2 | OCRC8 | Relleno de polvillo zarandeado | m3 | 1116
LT-060COU0XXS0C312ES2 | OCRC9 | Reparación de pistas de concreto 0,15 m | m2 | 780
LT-060COU0XXS0C312ES2 | OCRC10 | Reparación de pistas de asfalto 0,05 m | m2 | 1365
LT-060COU0XXS0C312ES2 | OCRC11 | Reparación de pistas de asfalto 0,10 m | m2 | 195
LT-060COU0XXS0C312ES2 | OCRC12 | Reparación de veredas de concreto 0,18 m | m2 | 780
LT-060COU0XXS0C312ES2 | OCRC13 | Nivelación y apisonado (Manual) | m2 | 3092
LT-060COU0XXS0C312ES2 | OCRC14 | Cinta de Señalización | m | 9000
LT-060COU0XXS0C312ES2 | OCEC1 | Encofrado y desencofrado para cimentaciones | m2 | 513
LT-060COU0XXS0C312ES2 | OCEC2 | Concreto fc = 100 kg/cm2 para solado de fundaciones (e = 0,05m) | m2 | 3090
LT-060COU0XXS0C312ES2 | OCEC14 | Concreto fc = 175 kg/cm2 para reparaciones (premezclado) | m3 | 22.7742
LT-060COU0XXS0C312ES2 | OCEC3 | Concreto fc = 210 kg/cm2 para reparaciones (premezclado) | m3 | 81
LT-060COU0XXS0C312ES2 | OCEC4 | Acero de refuerzo fy = 4 200 kg/cm2 para reparaciones | kg | 5670
LT-060COU0XXS0C312ES2 | OCEC5 | Malla de Fe doble de 1/2" diám. cada 3 m en zanja de cable | kg | 10700
LT-060COU0XXS0C312ES2 | OCEC6 | Malla de Fe simple de 1/2" diám. cada 3 m en zanja de cable | kg | 2900
LT-060COU0XXS0C312ES2 | OCEC7 | Losetón de concreto de f'c = 210 kg/cm2 de 1,00 x 0,50 x 0,05 m | Und | 180
LT-060COU0XXS0C312ES2 | OCEC8 | Ductos de concreto de una vía de 6" de diámetro | Und | 630
LT-060COU0XXS0C312ES2 | OCEC10 | Tubo de PVC Clase 5 de 2" de diámetro | m | 420
LT-060COU0XXS0C312ES2 | OCEC9 | Protección de concreto armado para postes metálicos | Und | 2
LT-060COU0XXS0C312ES2 | OCEC11 | Tapa de fierro fundido para camaras | Und | 6
LT-060COU0XXS0C312ES2 | OCEC12 | Tuberia HDPE D=8" | m | 0
LT-060COU0XXS0C312ES2 | OCEC13 | Tuberia HDPE D=4" | m | 0
LT-060COU0XXS0C312ES-ES1 | OCMDXX | Movilización y Desmovilización Líneas subterraneas | Glb | 0.2
LT-060COU0XXS0C312ES-ES1 | OCOP1 | Instalación de Campamentos y Almacenes | Glb | 0.2
LT-060COU0XXS0C312ES-ES1 | OCOP2 | Mantenimiento y Operación de Campamentos | Glb | 0.2
LT-060COU0XXS0C312ES-ES1 | OCOP09 | Cubierta de zanja con paneles de madera | m2 | 50
LT-060COU0XXS0C312ES-ES1 | OCOP26 | Cubierta de zanja con plancha metalica | m2 | 25
LT-060COU0XXS0C312ES-ES1 | OCTP2 | Replanteo Topográfico de la Línea | km | 1.5
LT-060COU0XXS0C312ES-ES1 | OCTP6 | Estudio Geotécnico ( Calicatas ) | Und | 3
LT-060COU0XXS0C312ES-ES1 | OCER1 | Excavación en terreno normal | m3 | 935.5
LT-060COU0XXS0C312ES-ES1 | OCER2 | Excavación en terreno normal para puesta a tierra | m3 | 14
LT-060COU0XXS0C312ES-ES1 | OCER3 | Rotura de pistas de concreto (0,15 m) | m2 | 130
LT-060COU0XXS0C312ES-ES1 | OCER4 | Rotura de pistas de asfalto (0,05 m) | m2 | 227.5
LT-060COU0XXS0C312ES-ES1 | OCER5 | Rotura de pista de asfalto (0,10 m) | m2 | 32.5
LT-060COU0XXS0C312ES-ES1 | OCER6 | Rotura de vereda de concreto (0,18 m) | m2 | 130
LT-060COU0XXS0C312ES-ES1 | OCER7 | Entibado de Zanjas | m2 | 1700
LT-060COU0XXS0C312ES-ES1 | OCRC1 | Eliminación de material excedente | m3 | 492.5625
LT-060COU0XXS0C312ES-ES1 | OCRC2 | Eliminación de desmonte de demolición | m3 | 86.2875
LT-060COU0XXS0C312ES-ES1 | OCRC3 | Relleno con tierra de excavación escogida compactado | m3 | 275.625
LT-060COU0XXS0C312ES-ES1 | OCRC4 | Relleno con tierra natural de excavación compactado | m3 | 275.625
LT-060COU0XXS0C312ES-ES1 | OCRC5 | Relleno con material propio para puesta a tierra | m3 | 4.2
LT-060COU0XXS0C312ES-ES1 | OCRC6 | Relleno con material adecuado para puesta a tierra | m3 | 9.8
LT-060COU0XXS0C312ES-ES1 | OCRC7 | Relleno de polvillo sin zarandear | m3 | 162.75
LT-060COU0XXS0C312ES-ES1 | OCRC8 | Relleno de polvillo zarandeado | m3 | 186
LT-060COU0XXS0C312ES-ES1 | OCRC9 | Reparación de pistas de concreto 0,15 m | m2 | 130
LT-060COU0XXS0C312ES-ES1 | OCRC10 | Reparación de pistas de asfalto 0,05 m | m2 | 227.5
LT-060COU0XXS0C312ES-ES1 | OCRC11 | Reparación de pistas de asfalto 0,10 m | m2 | 32.5
LT-060COU0XXS0C312ES-ES1 | OCRC12 | Reparación de veredas de concreto 0,18 m | m2 | 130
LT-060COU0XXS0C312ES-ES1 | OCRC13 | Nivelación y apisonado (Manual) | m2 | 532
LT-060COU0XXS0C312ES-ES1 | OCRC14 | Cinta de Señalización | m | 1500
LT-060COU0XXS0C312ES-ES1 | OCEC1 | Encofrado y desencofrado para cimentaciones | m2 | 171
LT-060COU0XXS0C312ES-ES1 | OCEC2 | Concreto fc = 100 kg/cm2 para solado de fundaciones (e = 0,05m) | m2 | 530
LT-060COU0XXS0C312ES-ES1 | OCEC14 | Concreto fc = 175 kg/cm2 para reparaciones (premezclado) | m3 | 93.2775
LT-060COU0XXS0C312ES-ES1 | OCEC3 | Concreto fc = 210 kg/cm2 para reparaciones (premezclado) | m3 | 27
LT-060COU0XXS0C312ES-ES1 | OCEC4 | Acero de refuerzo fy = 4 200 kg/cm2 para reparaciones | kg | 1890
LT-060COU0XXS0C312ES-ES1 | OCEC5 | Malla de Fe doble de 1/2" diám. cada 3 m en zanja de cable | kg | 2140
LT-060COU0XXS0C312ES-ES1 | OCEC6 | Malla de Fe simple de 1/2" diám. cada 3 m en zanja de cable | kg | 580
LT-060COU0XXS0C312ES-ES1 | OCEC7 | Losetón de concreto de f'c = 210 kg/cm2 de 1,00 x 0,50 x 0,05 m | Und | 60
LT-060COU0XXS0C312ES-ES1 | OCEC8 | Ductos de concreto de una vía de 6" de diámetro | Und | 0
LT-060COU0XXS0C312ES-ES1 | OCEC10 | Tubo de PVC Clase 5 de 2" de diámetro | m | 0
LT-060COU0XXS0C312ES-ES1 | OCEC9 | Protección de concreto armado para postes metálicos | Und | 2
LT-060COU0XXS0C312ES-ES1 | OCEC11 | Tapa de fierro fundido para camaras | Und | 2
LT-060COU0XXS0C312ES-ES1 | OCEC12 | Tuberia HDPE D=8" | m | 1500
LT-060COU0XXS0C312ES-ES1 | OCEC13 | Tuberia HDPE D=4" | m | 1000
LT-060COU0XXS0C312ES-ES2 | OCMDXX | Movilización y Desmovilización Líneas subterraneas | Glb | 1
LT-060COU0XXS0C312ES-ES2 | OCOP1 | Instalación de Campamentos y Almacenes | Glb | 1
LT-060COU0XXS0C312ES-ES2 | OCOP2 | Mantenimiento y Operación de Campamentos | Glb | 1
LT-060COU0XXS0C312ES-ES2 | OCOP09 | Cubierta de zanja con paneles de madera | m2 | 360
LT-060COU0XXS0C312ES-ES2 | OCOP26 | Cubierta de zanja con plancha metalica | m2 | 180
LT-060COU0XXS0C312ES-ES2 | OCTP2 | Replanteo Topográfico de la Línea | km | 9
LT-060COU0XXS0C312ES-ES2 | OCTP6 | Estudio Geotécnico ( Calicatas ) | Und | 3
LT-060COU0XXS0C312ES-ES2 | OCER1 | Excavación en terreno normal | m3 | 7456.5
LT-060COU0XXS0C312ES-ES2 | OCER2 | Excavación en terreno normal para puesta a tierra | m3 | 14
LT-060COU0XXS0C312ES-ES2 | OCER3 | Rotura de pistas de concreto (0,15 m) | m2 | 900
LT-060COU0XXS0C312ES-ES2 | OCER4 | Rotura de pistas de asfalto (0,05 m) | m2 | 1575
LT-060COU0XXS0C312ES-ES2 | OCER5 | Rotura de pista de asfalto (0,10 m) | m2 | 225
LT-060COU0XXS0C312ES-ES2 | OCER6 | Rotura de vereda de concreto (0,18 m) | m2 | 900
LT-060COU0XXS0C312ES-ES2 | OCER7 | Entibado de Zanjas | m2 | 12000
LT-060COU0XXS0C312ES-ES2 | OCRC1 | Eliminación de material excedente | m3 | 3470.5
LT-060COU0XXS0C312ES-ES2 | OCRC2 | Eliminación de desmonte de demolición | m3 | 597.375
LT-060COU0XXS0C312ES-ES2 | OCRC3 | Relleno con tierra de excavación escogida compactado | m3 | 2344.95
LT-060COU0XXS0C312ES-ES2 | OCRC4 | Relleno con tierra natural de excavación compactado | m3 | 2344.95
LT-060COU0XXS0C312ES-ES2 | OCRC5 | Relleno con material propio para puesta a tierra | m3 | 4.2
LT-060COU0XXS0C312ES-ES2 | OCRC6 | Relleno con material adecuado para puesta a tierra | m3 | 9.8
LT-060COU0XXS0C312ES-ES2 | OCRC7 | Relleno de polvillo sin zarandear | m3 | 1171.8
LT-060COU0XXS0C312ES-ES2 | OCRC8 | Relleno de polvillo zarandeado | m3 | 1339.2
LT-060COU0XXS0C312ES-ES2 | OCRC9 | Reparación de pistas de concreto 0,15 m | m2 | 900
LT-060COU0XXS0C312ES-ES2 | OCRC10 | Reparación de pistas de asfalto 0,05 m | m2 | 1575
LT-060COU0XXS0C312ES-ES2 | OCRC11 | Reparación de pistas de asfalto 0,10 m | m2 | 225
LT-060COU0XXS0C312ES-ES2 | OCRC12 | Reparación de veredas de concreto 0,18 m | m2 | 900
LT-060COU0XXS0C312ES-ES2 | OCRC13 | Nivelación y apisonado (Manual) | m2 | 3692
LT-060COU0XXS0C312ES-ES2 | OCRC14 | Cinta de Señalización | m | 10800
LT-060COU0XXS0C312ES-ES2 | OCEC1 | Encofrado y desencofrado para cimentaciones | m2 | 513
LT-060COU0XXS0C312ES-ES2 | OCEC2 | Concreto fc = 100 kg/cm2 para solado de fundaciones (e = 0,05m) | m2 | 3690
LT-060COU0XXS0C312ES-ES2 | OCEC14 | Concreto fc = 175 kg/cm2 para reparaciones (premezclado) | m3 | 739.6652
LT-060COU0XXS0C312ES-ES2 | OCEC3 | Concreto fc = 210 kg/cm2 para reparaciones (premezclado) | m3 | 81
LT-060COU0XXS0C312ES-ES2 | OCEC4 | Acero de refuerzo fy = 4 200 kg/cm2 para reparaciones | kg | 5670
LT-060COU0XXS0C312ES-ES2 | OCEC5 | Malla de Fe doble de 1/2" diám. cada 3 m en zanja de cable | kg | 10700
LT-060COU0XXS0C312ES-ES2 | OCEC6 | Malla de Fe simple de 1/2" diám. cada 3 m en zanja de cable | kg | 2900
LT-060COU0XXS0C312ES-ES2 | OCEC7 | Losetón de concreto de f'c = 210 kg/cm2 de 1,00 x 0,50 x 0,05 m | Und | 180
LT-060COU0XXS0C312ES-ES2 | OCEC8 | Ductos de concreto de una vía de 6" de diámetro | Und | 0
LT-060COU0XXS0C312ES-ES2 | OCEC10 | Tubo de PVC Clase 5 de 2" de diámetro | m | 0
LT-060COU0XXS0C312ES-ES2 | OCEC9 | Protección de concreto armado para postes metálicos | Und | 2
LT-060COU0XXS0C312ES-ES2 | OCEC11 | Tapa de fierro fundido para camaras | Und | 6
LT-060COU0XXS0C312ES-ES2 | OCEC12 | Tuberia HDPE D=8" | m | 9000
LT-060COU0XXS0C312ES-ES2 | OCEC13 | Tuberia HDPE D=4" | m | 6000
LT-060COU0XXS0C3300S1 | OCMDXX | Movilización y Desmovilización Líneas subterraneas | Glb | 0.2
LT-060COU0XXS0C3300S1 | OCOP1 | Instalación de Campamentos y Almacenes | Glb | 0.2
LT-060COU0XXS0C3300S1 | OCOP2 | Mantenimiento y Operación de Campamentos | Glb | 0.2
LT-060COU0XXS0C3300S1 | OCOP09 | Cubierta de zanja con paneles de madera | m2 | 50
LT-060COU0XXS0C3300S1 | OCOP26 | Cubierta de zanja con plancha metalica | m2 | 25
LT-060COU0XXS0C3300S1 | OCTP2 | Replanteo Topográfico de la Línea | km | 1.5
LT-060COU0XXS0C3300S1 | OCTP6 | Estudio Geotécnico ( Calicatas ) | Und | 3
LT-060COU0XXS0C3300S1 | OCER1 | Excavación en terreno normal | m3 | 881.2
LT-060COU0XXS0C3300S1 | OCER2 | Excavación en terreno normal para puesta a tierra | m3 | 14
LT-060COU0XXS0C3300S1 | OCER3 | Rotura de pistas de concreto (0,15 m) | m2 | 130
LT-060COU0XXS0C3300S1 | OCER4 | Rotura de pistas de asfalto (0,05 m) | m2 | 227.5
LT-060COU0XXS0C3300S1 | OCER5 | Rotura de pista de asfalto (0,10 m) | m2 | 32.5
LT-060COU0XXS0C3300S1 | OCER6 | Rotura de vereda de concreto (0,18 m) | m2 | 130
LT-060COU0XXS0C3300S1 | OCER7 | Entibado de Zanjas | m2 | 1700
LT-060COU0XXS0C3300S1 | OCRC1 | Eliminación de material excedente | m3 | 492.5625
LT-060COU0XXS0C3300S1 | OCRC2 | Eliminación de desmonte de demolición | m3 | 86.2875
LT-060COU0XXS0C3300S1 | OCRC3 | Relleno con tierra de excavación escogida compactado | m3 | 248.475
LT-060COU0XXS0C3300S1 | OCRC4 | Relleno con tierra natural de excavación compactado | m3 | 248.475
LT-060COU0XXS0C3300S1 | OCRC5 | Relleno con material propio para puesta a tierra | m3 | 4.2
LT-060COU0XXS0C3300S1 | OCRC6 | Relleno con material adecuado para puesta a tierra | m3 | 9.8
LT-060COU0XXS0C3300S1 | OCRC7 | Relleno de polvillo sin zarandear | m3 | 162.75
LT-060COU0XXS0C3300S1 | OCRC8 | Relleno de polvillo zarandeado | m3 | 186
LT-060COU0XXS0C3300S1 | OCRC9 | Reparación de pistas de concreto 0,15 m | m2 | 130
LT-060COU0XXS0C3300S1 | OCRC10 | Reparación de pistas de asfalto 0,05 m | m2 | 227.5
LT-060COU0XXS0C3300S1 | OCRC11 | Reparación de pistas de asfalto 0,10 m | m2 | 32.5
LT-060COU0XXS0C3300S1 | OCRC12 | Reparación de veredas de concreto 0,18 m | m2 | 130
LT-060COU0XXS0C3300S1 | OCRC13 | Nivelación y apisonado (Manual) | m2 | 514
LT-060COU0XXS0C3300S1 | OCRC14 | Cinta de Señalización | m | 1500
LT-060COU0XXS0C3300S1 | OCEC1 | Encofrado y desencofrado para cimentaciones | m2 | 93.6
LT-060COU0XXS0C3300S1 | OCEC2 | Concreto fc = 100 kg/cm2 para solado de fundaciones (e = 0,05m) | m2 | 512
LT-060COU0XXS0C3300S1 | OCEC14 | Concreto fc = 175 kg/cm2 para reparaciones (premezclado) | m3 | 3.7957
LT-060COU0XXS0C3300S1 | OCEC3 | Concreto fc = 210 kg/cm2 para reparaciones (premezclado) | m3 | 13.575
LT-060COU0XXS0C3300S1 | OCEC4 | Acero de refuerzo fy = 4 200 kg/cm2 para reparaciones | kg | 950.25
LT-060COU0XXS0C3300S1 | OCEC5 | Malla de Fe doble de 1/2" diám. cada 3 m en zanja de cable | kg | 2140
LT-060COU0XXS0C3300S1 | OCEC6 | Malla de Fe simple de 1/2" diám. cada 3 m en zanja de cable | kg | 580
LT-060COU0XXS0C3300S1 | OCEC7 | Losetón de concreto de f'c = 210 kg/cm2 de 1,00 x 0,50 x 0,05 m | Und | 24
LT-060COU0XXS0C3300S1 | OCEC8 | Ductos de concreto de una vía de 6" de diámetro | Und | 105
LT-060COU0XXS0C3300S1 | OCEC10 | Tubo de PVC Clase 5 de 2" de diámetro | m | 70
LT-060COU0XXS0C3300S1 | OCEC9 | Protección de concreto armado para postes metálicos | Und | 2
LT-060COU0XXS0C3300S1 | OCEC11 | Tapa de fierro fundido para camaras | Und | 2
LT-060COU0XXS0C3300S1 | OCEC12 | Tuberia HDPE D=8" | m | 0
LT-060COU0XXS0C3300S1 | OCEC13 | Tuberia HDPE D=4" | m | 0
LT-060COU0XXS0C3300S2 | OCMDXX | Movilización y Desmovilización Líneas subterraneas | Glb | 1
LT-060COU0XXS0C3300S2 | OCOP1 | Instalación de Campamentos y Almacenes | Glb | 1
LT-060COU0XXS0C3300S2 | OCOP2 | Mantenimiento y Operación de Campamentos | Glb | 1
LT-060COU0XXS0C3300S2 | OCOP09 | Cubierta de zanja con paneles de madera | m2 | 300
LT-060COU0XXS0C3300S2 | OCOP26 | Cubierta de zanja con plancha metalica | m2 | 150
LT-060COU0XXS0C3300S2 | OCTP2 | Replanteo Topográfico de la Línea | km | 9
LT-060COU0XXS0C3300S2 | OCTP6 | Estudio Geotécnico ( Calicatas ) | Und | 3
LT-060COU0XXS0C3300S2 | OCER1 | Excavación en terreno normal | m3 | 5146.8
LT-060COU0XXS0C3300S2 | OCER2 | Excavación en terreno normal para puesta a tierra | m3 | 14
LT-060COU0XXS0C3300S2 | OCER3 | Rotura de pistas de concreto (0,15 m) | m2 | 780
LT-060COU0XXS0C3300S2 | OCER4 | Rotura de pistas de asfalto (0,05 m) | m2 | 1365
LT-060COU0XXS0C3300S2 | OCER5 | Rotura de pista de asfalto (0,10 m) | m2 | 195
LT-060COU0XXS0C3300S2 | OCER6 | Rotura de vereda de concreto (0,18 m) | m2 | 780
LT-060COU0XXS0C3300S2 | OCER7 | Entibado de Zanjas | m2 | 10200
LT-060COU0XXS0C3300S2 | OCRC1 | Eliminación de material excedente | m3 | 2894.125
LT-060COU0XXS0C3300S2 | OCRC2 | Eliminación de desmonte de demolición | m3 | 517.725
LT-060COU0XXS0C3300S2 | OCRC3 | Relleno con tierra de excavación escogida compactado | m3 | 1420.65
LT-060COU0XXS0C3300S2 | OCRC4 | Relleno con tierra natural de excavación compactado | m3 | 1420.65
LT-060COU0XXS0C3300S2 | OCRC5 | Relleno con material propio para puesta a tierra | m3 | 4.2
LT-060COU0XXS0C3300S2 | OCRC6 | Relleno con material adecuado para puesta a tierra | m3 | 9.8
LT-060COU0XXS0C3300S2 | OCRC7 | Relleno de polvillo sin zarandear | m3 | 976.5
LT-060COU0XXS0C3300S2 | OCRC8 | Relleno de polvillo zarandeado | m3 | 1116
LT-060COU0XXS0C3300S2 | OCRC9 | Reparación de pistas de concreto 0,15 m | m2 | 780
LT-060COU0XXS0C3300S2 | OCRC10 | Reparación de pistas de asfalto 0,05 m | m2 | 1365
LT-060COU0XXS0C3300S2 | OCRC11 | Reparación de pistas de asfalto 0,10 m | m2 | 195
LT-060COU0XXS0C3300S2 | OCRC12 | Reparación de veredas de concreto 0,18 m | m2 | 780
LT-060COU0XXS0C3300S2 | OCRC13 | Nivelación y apisonado (Manual) | m2 | 3020
LT-060COU0XXS0C3300S2 | OCRC14 | Cinta de Señalización | m | 9000
LT-060COU0XXS0C3300S2 | OCEC1 | Encofrado y desencofrado para cimentaciones | m2 | 140.4
LT-060COU0XXS0C3300S2 | OCEC2 | Concreto fc = 100 kg/cm2 para solado de fundaciones (e = 0,05m) | m2 | 3018
LT-060COU0XXS0C3300S2 | OCEC14 | Concreto fc = 175 kg/cm2 para reparaciones (premezclado) | m3 | 22.7742
LT-060COU0XXS0C3300S2 | OCEC3 | Concreto fc = 210 kg/cm2 para reparaciones (premezclado) | m3 | 20.3625
LT-060COU0XXS0C3300S2 | OCEC4 | Acero de refuerzo fy = 4 200 kg/cm2 para reparaciones | kg | 1425.375
LT-060COU0XXS0C3300S2 | OCEC5 | Malla de Fe doble de 1/2" diám. cada 3 m en zanja de cable | kg | 10700
LT-060COU0XXS0C3300S2 | OCEC6 | Malla de Fe simple de 1/2" diám. cada 3 m en zanja de cable | kg | 2900
LT-060COU0XXS0C3300S2 | OCEC7 | Losetón de concreto de f'c = 210 kg/cm2 de 1,00 x 0,50 x 0,05 m | Und | 36
LT-060COU0XXS0C3300S2 | OCEC8 | Ductos de concreto de una vía de 6" de diámetro | Und | 630
LT-060COU0XXS0C3300S2 | OCEC10 | Tubo de PVC Clase 5 de 2" de diámetro | m | 420
LT-060COU0XXS0C3300S2 | OCEC9 | Protección de concreto armado para postes metálicos | Und | 2
LT-060COU0XXS0C3300S2 | OCEC11 | Tapa de fierro fundido para camaras | Und | 3
LT-060COU0XXS0C3300S2 | OCEC12 | Tuberia HDPE D=8" | m | 0
LT-060COU0XXS0C3300S2 | OCEC13 | Tuberia HDPE D=4" | m | 0
LT-060COU0XXS0C3400S1 | OCMDXX | Movilización y Desmovilización Líneas subterraneas | Glb | 0.2
LT-060COU0XXS0C3400S1 | OCOP1 | Instalación de Campamentos y Almacenes | Glb | 0.2
LT-060COU0XXS0C3400S1 | OCOP2 | Mantenimiento y Operación de Campamentos | Glb | 0.2
LT-060COU0XXS0C3400S1 | OCOP09 | Cubierta de zanja con paneles de madera | m2 | 50
LT-060COU0XXS0C3400S1 | OCOP26 | Cubierta de zanja con plancha metalica | m2 | 25
LT-060COU0XXS0C3400S1 | OCTP2 | Replanteo Topográfico de la Línea | km | 1.5
LT-060COU0XXS0C3400S1 | OCTP6 | Estudio Geotécnico ( Calicatas ) | Und | 3
LT-060COU0XXS0C3400S1 | OCER1 | Excavación en terreno normal | m3 | 881.2
LT-060COU0XXS0C3400S1 | OCER2 | Excavación en terreno normal para puesta a tierra | m3 | 14
LT-060COU0XXS0C3400S1 | OCER3 | Rotura de pistas de concreto (0,15 m) | m2 | 130
LT-060COU0XXS0C3400S1 | OCER4 | Rotura de pistas de asfalto (0,05 m) | m2 | 227.5
LT-060COU0XXS0C3400S1 | OCER5 | Rotura de pista de asfalto (0,10 m) | m2 | 32.5
LT-060COU0XXS0C3400S1 | OCER6 | Rotura de vereda de concreto (0,18 m) | m2 | 130
LT-060COU0XXS0C3400S1 | OCER7 | Entibado de Zanjas | m2 | 1700
LT-060COU0XXS0C3400S1 | OCRC1 | Eliminación de material excedente | m3 | 492.5625
LT-060COU0XXS0C3400S1 | OCRC2 | Eliminación de desmonte de demolición | m3 | 86.2875
LT-060COU0XXS0C3400S1 | OCRC3 | Relleno con tierra de excavación escogida compactado | m3 | 248.475
LT-060COU0XXS0C3400S1 | OCRC4 | Relleno con tierra natural de excavación compactado | m3 | 248.475
LT-060COU0XXS0C3400S1 | OCRC5 | Relleno con material propio para puesta a tierra | m3 | 4.2
LT-060COU0XXS0C3400S1 | OCRC6 | Relleno con material adecuado para puesta a tierra | m3 | 9.8
LT-060COU0XXS0C3400S1 | OCRC7 | Relleno de polvillo sin zarandear | m3 | 162.75
LT-060COU0XXS0C3400S1 | OCRC8 | Relleno de polvillo zarandeado | m3 | 186
LT-060COU0XXS0C3400S1 | OCRC9 | Reparación de pistas de concreto 0,15 m | m2 | 130
LT-060COU0XXS0C3400S1 | OCRC10 | Reparación de pistas de asfalto 0,05 m | m2 | 227.5
LT-060COU0XXS0C3400S1 | OCRC11 | Reparación de pistas de asfalto 0,10 m | m2 | 32.5
LT-060COU0XXS0C3400S1 | OCRC12 | Reparación de veredas de concreto 0,18 m | m2 | 130
LT-060COU0XXS0C3400S1 | OCRC13 | Nivelación y apisonado (Manual) | m2 | 514
LT-060COU0XXS0C3400S1 | OCRC14 | Cinta de Señalización | m | 1500
LT-060COU0XXS0C3400S1 | OCEC1 | Encofrado y desencofrado para cimentaciones | m2 | 93.6
LT-060COU0XXS0C3400S1 | OCEC2 | Concreto fc = 100 kg/cm2 para solado de fundaciones (e = 0,05m) | m2 | 512
LT-060COU0XXS0C3400S1 | OCEC14 | Concreto fc = 175 kg/cm2 para reparaciones (premezclado) | m3 | 3.7957
LT-060COU0XXS0C3400S1 | OCEC3 | Concreto fc = 210 kg/cm2 para reparaciones (premezclado) | m3 | 13.575
LT-060COU0XXS0C3400S1 | OCEC4 | Acero de refuerzo fy = 4 200 kg/cm2 para reparaciones | kg | 950.25
LT-060COU0XXS0C3400S1 | OCEC5 | Malla de Fe doble de 1/2" diám. cada 3 m en zanja de cable | kg | 2140
LT-060COU0XXS0C3400S1 | OCEC6 | Malla de Fe simple de 1/2" diám. cada 3 m en zanja de cable | kg | 580
LT-060COU0XXS0C3400S1 | OCEC7 | Losetón de concreto de f'c = 210 kg/cm2 de 1,00 x 0,50 x 0,05 m | Und | 24
LT-060COU0XXS0C3400S1 | OCEC8 | Ductos de concreto de una vía de 6" de diámetro | Und | 105
LT-060COU0XXS0C3400S1 | OCEC10 | Tubo de PVC Clase 5 de 2" de diámetro | m | 70
LT-060COU0XXS0C3400S1 | OCEC9 | Protección de concreto armado para postes metálicos | Und | 2
LT-060COU0XXS0C3400S1 | OCEC11 | Tapa de fierro fundido para camaras | Und | 2
LT-060COU0XXS0C3400S1 | OCEC12 | Tuberia HDPE D=8" | m | 0
LT-060COU0XXS0C3400S1 | OCEC13 | Tuberia HDPE D=4" | m | 0
LT-060COU0XXS0C3400S2 | OCMDXX | Movilización y Desmovilización Líneas subterraneas | Glb | 1
LT-060COU0XXS0C3400S2 | OCOP1 | Instalación de Campamentos y Almacenes | Glb | 1
LT-060COU0XXS0C3400S2 | OCOP2 | Mantenimiento y Operación de Campamentos | Glb | 1
LT-060COU0XXS0C3400S2 | OCOP09 | Cubierta de zanja con paneles de madera | m2 | 300
LT-060COU0XXS0C3400S2 | OCOP26 | Cubierta de zanja con plancha metalica | m2 | 150
LT-060COU0XXS0C3400S2 | OCTP2 | Replanteo Topográfico de la Línea | km | 9
LT-060COU0XXS0C3400S2 | OCTP6 | Estudio Geotécnico ( Calicatas ) | Und | 3
LT-060COU0XXS0C3400S2 | OCER1 | Excavación en terreno normal | m3 | 5146.8
LT-060COU0XXS0C3400S2 | OCER2 | Excavación en terreno normal para puesta a tierra | m3 | 14
LT-060COU0XXS0C3400S2 | OCER3 | Rotura de pistas de concreto (0,15 m) | m2 | 780
LT-060COU0XXS0C3400S2 | OCER4 | Rotura de pistas de asfalto (0,05 m) | m2 | 1365
LT-060COU0XXS0C3400S2 | OCER5 | Rotura de pista de asfalto (0,10 m) | m2 | 195
LT-060COU0XXS0C3400S2 | OCER6 | Rotura de vereda de concreto (0,18 m) | m2 | 780
LT-060COU0XXS0C3400S2 | OCER7 | Entibado de Zanjas | m2 | 10200
LT-060COU0XXS0C3400S2 | OCRC1 | Eliminación de material excedente | m3 | 2894.125
LT-060COU0XXS0C3400S2 | OCRC2 | Eliminación de desmonte de demolición | m3 | 517.725
LT-060COU0XXS0C3400S2 | OCRC3 | Relleno con tierra de excavación escogida compactado | m3 | 1420.65
LT-060COU0XXS0C3400S2 | OCRC4 | Relleno con tierra natural de excavación compactado | m3 | 1420.65
LT-060COU0XXS0C3400S2 | OCRC5 | Relleno con material propio para puesta a tierra | m3 | 4.2
LT-060COU0XXS0C3400S2 | OCRC6 | Relleno con material adecuado para puesta a tierra | m3 | 9.8
LT-060COU0XXS0C3400S2 | OCRC7 | Relleno de polvillo sin zarandear | m3 | 976.5
LT-060COU0XXS0C3400S2 | OCRC8 | Relleno de polvillo zarandeado | m3 | 1116
LT-060COU0XXS0C3400S2 | OCRC9 | Reparación de pistas de concreto 0,15 m | m2 | 780
LT-060COU0XXS0C3400S2 | OCRC10 | Reparación de pistas de asfalto 0,05 m | m2 | 1365
LT-060COU0XXS0C3400S2 | OCRC11 | Reparación de pistas de asfalto 0,10 m | m2 | 195
LT-060COU0XXS0C3400S2 | OCRC12 | Reparación de veredas de concreto 0,18 m | m2 | 780
LT-060COU0XXS0C3400S2 | OCRC13 | Nivelación y apisonado (Manual) | m2 | 3020
LT-060COU0XXS0C3400S2 | OCRC14 | Cinta de Señalización | m | 9000
LT-060COU0XXS0C3400S2 | OCEC1 | Encofrado y desencofrado para cimentaciones | m2 | 140.4
LT-060COU0XXS0C3400S2 | OCEC2 | Concreto fc = 100 kg/cm2 para solado de fundaciones (e = 0,05m) | m2 | 3018
LT-060COU0XXS0C3400S2 | OCEC14 | Concreto fc = 175 kg/cm2 para reparaciones (premezclado) | m3 | 22.7742
LT-060COU0XXS0C3400S2 | OCEC3 | Concreto fc = 210 kg/cm2 para reparaciones (premezclado) | m3 | 20.3625
LT-060COU0XXS0C3400S2 | OCEC4 | Acero de refuerzo fy = 4 200 kg/cm2 para reparaciones | kg | 1425.375
LT-060COU0XXS0C3400S2 | OCEC5 | Malla de Fe doble de 1/2" diám. cada 3 m en zanja de cable | kg | 10700
LT-060COU0XXS0C3400S2 | OCEC6 | Malla de Fe simple de 1/2" diám. cada 3 m en zanja de cable | kg | 2900
LT-060COU0XXS0C3400S2 | OCEC7 | Losetón de concreto de f'c = 210 kg/cm2 de 1,00 x 0,50 x 0,05 m | Und | 36
LT-060COU0XXS0C3400S2 | OCEC8 | Ductos de concreto de una vía de 6" de diámetro | Und | 630
LT-060COU0XXS0C3400S2 | OCEC10 | Tubo de PVC Clase 5 de 2" de diámetro | m | 420
LT-060COU0XXS0C3400S2 | OCEC9 | Protección de concreto armado para postes metálicos | Und | 2
LT-060COU0XXS0C3400S2 | OCEC11 | Tapa de fierro fundido para camaras | Und | 3
LT-060COU0XXS0C3400S2 | OCEC12 | Tuberia HDPE D=8" | m | 0
LT-060COU0XXS0C3400S2 | OCEC13 | Tuberia HDPE D=4" | m | 0
LT-060COU0XXS0C3400S-ES1 | OCMDXX | Movilización y Desmovilización Líneas subterraneas | Glb | 0.2
LT-060COU0XXS0C3400S-ES1 | OCOP1 | Instalación de Campamentos y Almacenes | Glb | 0.2
LT-060COU0XXS0C3400S-ES1 | OCOP2 | Mantenimiento y Operación de Campamentos | Glb | 0.2
LT-060COU0XXS0C3400S-ES1 | OCOP09 | Cubierta de zanja con paneles de madera | m2 | 50
LT-060COU0XXS0C3400S-ES1 | OCOP26 | Cubierta de zanja con plancha metalica | m2 | 25
LT-060COU0XXS0C3400S-ES1 | OCTP2 | Replanteo Topográfico de la Línea | km | 1.5
LT-060COU0XXS0C3400S-ES1 | OCTP6 | Estudio Geotécnico ( Calicatas ) | Und | 3
LT-060COU0XXS0C3400S-ES1 | OCER1 | Excavación en terreno normal | m3 | 881.2
LT-060COU0XXS0C3400S-ES1 | OCER2 | Excavación en terreno normal para puesta a tierra | m3 | 14
LT-060COU0XXS0C3400S-ES1 | OCER3 | Rotura de pistas de concreto (0,15 m) | m2 | 130
LT-060COU0XXS0C3400S-ES1 | OCER4 | Rotura de pistas de asfalto (0,05 m) | m2 | 227.5
LT-060COU0XXS0C3400S-ES1 | OCER5 | Rotura de pista de asfalto (0,10 m) | m2 | 32.5
LT-060COU0XXS0C3400S-ES1 | OCER6 | Rotura de vereda de concreto (0,18 m) | m2 | 130
LT-060COU0XXS0C3400S-ES1 | OCER7 | Entibado de Zanjas | m2 | 1700
LT-060COU0XXS0C3400S-ES1 | OCRC1 | Eliminación de material excedente | m3 | 492.5625
LT-060COU0XXS0C3400S-ES1 | OCRC2 | Eliminación de desmonte de demolición | m3 | 86.2875
LT-060COU0XXS0C3400S-ES1 | OCRC3 | Relleno con tierra de excavación escogida compactado | m3 | 248.475
LT-060COU0XXS0C3400S-ES1 | OCRC4 | Relleno con tierra natural de excavación compactado | m3 | 248.475
LT-060COU0XXS0C3400S-ES1 | OCRC5 | Relleno con material propio para puesta a tierra | m3 | 4.2
LT-060COU0XXS0C3400S-ES1 | OCRC6 | Relleno con material adecuado para puesta a tierra | m3 | 9.8
LT-060COU0XXS0C3400S-ES1 | OCRC7 | Relleno de polvillo sin zarandear | m3 | 162.75
LT-060COU0XXS0C3400S-ES1 | OCRC8 | Relleno de polvillo zarandeado | m3 | 186
LT-060COU0XXS0C3400S-ES1 | OCRC9 | Reparación de pistas de concreto 0,15 m | m2 | 130
LT-060COU0XXS0C3400S-ES1 | OCRC10 | Reparación de pistas de asfalto 0,05 m | m2 | 227.5
LT-060COU0XXS0C3400S-ES1 | OCRC11 | Reparación de pistas de asfalto 0,10 m | m2 | 32.5
LT-060COU0XXS0C3400S-ES1 | OCRC12 | Reparación de veredas de concreto 0,18 m | m2 | 130
LT-060COU0XXS0C3400S-ES1 | OCRC13 | Nivelación y apisonado (Manual) | m2 | 514
LT-060COU0XXS0C3400S-ES1 | OCRC14 | Cinta de Señalización | m | 1500
LT-060COU0XXS0C3400S-ES1 | OCEC1 | Encofrado y desencofrado para cimentaciones | m2 | 93.6
LT-060COU0XXS0C3400S-ES1 | OCEC2 | Concreto fc = 100 kg/cm2 para solado de fundaciones (e = 0,05m) | m2 | 512
LT-060COU0XXS0C3400S-ES1 | OCEC14 | Concreto fc = 175 kg/cm2 para reparaciones (premezclado) | m3 | 93.2775
LT-060COU0XXS0C3400S-ES1 | OCEC3 | Concreto fc = 210 kg/cm2 para reparaciones (premezclado) | m3 | 13.575
LT-060COU0XXS0C3400S-ES1 | OCEC4 | Acero de refuerzo fy = 4 200 kg/cm2 para reparaciones | kg | 950.25
LT-060COU0XXS0C3400S-ES1 | OCEC5 | Malla de Fe doble de 1/2" diám. cada 3 m en zanja de cable | kg | 2140
LT-060COU0XXS0C3400S-ES1 | OCEC6 | Malla de Fe simple de 1/2" diám. cada 3 m en zanja de cable | kg | 580
LT-060COU0XXS0C3400S-ES1 | OCEC7 | Losetón de concreto de f'c = 210 kg/cm2 de 1,00 x 0,50 x 0,05 m | Und | 24
LT-060COU0XXS0C3400S-ES1 | OCEC8 | Ductos de concreto de una vía de 6" de diámetro | Und | 0
LT-060COU0XXS0C3400S-ES1 | OCEC10 | Tubo de PVC Clase 5 de 2" de diámetro | m | 0
LT-060COU0XXS0C3400S-ES1 | OCEC9 | Protección de concreto armado para postes metálicos | Und | 2
LT-060COU0XXS0C3400S-ES1 | OCEC11 | Tapa de fierro fundido para camaras | Und | 2
LT-060COU0XXS0C3400S-ES1 | OCEC12 | Tuberia HDPE D=8" | m | 1500
LT-060COU0XXS0C3400S-ES1 | OCEC13 | Tuberia HDPE D=4" | m | 1000
LT-060COU0XXS0C3400S-ES2 | OCMDXX | Movilización y Desmovilización Líneas subterraneas | Glb | 1
LT-060COU0XXS0C3400S-ES2 | OCOP1 | Instalación de Campamentos y Almacenes | Glb | 1
LT-060COU0XXS0C3400S-ES2 | OCOP2 | Mantenimiento y Operación de Campamentos | Glb | 1
LT-060COU0XXS0C3400S-ES2 | OCOP09 | Cubierta de zanja con paneles de madera | m2 | 360
LT-060COU0XXS0C3400S-ES2 | OCOP26 | Cubierta de zanja con plancha metalica | m2 | 180
LT-060COU0XXS0C3400S-ES2 | OCTP2 | Replanteo Topográfico de la Línea | km | 9
LT-060COU0XXS0C3400S-ES2 | OCTP6 | Estudio Geotécnico ( Calicatas ) | Und | 3
LT-060COU0XXS0C3400S-ES2 | OCER1 | Excavación en terreno normal | m3 | 7246.8
LT-060COU0XXS0C3400S-ES2 | OCER2 | Excavación en terreno normal para puesta a tierra | m3 | 14
LT-060COU0XXS0C3400S-ES2 | OCER3 | Rotura de pistas de concreto (0,15 m) | m2 | 900
LT-060COU0XXS0C3400S-ES2 | OCER4 | Rotura de pistas de asfalto (0,05 m) | m2 | 1575
LT-060COU0XXS0C3400S-ES2 | OCER5 | Rotura de pista de asfalto (0,10 m) | m2 | 225
LT-060COU0XXS0C3400S-ES2 | OCER6 | Rotura de vereda de concreto (0,18 m) | m2 | 900
LT-060COU0XXS0C3400S-ES2 | OCER7 | Entibado de Zanjas | m2 | 12000
LT-060COU0XXS0C3400S-ES2 | OCRC1 | Eliminación de material excedente | m3 | 3470.5
LT-060COU0XXS0C3400S-ES2 | OCRC2 | Eliminación de desmonte de demolición | m3 | 597.375
LT-060COU0XXS0C3400S-ES2 | OCRC3 | Relleno con tierra de excavación escogida compactado | m3 | 2240.1
LT-060COU0XXS0C3400S-ES2 | OCRC4 | Relleno con tierra natural de excavación compactado | m3 | 2240.1
LT-060COU0XXS0C3400S-ES2 | OCRC5 | Relleno con material propio para puesta a tierra | m3 | 4.2
LT-060COU0XXS0C3400S-ES2 | OCRC6 | Relleno con material adecuado para puesta a tierra | m3 | 9.8
LT-060COU0XXS0C3400S-ES2 | OCRC7 | Relleno de polvillo sin zarandear | m3 | 1171.8
LT-060COU0XXS0C3400S-ES2 | OCRC8 | Relleno de polvillo zarandeado | m3 | 1339.2
LT-060COU0XXS0C3400S-ES2 | OCRC9 | Reparación de pistas de concreto 0,15 m | m2 | 900
LT-060COU0XXS0C3400S-ES2 | OCRC10 | Reparación de pistas de asfalto 0,05 m | m2 | 1575
LT-060COU0XXS0C3400S-ES2 | OCRC11 | Reparación de pistas de asfalto 0,10 m | m2 | 225
LT-060COU0XXS0C3400S-ES2 | OCRC12 | Reparación de veredas de concreto 0,18 m | m2 | 900
LT-060COU0XXS0C3400S-ES2 | OCRC13 | Nivelación y apisonado (Manual) | m2 | 3620
LT-060COU0XXS0C3400S-ES2 | OCRC14 | Cinta de Señalización | m | 10800
LT-060COU0XXS0C3400S-ES2 | OCEC1 | Encofrado y desencofrado para cimentaciones | m2 | 140.4
LT-060COU0XXS0C3400S-ES2 | OCEC2 | Concreto fc = 100 kg/cm2 para solado de fundaciones (e = 0,05m) | m2 | 3618
LT-060COU0XXS0C3400S-ES2 | OCEC14 | Concreto fc = 175 kg/cm2 para reparaciones (premezclado) | m3 | 739.6652
LT-060COU0XXS0C3400S-ES2 | OCEC3 | Concreto fc = 210 kg/cm2 para reparaciones (premezclado) | m3 | 20.3625
LT-060COU0XXS0C3400S-ES2 | OCEC4 | Acero de refuerzo fy = 4 200 kg/cm2 para reparaciones | kg | 1425.375
LT-060COU0XXS0C3400S-ES2 | OCEC5 | Malla de Fe doble de 1/2" diám. cada 3 m en zanja de cable | kg | 10700
LT-060COU0XXS0C3400S-ES2 | OCEC6 | Malla de Fe simple de 1/2" diám. cada 3 m en zanja de cable | kg | 2900
LT-060COU0XXS0C3400S-ES2 | OCEC7 | Losetón de concreto de f'c = 210 kg/cm2 de 1,00 x 0,50 x 0,05 m | Und | 36
LT-060COU0XXS0C3400S-ES2 | OCEC8 | Ductos de concreto de una vía de 6" de diámetro | Und | 0
LT-060COU0XXS0C3400S-ES2 | OCEC10 | Tubo de PVC Clase 5 de 2" de diámetro | m | 0
LT-060COU0XXS0C3400S-ES2 | OCEC9 | Protección de concreto armado para postes metálicos | Und | 2
LT-060COU0XXS0C3400S-ES2 | OCEC11 | Tapa de fierro fundido para camaras | Und | 3
LT-060COU0XXS0C3400S-ES2 | OCEC12 | Tuberia HDPE D=8" | m | 9000
LT-060COU0XXS0C3400S-ES2 | OCEC13 | Tuberia HDPE D=4" | m | 6000
LT-060COU0XXS0C3500S1 | OCMDXX | Movilización y Desmovilización Líneas subterraneas | Glb | 0.2
LT-060COU0XXS0C3500S1 | OCOP1 | Instalación de Campamentos y Almacenes | Glb | 0.2
LT-060COU0XXS0C3500S1 | OCOP2 | Mantenimiento y Operación de Campamentos | Glb | 0.2
LT-060COU0XXS0C3500S1 | OCOP09 | Cubierta de zanja con paneles de madera | m2 | 50
LT-060COU0XXS0C3500S1 | OCOP26 | Cubierta de zanja con plancha metalica | m2 | 25
LT-060COU0XXS0C3500S1 | OCTP2 | Replanteo Topográfico de la Línea | km | 1.5
LT-060COU0XXS0C3500S1 | OCTP6 | Estudio Geotécnico ( Calicatas ) | Und | 3
LT-060COU0XXS0C3500S1 | OCER1 | Excavación en terreno normal | m3 | 902
LT-060COU0XXS0C3500S1 | OCER2 | Excavación en terreno normal para puesta a tierra | m3 | 14
LT-060COU0XXS0C3500S1 | OCER3 | Rotura de pistas de concreto (0,15 m) | m2 | 130
LT-060COU0XXS0C3500S1 | OCER4 | Rotura de pistas de asfalto (0,05 m) | m2 | 227.5
LT-060COU0XXS0C3500S1 | OCER5 | Rotura de pista de asfalto (0,10 m) | m2 | 32.5
LT-060COU0XXS0C3500S1 | OCER6 | Rotura de vereda de concreto (0,18 m) | m2 | 130
LT-060COU0XXS0C3500S1 | OCER7 | Entibado de Zanjas | m2 | 1700
LT-060COU0XXS0C3500S1 | OCRC1 | Eliminación de material excedente | m3 | 492.5625
LT-060COU0XXS0C3500S1 | OCRC2 | Eliminación de desmonte de demolición | m3 | 86.2875
LT-060COU0XXS0C3500S1 | OCRC3 | Relleno con tierra de excavación escogida compactado | m3 | 258.875
LT-060COU0XXS0C3500S1 | OCRC4 | Relleno con tierra natural de excavación compactado | m3 | 258.875
LT-060COU0XXS0C3500S1 | OCRC5 | Relleno con material propio para puesta a tierra | m3 | 4.2
LT-060COU0XXS0C3500S1 | OCRC6 | Relleno con material adecuado para puesta a tierra | m3 | 9.8
LT-060COU0XXS0C3500S1 | OCRC7 | Relleno de polvillo sin zarandear | m3 | 162.75
LT-060COU0XXS0C3500S1 | OCRC8 | Relleno de polvillo zarandeado | m3 | 186
LT-060COU0XXS0C3500S1 | OCRC9 | Reparación de pistas de concreto 0,15 m | m2 | 130
LT-060COU0XXS0C3500S1 | OCRC10 | Reparación de pistas de asfalto 0,05 m | m2 | 227.5
LT-060COU0XXS0C3500S1 | OCRC11 | Reparación de pistas de asfalto 0,10 m | m2 | 32.5
LT-060COU0XXS0C3500S1 | OCRC12 | Reparación de veredas de concreto 0,18 m | m2 | 130
LT-060COU0XXS0C3500S1 | OCRC13 | Nivelación y apisonado (Manual) | m2 | 522
LT-060COU0XXS0C3500S1 | OCRC14 | Cinta de Señalización | m | 1500
LT-060COU0XXS0C3500S1 | OCEC1 | Encofrado y desencofrado para cimentaciones | m2 | 124.8
LT-060COU0XXS0C3500S1 | OCEC2 | Concreto fc = 100 kg/cm2 para solado de fundaciones (e = 0,05m) | m2 | 520
LT-060COU0XXS0C3500S1 | OCEC14 | Concreto fc = 175 kg/cm2 para reparaciones (premezclado) | m3 | 3.7957
LT-060COU0XXS0C3500S1 | OCEC3 | Concreto fc = 210 kg/cm2 para reparaciones (premezclado) | m3 | 19.1
LT-060COU0XXS0C3500S1 | OCEC4 | Acero de refuerzo fy = 4 200 kg/cm2 para reparaciones | kg | 1337
LT-060COU0XXS0C3500S1 | OCEC5 | Malla de Fe doble de 1/2" diám. cada 3 m en zanja de cable | kg | 2140
LT-060COU0XXS0C3500S1 | OCEC6 | Malla de Fe simple de 1/2" diám. cada 3 m en zanja de cable | kg | 580
LT-060COU0XXS0C3500S1 | OCEC7 | Losetón de concreto de f'c = 210 kg/cm2 de 1,00 x 0,50 x 0,05 m | Und | 40
LT-060COU0XXS0C3500S1 | OCEC8 | Ductos de concreto de una vía de 6" de diámetro | Und | 105
LT-060COU0XXS0C3500S1 | OCEC10 | Tubo de PVC Clase 5 de 2" de diámetro | m | 70
LT-060COU0XXS0C3500S1 | OCEC9 | Protección de concreto armado para postes metálicos | Und | 2
LT-060COU0XXS0C3500S1 | OCEC11 | Tapa de fierro fundido para camaras | Und | 2
LT-060COU0XXS0C3500S1 | OCEC12 | Tuberia HDPE D=8" | m | 0
LT-060COU0XXS0C3500S1 | OCEC13 | Tuberia HDPE D=4" | m | 0
LT-060COU0XXS0C3500S2 | OCMDXX | Movilización y Desmovilización Líneas subterraneas | Glb | 1
LT-060COU0XXS0C3500S2 | OCOP1 | Instalación de Campamentos y Almacenes | Glb | 1
LT-060COU0XXS0C3500S2 | OCOP2 | Mantenimiento y Operación de Campamentos | Glb | 1
LT-060COU0XXS0C3500S2 | OCOP09 | Cubierta de zanja con paneles de madera | m2 | 300
LT-060COU0XXS0C3500S2 | OCOP26 | Cubierta de zanja con plancha metalica | m2 | 150
LT-060COU0XXS0C3500S2 | OCTP2 | Replanteo Topográfico de la Línea | km | 9
LT-060COU0XXS0C3500S2 | OCTP6 | Estudio Geotécnico ( Calicatas ) | Und | 3
LT-060COU0XXS0C3500S2 | OCER1 | Excavación en terreno normal | m3 | 5178
LT-060COU0XXS0C3500S2 | OCER2 | Excavación en terreno normal para puesta a tierra | m3 | 14
LT-060COU0XXS0C3500S2 | OCER3 | Rotura de pistas de concreto (0,15 m) | m2 | 780
LT-060COU0XXS0C3500S2 | OCER4 | Rotura de pistas de asfalto (0,05 m) | m2 | 1365
LT-060COU0XXS0C3500S2 | OCER5 | Rotura de pista de asfalto (0,10 m) | m2 | 195
LT-060COU0XXS0C3500S2 | OCER6 | Rotura de vereda de concreto (0,18 m) | m2 | 780
LT-060COU0XXS0C3500S2 | OCER7 | Entibado de Zanjas | m2 | 10200
LT-060COU0XXS0C3500S2 | OCRC1 | Eliminación de material excedente | m3 | 2894.125
LT-060COU0XXS0C3500S2 | OCRC2 | Eliminación de desmonte de demolición | m3 | 517.725
LT-060COU0XXS0C3500S2 | OCRC3 | Relleno con tierra de excavación escogida compactado | m3 | 1436.25
LT-060COU0XXS0C3500S2 | OCRC4 | Relleno con tierra natural de excavación compactado | m3 | 1436.25
LT-060COU0XXS0C3500S2 | OCRC5 | Relleno con material propio para puesta a tierra | m3 | 4.2
LT-060COU0XXS0C3500S2 | OCRC6 | Relleno con material adecuado para puesta a tierra | m3 | 9.8
LT-060COU0XXS0C3500S2 | OCRC7 | Relleno de polvillo sin zarandear | m3 | 976.5
LT-060COU0XXS0C3500S2 | OCRC8 | Relleno de polvillo zarandeado | m3 | 1116
LT-060COU0XXS0C3500S2 | OCRC9 | Reparación de pistas de concreto 0,15 m | m2 | 780
LT-060COU0XXS0C3500S2 | OCRC10 | Reparación de pistas de asfalto 0,05 m | m2 | 1365
LT-060COU0XXS0C3500S2 | OCRC11 | Reparación de pistas de asfalto 0,10 m | m2 | 195
LT-060COU0XXS0C3500S2 | OCRC12 | Reparación de veredas de concreto 0,18 m | m2 | 780
LT-060COU0XXS0C3500S2 | OCRC13 | Nivelación y apisonado (Manual) | m2 | 3032
LT-060COU0XXS0C3500S2 | OCRC14 | Cinta de Señalización | m | 9000
LT-060COU0XXS0C3500S2 | OCEC1 | Encofrado y desencofrado para cimentaciones | m2 | 187.2
LT-060COU0XXS0C3500S2 | OCEC2 | Concreto fc = 100 kg/cm2 para solado de fundaciones (e = 0,05m) | m2 | 3030
LT-060COU0XXS0C3500S2 | OCEC14 | Concreto fc = 175 kg/cm2 para reparaciones (premezclado) | m3 | 22.7742
LT-060COU0XXS0C3500S2 | OCEC3 | Concreto fc = 210 kg/cm2 para reparaciones (premezclado) | m3 | 28.65
LT-060COU0XXS0C3500S2 | OCEC4 | Acero de refuerzo fy = 4 200 kg/cm2 para reparaciones | kg | 2005.5
LT-060COU0XXS0C3500S2 | OCEC5 | Malla de Fe doble de 1/2" diám. cada 3 m en zanja de cable | kg | 10700
LT-060COU0XXS0C3500S2 | OCEC6 | Malla de Fe simple de 1/2" diám. cada 3 m en zanja de cable | kg | 2900
LT-060COU0XXS0C3500S2 | OCEC7 | Losetón de concreto de f'c = 210 kg/cm2 de 1,00 x 0,50 x 0,05 m | Und | 60
LT-060COU0XXS0C3500S2 | OCEC8 | Ductos de concreto de una vía de 6" de diámetro | Und | 630
LT-060COU0XXS0C3500S2 | OCEC10 | Tubo de PVC Clase 5 de 2" de diámetro | m | 420
LT-060COU0XXS0C3500S2 | OCEC9 | Protección de concreto armado para postes metálicos | Und | 2
LT-060COU0XXS0C3500S2 | OCEC11 | Tapa de fierro fundido para camaras | Und | 3
LT-060COU0XXS0C3500S2 | OCEC12 | Tuberia HDPE D=8" | m | 0
LT-060COU0XXS0C3500S2 | OCEC13 | Tuberia HDPE D=4" | m | 0
LT-060COU0XXS0C3500S-ES1 | OCMDXX | Movilización y Desmovilización Líneas subterraneas | Glb | 0.2
LT-060COU0XXS0C3500S-ES1 | OCOP1 | Instalación de Campamentos y Almacenes | Glb | 0.2
LT-060COU0XXS0C3500S-ES1 | OCOP2 | Mantenimiento y Operación de Campamentos | Glb | 0.2
LT-060COU0XXS0C3500S-ES1 | OCOP09 | Cubierta de zanja con paneles de madera | m2 | 50
LT-060COU0XXS0C3500S-ES1 | OCOP26 | Cubierta de zanja con plancha metalica | m2 | 25
LT-060COU0XXS0C3500S-ES1 | OCTP2 | Replanteo Topográfico de la Línea | km | 1.5
LT-060COU0XXS0C3500S-ES1 | OCTP6 | Estudio Geotécnico ( Calicatas ) | Und | 3
LT-060COU0XXS0C3500S-ES1 | OCER1 | Excavación en terreno normal | m3 | 902
LT-060COU0XXS0C3500S-ES1 | OCER2 | Excavación en terreno normal para puesta a tierra | m3 | 14
LT-060COU0XXS0C3500S-ES1 | OCER3 | Rotura de pistas de concreto (0,15 m) | m2 | 130
LT-060COU0XXS0C3500S-ES1 | OCER4 | Rotura de pistas de asfalto (0,05 m) | m2 | 227.5
LT-060COU0XXS0C3500S-ES1 | OCER5 | Rotura de pista de asfalto (0,10 m) | m2 | 32.5
LT-060COU0XXS0C3500S-ES1 | OCER6 | Rotura de vereda de concreto (0,18 m) | m2 | 130
LT-060COU0XXS0C3500S-ES1 | OCER7 | Entibado de Zanjas | m2 | 1700
LT-060COU0XXS0C3500S-ES1 | OCRC1 | Eliminación de material excedente | m3 | 492.5625
LT-060COU0XXS0C3500S-ES1 | OCRC2 | Eliminación de desmonte de demolición | m3 | 86.2875
LT-060COU0XXS0C3500S-ES1 | OCRC3 | Relleno con tierra de excavación escogida compactado | m3 | 258.875
LT-060COU0XXS0C3500S-ES1 | OCRC4 | Relleno con tierra natural de excavación compactado | m3 | 258.875
LT-060COU0XXS0C3500S-ES1 | OCRC5 | Relleno con material propio para puesta a tierra | m3 | 4.2
LT-060COU0XXS0C3500S-ES1 | OCRC6 | Relleno con material adecuado para puesta a tierra | m3 | 9.8
LT-060COU0XXS0C3500S-ES1 | OCRC7 | Relleno de polvillo sin zarandear | m3 | 162.75
LT-060COU0XXS0C3500S-ES1 | OCRC8 | Relleno de polvillo zarandeado | m3 | 186
LT-060COU0XXS0C3500S-ES1 | OCRC9 | Reparación de pistas de concreto 0,15 m | m2 | 130
LT-060COU0XXS0C3500S-ES1 | OCRC10 | Reparación de pistas de asfalto 0,05 m | m2 | 227.5
LT-060COU0XXS0C3500S-ES1 | OCRC11 | Reparación de pistas de asfalto 0,10 m | m2 | 32.5
LT-060COU0XXS0C3500S-ES1 | OCRC12 | Reparación de veredas de concreto 0,18 m | m2 | 130
LT-060COU0XXS0C3500S-ES1 | OCRC13 | Nivelación y apisonado (Manual) | m2 | 522
LT-060COU0XXS0C3500S-ES1 | OCRC14 | Cinta de Señalización | m | 1500
LT-060COU0XXS0C3500S-ES1 | OCEC1 | Encofrado y desencofrado para cimentaciones | m2 | 124.8
LT-060COU0XXS0C3500S-ES1 | OCEC2 | Concreto fc = 100 kg/cm2 para solado de fundaciones (e = 0,05m) | m2 | 520
LT-060COU0XXS0C3500S-ES1 | OCEC14 | Concreto fc = 175 kg/cm2 para reparaciones (premezclado) | m3 | 93.2775
LT-060COU0XXS0C3500S-ES1 | OCEC3 | Concreto fc = 210 kg/cm2 para reparaciones (premezclado) | m3 | 19.1
LT-060COU0XXS0C3500S-ES1 | OCEC4 | Acero de refuerzo fy = 4 200 kg/cm2 para reparaciones | kg | 1337
LT-060COU0XXS0C3500S-ES1 | OCEC5 | Malla de Fe doble de 1/2" diám. cada 3 m en zanja de cable | kg | 2140
LT-060COU0XXS0C3500S-ES1 | OCEC6 | Malla de Fe simple de 1/2" diám. cada 3 m en zanja de cable | kg | 580
LT-060COU0XXS0C3500S-ES1 | OCEC7 | Losetón de concreto de f'c = 210 kg/cm2 de 1,00 x 0,50 x 0,05 m | Und | 40
LT-060COU0XXS0C3500S-ES1 | OCEC8 | Ductos de concreto de una vía de 6" de diámetro | Und | 0
LT-060COU0XXS0C3500S-ES1 | OCEC10 | Tubo de PVC Clase 5 de 2" de diámetro | m | 0
LT-060COU0XXS0C3500S-ES1 | OCEC9 | Protección de concreto armado para postes metálicos | Und | 2
LT-060COU0XXS0C3500S-ES1 | OCEC11 | Tapa de fierro fundido para camaras | Und | 2
LT-060COU0XXS0C3500S-ES1 | OCEC12 | Tuberia HDPE D=8" | m | 1500
LT-060COU0XXS0C3500S-ES1 | OCEC13 | Tuberia HDPE D=4" | m | 1000
LT-060COU0XXS0C3500S-ES2 | OCMDXX | Movilización y Desmovilización Líneas subterraneas | Glb | 1
LT-060COU0XXS0C3500S-ES2 | OCOP1 | Instalación de Campamentos y Almacenes | Glb | 1
LT-060COU0XXS0C3500S-ES2 | OCOP2 | Mantenimiento y Operación de Campamentos | Glb | 1
LT-060COU0XXS0C3500S-ES2 | OCOP09 | Cubierta de zanja con paneles de madera | m2 | 450
LT-060COU0XXS0C3500S-ES2 | OCOP26 | Cubierta de zanja con plancha metalica | m2 | 225
LT-060COU0XXS0C3500S-ES2 | OCTP2 | Replanteo Topográfico de la Línea | km | 9
LT-060COU0XXS0C3500S-ES2 | OCTP6 | Estudio Geotécnico ( Calicatas ) | Und | 3
LT-060COU0XXS0C3500S-ES2 | OCER1 | Excavación en terreno normal | m3 | 9078
LT-060COU0XXS0C3500S-ES2 | OCER2 | Excavación en terreno normal para puesta a tierra | m3 | 14
LT-060COU0XXS0C3500S-ES2 | OCER3 | Rotura de pistas de concreto (0,15 m) | m2 | 1080
LT-060COU0XXS0C3500S-ES2 | OCER4 | Rotura de pistas de asfalto (0,05 m) | m2 | 1890
LT-060COU0XXS0C3500S-ES2 | OCER5 | Rotura de pista de asfalto (0,10 m) | m2 | 270
LT-060COU0XXS0C3500S-ES2 | OCER6 | Rotura de vereda de concreto (0,18 m) | m2 | 1080
LT-060COU0XXS0C3500S-ES2 | OCER7 | Entibado de Zanjas | m2 | 12000
LT-060COU0XXS0C3500S-ES2 | OCRC1 | Eliminación de material excedente | m3 | 4335.0625
LT-060COU0XXS0C3500S-ES2 | OCRC2 | Eliminación de desmonte de demolición | m3 | 716.85
LT-060COU0XXS0C3500S-ES2 | OCRC3 | Relleno con tierra de excavación escogida compactado | m3 | 2809.875
LT-060COU0XXS0C3500S-ES2 | OCRC4 | Relleno con tierra natural de excavación compactado | m3 | 2809.875
LT-060COU0XXS0C3500S-ES2 | OCRC5 | Relleno con material propio para puesta a tierra | m3 | 4.2
LT-060COU0XXS0C3500S-ES2 | OCRC6 | Relleno con material adecuado para puesta a tierra | m3 | 9.8
LT-060COU0XXS0C3500S-ES2 | OCRC7 | Relleno de polvillo sin zarandear | m3 | 1464.75
LT-060COU0XXS0C3500S-ES2 | OCRC8 | Relleno de polvillo zarandeado | m3 | 1674
LT-060COU0XXS0C3500S-ES2 | OCRC9 | Reparación de pistas de concreto 0,15 m | m2 | 1080
LT-060COU0XXS0C3500S-ES2 | OCRC10 | Reparación de pistas de asfalto 0,05 m | m2 | 1890
LT-060COU0XXS0C3500S-ES2 | OCRC11 | Reparación de pistas de asfalto 0,10 m | m2 | 270
LT-060COU0XXS0C3500S-ES2 | OCRC12 | Reparación de veredas de concreto 0,18 m | m2 | 1080
LT-060COU0XXS0C3500S-ES2 | OCRC13 | Nivelación y apisonado (Manual) | m2 | 4532
LT-060COU0XXS0C3500S-ES2 | OCRC14 | Cinta de Señalización | m | 13500
LT-060COU0XXS0C3500S-ES2 | OCEC1 | Encofrado y desencofrado para cimentaciones | m2 | 187.2
LT-060COU0XXS0C3500S-ES2 | OCEC2 | Concreto fc = 100 kg/cm2 para solado de fundaciones (e = 0,05m) | m2 | 4530
LT-060COU0XXS0C3500S-ES2 | OCEC14 | Concreto fc = 175 kg/cm2 para reparaciones (premezclado) | m3 | 1009.6652
LT-060COU0XXS0C3500S-ES2 | OCEC3 | Concreto fc = 210 kg/cm2 para reparaciones (premezclado) | m3 | 28.65
LT-060COU0XXS0C3500S-ES2 | OCEC4 | Acero de refuerzo fy = 4 200 kg/cm2 para reparaciones | kg | 2005.5
LT-060COU0XXS0C3500S-ES2 | OCEC5 | Malla de Fe doble de 1/2" diám. cada 3 m en zanja de cable | kg | 10700
LT-060COU0XXS0C3500S-ES2 | OCEC6 | Malla de Fe simple de 1/2" diám. cada 3 m en zanja de cable | kg | 2900
LT-060COU0XXS0C3500S-ES2 | OCEC7 | Losetón de concreto de f'c = 210 kg/cm2 de 1,00 x 0,50 x 0,05 m | Und | 60
LT-060COU0XXS0C3500S-ES2 | OCEC8 | Ductos de concreto de una vía de 6" de diámetro | Und | 0
LT-060COU0XXS0C3500S-ES2 | OCEC10 | Tubo de PVC Clase 5 de 2" de diámetro | m | 0
LT-060COU0XXS0C3500S-ES2 | OCEC9 | Protección de concreto armado para postes metálicos | Und | 2
LT-060COU0XXS0C3500S-ES2 | OCEC11 | Tapa de fierro fundido para camaras | Und | 3
LT-060COU0XXS0C3500S-ES2 | OCEC12 | Tuberia HDPE D=8" | m | 9000
LT-060COU0XXS0C3500S-ES2 | OCEC13 | Tuberia HDPE D=4" | m | 6000
LT-060COU0XXS0C3630S1 | OCMDXX | Movilización y Desmovilización Líneas subterraneas | Glb | 0.2
LT-060COU0XXS0C3630S1 | OCOP1 | Instalación de Campamentos y Almacenes | Glb | 0.2
LT-060COU0XXS0C3630S1 | OCOP2 | Mantenimiento y Operación de Campamentos | Glb | 0.2
LT-060COU0XXS0C3630S1 | OCOP09 | Cubierta de zanja con paneles de madera | m2 | 50
LT-060COU0XXS0C3630S1 | OCOP26 | Cubierta de zanja con plancha metalica | m2 | 25
LT-060COU0XXS0C3630S1 | OCTP2 | Replanteo Topográfico de la Línea | km | 1.5
LT-060COU0XXS0C3630S1 | OCTP6 | Estudio Geotécnico ( Calicatas ) | Und | 3
LT-060COU0XXS0C3630S1 | OCER1 | Excavación en terreno normal | m3 | 902
LT-060COU0XXS0C3630S1 | OCER2 | Excavación en terreno normal para puesta a tierra | m3 | 14
LT-060COU0XXS0C3630S1 | OCER3 | Rotura de pistas de concreto (0,15 m) | m2 | 130
LT-060COU0XXS0C3630S1 | OCER4 | Rotura de pistas de asfalto (0,05 m) | m2 | 227.5
LT-060COU0XXS0C3630S1 | OCER5 | Rotura de pista de asfalto (0,10 m) | m2 | 32.5
LT-060COU0XXS0C3630S1 | OCER6 | Rotura de vereda de concreto (0,18 m) | m2 | 130
LT-060COU0XXS0C3630S1 | OCER7 | Entibado de Zanjas | m2 | 1700
LT-060COU0XXS0C3630S1 | OCRC1 | Eliminación de material excedente | m3 | 492.5625
LT-060COU0XXS0C3630S1 | OCRC2 | Eliminación de desmonte de demolición | m3 | 86.2875
LT-060COU0XXS0C3630S1 | OCRC3 | Relleno con tierra de excavación escogida compactado | m3 | 258.875
LT-060COU0XXS0C3630S1 | OCRC4 | Relleno con tierra natural de excavación compactado | m3 | 258.875
LT-060COU0XXS0C3630S1 | OCRC5 | Relleno con material propio para puesta a tierra | m3 | 4.2
LT-060COU0XXS0C3630S1 | OCRC6 | Relleno con material adecuado para puesta a tierra | m3 | 9.8
LT-060COU0XXS0C3630S1 | OCRC7 | Relleno de polvillo sin zarandear | m3 | 162.75
LT-060COU0XXS0C3630S1 | OCRC8 | Relleno de polvillo zarandeado | m3 | 186
LT-060COU0XXS0C3630S1 | OCRC9 | Reparación de pistas de concreto 0,15 m | m2 | 130
LT-060COU0XXS0C3630S1 | OCRC10 | Reparación de pistas de asfalto 0,05 m | m2 | 227.5
LT-060COU0XXS0C3630S1 | OCRC11 | Reparación de pistas de asfalto 0,10 m | m2 | 32.5
LT-060COU0XXS0C3630S1 | OCRC12 | Reparación de veredas de concreto 0,18 m | m2 | 130
LT-060COU0XXS0C3630S1 | OCRC13 | Nivelación y apisonado (Manual) | m2 | 522
LT-060COU0XXS0C3630S1 | OCRC14 | Cinta de Señalización | m | 1500
LT-060COU0XXS0C3630S1 | OCEC1 | Encofrado y desencofrado para cimentaciones | m2 | 124.8
LT-060COU0XXS0C3630S1 | OCEC2 | Concreto fc = 100 kg/cm2 para solado de fundaciones (e = 0,05m) | m2 | 520
LT-060COU0XXS0C3630S1 | OCEC14 | Concreto fc = 175 kg/cm2 para reparaciones (premezclado) | m3 | 3.7957
LT-060COU0XXS0C3630S1 | OCEC3 | Concreto fc = 210 kg/cm2 para reparaciones (premezclado) | m3 | 19.1
LT-060COU0XXS0C3630S1 | OCEC4 | Acero de refuerzo fy = 4 200 kg/cm2 para reparaciones | kg | 1337
LT-060COU0XXS0C3630S1 | OCEC5 | Malla de Fe doble de 1/2" diám. cada 3 m en zanja de cable | kg | 2140
LT-060COU0XXS0C3630S1 | OCEC6 | Malla de Fe simple de 1/2" diám. cada 3 m en zanja de cable | kg | 580
LT-060COU0XXS0C3630S1 | OCEC7 | Losetón de concreto de f'c = 210 kg/cm2 de 1,00 x 0,50 x 0,05 m | Und | 40
LT-060COU0XXS0C3630S1 | OCEC8 | Ductos de concreto de una vía de 6" de diámetro | Und | 105
LT-060COU0XXS0C3630S1 | OCEC10 | Tubo de PVC Clase 5 de 2" de diámetro | m | 70
LT-060COU0XXS0C3630S1 | OCEC9 | Protección de concreto armado para postes metálicos | Und | 2
LT-060COU0XXS0C3630S1 | OCEC11 | Tapa de fierro fundido para camaras | Und | 2
LT-060COU0XXS0C3630S1 | OCEC12 | Tuberia HDPE D=8" | m | 0
LT-060COU0XXS0C3630S1 | OCEC13 | Tuberia HDPE D=4" | m | 0
LT-060COU0XXS0C3630S2 | OCMDXX | Movilización y Desmovilización Líneas subterraneas | Glb | 1
LT-060COU0XXS0C3630S2 | OCOP1 | Instalación de Campamentos y Almacenes | Glb | 1
LT-060COU0XXS0C3630S2 | OCOP2 | Mantenimiento y Operación de Campamentos | Glb | 1
LT-060COU0XXS0C3630S2 | OCOP09 | Cubierta de zanja con paneles de madera | m2 | 300
LT-060COU0XXS0C3630S2 | OCOP26 | Cubierta de zanja con plancha metalica | m2 | 150
LT-060COU0XXS0C3630S2 | OCTP2 | Replanteo Topográfico de la Línea | km | 9
LT-060COU0XXS0C3630S2 | OCTP6 | Estudio Geotécnico ( Calicatas ) | Und | 3
LT-060COU0XXS0C3630S2 | OCER1 | Excavación en terreno normal | m3 | 5204
LT-060COU0XXS0C3630S2 | OCER2 | Excavación en terreno normal para puesta a tierra | m3 | 14
LT-060COU0XXS0C3630S2 | OCER3 | Rotura de pistas de concreto (0,15 m) | m2 | 780
LT-060COU0XXS0C3630S2 | OCER4 | Rotura de pistas de asfalto (0,05 m) | m2 | 1365
LT-060COU0XXS0C3630S2 | OCER5 | Rotura de pista de asfalto (0,10 m) | m2 | 195
LT-060COU0XXS0C3630S2 | OCER6 | Rotura de vereda de concreto (0,18 m) | m2 | 780
LT-060COU0XXS0C3630S2 | OCER7 | Entibado de Zanjas | m2 | 10200
LT-060COU0XXS0C3630S2 | OCRC1 | Eliminación de material excedente | m3 | 2894.125
LT-060COU0XXS0C3630S2 | OCRC2 | Eliminación de desmonte de demolición | m3 | 517.725
LT-060COU0XXS0C3630S2 | OCRC3 | Relleno con tierra de excavación escogida compactado | m3 | 1449.25
LT-060COU0XXS0C3630S2 | OCRC4 | Relleno con tierra natural de excavación compactado | m3 | 1449.25
LT-060COU0XXS0C3630S2 | OCRC5 | Relleno con material propio para puesta a tierra | m3 | 4.2
LT-060COU0XXS0C3630S2 | OCRC6 | Relleno con material adecuado para puesta a tierra | m3 | 9.8
LT-060COU0XXS0C3630S2 | OCRC7 | Relleno de polvillo sin zarandear | m3 | 976.5
LT-060COU0XXS0C3630S2 | OCRC8 | Relleno de polvillo zarandeado | m3 | 1116
LT-060COU0XXS0C3630S2 | OCRC9 | Reparación de pistas de concreto 0,15 m | m2 | 780
LT-060COU0XXS0C3630S2 | OCRC10 | Reparación de pistas de asfalto 0,05 m | m2 | 1365
LT-060COU0XXS0C3630S2 | OCRC11 | Reparación de pistas de asfalto 0,10 m | m2 | 195
LT-060COU0XXS0C3630S2 | OCRC12 | Reparación de veredas de concreto 0,18 m | m2 | 780
LT-060COU0XXS0C3630S2 | OCRC13 | Nivelación y apisonado (Manual) | m2 | 3042
LT-060COU0XXS0C3630S2 | OCRC14 | Cinta de Señalización | m | 9000
LT-060COU0XXS0C3630S2 | OCEC1 | Encofrado y desencofrado para cimentaciones | m2 | 249.6
LT-060COU0XXS0C3630S2 | OCEC2 | Concreto fc = 100 kg/cm2 para solado de fundaciones (e = 0,05m) | m2 | 3040
LT-060COU0XXS0C3630S2 | OCEC14 | Concreto fc = 175 kg/cm2 para reparaciones (premezclado) | m3 | 22.7742
LT-060COU0XXS0C3630S2 | OCEC3 | Concreto fc = 210 kg/cm2 para reparaciones (premezclado) | m3 | 38.2
LT-060COU0XXS0C3630S2 | OCEC4 | Acero de refuerzo fy = 4 200 kg/cm2 para reparaciones | kg | 2674
LT-060COU0XXS0C3630S2 | OCEC5 | Malla de Fe doble de 1/2" diám. cada 3 m en zanja de cable | kg | 10700
LT-060COU0XXS0C3630S2 | OCEC6 | Malla de Fe simple de 1/2" diám. cada 3 m en zanja de cable | kg | 2900
LT-060COU0XXS0C3630S2 | OCEC7 | Losetón de concreto de f'c = 210 kg/cm2 de 1,00 x 0,50 x 0,05 m | Und | 80
LT-060COU0XXS0C3630S2 | OCEC8 | Ductos de concreto de una vía de 6" de diámetro | Und | 630
LT-060COU0XXS0C3630S2 | OCEC10 | Tubo de PVC Clase 5 de 2" de diámetro | m | 420
LT-060COU0XXS0C3630S2 | OCEC9 | Protección de concreto armado para postes metálicos | Und | 2
LT-060COU0XXS0C3630S2 | OCEC11 | Tapa de fierro fundido para camaras | Und | 4
LT-060COU0XXS0C3630S2 | OCEC12 | Tuberia HDPE D=8" | m | 0
LT-060COU0XXS0C3630S2 | OCEC13 | Tuberia HDPE D=4" | m | 0
LT-060COU0XXS0C3630S-ES1 | OCMDXX | Movilización y Desmovilización Líneas subterraneas | Glb | 0.2
LT-060COU0XXS0C3630S-ES1 | OCOP1 | Instalación de Campamentos y Almacenes | Glb | 0.2
LT-060COU0XXS0C3630S-ES1 | OCOP2 | Mantenimiento y Operación de Campamentos | Glb | 0.2
LT-060COU0XXS0C3630S-ES1 | OCOP09 | Cubierta de zanja con paneles de madera | m2 | 50
LT-060COU0XXS0C3630S-ES1 | OCOP26 | Cubierta de zanja con plancha metalica | m2 | 25
LT-060COU0XXS0C3630S-ES1 | OCTP2 | Replanteo Topográfico de la Línea | km | 1.5
LT-060COU0XXS0C3630S-ES1 | OCTP6 | Estudio Geotécnico ( Calicatas ) | Und | 3
LT-060COU0XXS0C3630S-ES1 | OCER1 | Excavación en terreno normal | m3 | 902
LT-060COU0XXS0C3630S-ES1 | OCER2 | Excavación en terreno normal para puesta a tierra | m3 | 14
LT-060COU0XXS0C3630S-ES1 | OCER3 | Rotura de pistas de concreto (0,15 m) | m2 | 130
LT-060COU0XXS0C3630S-ES1 | OCER4 | Rotura de pistas de asfalto (0,05 m) | m2 | 227.5
LT-060COU0XXS0C3630S-ES1 | OCER5 | Rotura de pista de asfalto (0,10 m) | m2 | 32.5
LT-060COU0XXS0C3630S-ES1 | OCER6 | Rotura de vereda de concreto (0,18 m) | m2 | 130
LT-060COU0XXS0C3630S-ES1 | OCER7 | Entibado de Zanjas | m2 | 1700
LT-060COU0XXS0C3630S-ES1 | OCRC1 | Eliminación de material excedente | m3 | 492.5625
LT-060COU0XXS0C3630S-ES1 | OCRC2 | Eliminación de desmonte de demolición | m3 | 86.2875
LT-060COU0XXS0C3630S-ES1 | OCRC3 | Relleno con tierra de excavación escogida compactado | m3 | 258.875
LT-060COU0XXS0C3630S-ES1 | OCRC4 | Relleno con tierra natural de excavación compactado | m3 | 258.875
LT-060COU0XXS0C3630S-ES1 | OCRC5 | Relleno con material propio para puesta a tierra | m3 | 4.2
LT-060COU0XXS0C3630S-ES1 | OCRC6 | Relleno con material adecuado para puesta a tierra | m3 | 9.8
LT-060COU0XXS0C3630S-ES1 | OCRC7 | Relleno de polvillo sin zarandear | m3 | 162.75
LT-060COU0XXS0C3630S-ES1 | OCRC8 | Relleno de polvillo zarandeado | m3 | 186
LT-060COU0XXS0C3630S-ES1 | OCRC9 | Reparación de pistas de concreto 0,15 m | m2 | 130
LT-060COU0XXS0C3630S-ES1 | OCRC10 | Reparación de pistas de asfalto 0,05 m | m2 | 227.5
LT-060COU0XXS0C3630S-ES1 | OCRC11 | Reparación de pistas de asfalto 0,10 m | m2 | 32.5
LT-060COU0XXS0C3630S-ES1 | OCRC12 | Reparación de veredas de concreto 0,18 m | m2 | 130
LT-060COU0XXS0C3630S-ES1 | OCRC13 | Nivelación y apisonado (Manual) | m2 | 522
LT-060COU0XXS0C3630S-ES1 | OCRC14 | Cinta de Señalización | m | 1500
LT-060COU0XXS0C3630S-ES1 | OCEC1 | Encofrado y desencofrado para cimentaciones | m2 | 124.8
LT-060COU0XXS0C3630S-ES1 | OCEC2 | Concreto fc = 100 kg/cm2 para solado de fundaciones (e = 0,05m) | m2 | 520
LT-060COU0XXS0C3630S-ES1 | OCEC14 | Concreto fc = 175 kg/cm2 para reparaciones (premezclado) | m3 | 93.2775
LT-060COU0XXS0C3630S-ES1 | OCEC3 | Concreto fc = 210 kg/cm2 para reparaciones (premezclado) | m3 | 19.1
LT-060COU0XXS0C3630S-ES1 | OCEC4 | Acero de refuerzo fy = 4 200 kg/cm2 para reparaciones | kg | 1337
LT-060COU0XXS0C3630S-ES1 | OCEC5 | Malla de Fe doble de 1/2" diám. cada 3 m en zanja de cable | kg | 2140
LT-060COU0XXS0C3630S-ES1 | OCEC6 | Malla de Fe simple de 1/2" diám. cada 3 m en zanja de cable | kg | 580
LT-060COU0XXS0C3630S-ES1 | OCEC7 | Losetón de concreto de f'c = 210 kg/cm2 de 1,00 x 0,50 x 0,05 m | Und | 40
LT-060COU0XXS0C3630S-ES1 | OCEC8 | Ductos de concreto de una vía de 6" de diámetro | Und | 0
LT-060COU0XXS0C3630S-ES1 | OCEC10 | Tubo de PVC Clase 5 de 2" de diámetro | m | 0
LT-060COU0XXS0C3630S-ES1 | OCEC9 | Protección de concreto armado para postes metálicos | Und | 2
LT-060COU0XXS0C3630S-ES1 | OCEC11 | Tapa de fierro fundido para camaras | Und | 2
LT-060COU0XXS0C3630S-ES1 | OCEC12 | Tuberia HDPE D=8" | m | 1500
LT-060COU0XXS0C3630S-ES1 | OCEC13 | Tuberia HDPE D=4" | m | 1000
LT-060COU0XXS0C3630S-ES2 | OCMDXX | Movilización y Desmovilización Líneas subterraneas | Glb | 1
LT-060COU0XXS0C3630S-ES2 | OCOP1 | Instalación de Campamentos y Almacenes | Glb | 1
LT-060COU0XXS0C3630S-ES2 | OCOP2 | Mantenimiento y Operación de Campamentos | Glb | 1
LT-060COU0XXS0C3630S-ES2 | OCOP09 | Cubierta de zanja con paneles de madera | m2 | 360
LT-060COU0XXS0C3630S-ES2 | OCOP26 | Cubierta de zanja con plancha metalica | m2 | 180
LT-060COU0XXS0C3630S-ES2 | OCTP2 | Replanteo Topográfico de la Línea | km | 9
LT-060COU0XXS0C3630S-ES2 | OCTP6 | Estudio Geotécnico ( Calicatas ) | Und | 3
LT-060COU0XXS0C3630S-ES2 | OCER1 | Excavación en terreno normal | m3 | 7304
LT-060COU0XXS0C3630S-ES2 | OCER2 | Excavación en terreno normal para puesta a tierra | m3 | 14
LT-060COU0XXS0C3630S-ES2 | OCER3 | Rotura de pistas de concreto (0,15 m) | m2 | 900
LT-060COU0XXS0C3630S-ES2 | OCER4 | Rotura de pistas de asfalto (0,05 m) | m2 | 1575
LT-060COU0XXS0C3630S-ES2 | OCER5 | Rotura de pista de asfalto (0,10 m) | m2 | 225
LT-060COU0XXS0C3630S-ES2 | OCER6 | Rotura de vereda de concreto (0,18 m) | m2 | 900
LT-060COU0XXS0C3630S-ES2 | OCER7 | Entibado de Zanjas | m2 | 12000
LT-060COU0XXS0C3630S-ES2 | OCRC1 | Eliminación de material excedente | m3 | 3470.5
LT-060COU0XXS0C3630S-ES2 | OCRC2 | Eliminación de desmonte de demolición | m3 | 597.375
LT-060COU0XXS0C3630S-ES2 | OCRC3 | Relleno con tierra de excavación escogida compactado | m3 | 2268.7
LT-060COU0XXS0C3630S-ES2 | OCRC4 | Relleno con tierra natural de excavación compactado | m3 | 2268.7
LT-060COU0XXS0C3630S-ES2 | OCRC5 | Relleno con material propio para puesta a tierra | m3 | 4.2
LT-060COU0XXS0C3630S-ES2 | OCRC6 | Relleno con material adecuado para puesta a tierra | m3 | 9.8
LT-060COU0XXS0C3630S-ES2 | OCRC7 | Relleno de polvillo sin zarandear | m3 | 1171.8
LT-060COU0XXS0C3630S-ES2 | OCRC8 | Relleno de polvillo zarandeado | m3 | 1339.2
LT-060COU0XXS0C3630S-ES2 | OCRC9 | Reparación de pistas de concreto 0,15 m | m2 | 900
LT-060COU0XXS0C3630S-ES2 | OCRC10 | Reparación de pistas de asfalto 0,05 m | m2 | 1575
LT-060COU0XXS0C3630S-ES2 | OCRC11 | Reparación de pistas de asfalto 0,10 m | m2 | 225
LT-060COU0XXS0C3630S-ES2 | OCRC12 | Reparación de veredas de concreto 0,18 m | m2 | 900
LT-060COU0XXS0C3630S-ES2 | OCRC13 | Nivelación y apisonado (Manual) | m2 | 3642
LT-060COU0XXS0C3630S-ES2 | OCRC14 | Cinta de Señalización | m | 10800
LT-060COU0XXS0C3630S-ES2 | OCEC1 | Encofrado y desencofrado para cimentaciones | m2 | 249.6
LT-060COU0XXS0C3630S-ES2 | OCEC2 | Concreto fc = 100 kg/cm2 para solado de fundaciones (e = 0,05m) | m2 | 3640
LT-060COU0XXS0C3630S-ES2 | OCEC14 | Concreto fc = 175 kg/cm2 para reparaciones (premezclado) | m3 | 739.6652
LT-060COU0XXS0C3630S-ES2 | OCEC3 | Concreto fc = 210 kg/cm2 para reparaciones (premezclado) | m3 | 38.2
LT-060COU0XXS0C3630S-ES2 | OCEC4 | Acero de refuerzo fy = 4 200 kg/cm2 para reparaciones | kg | 2674
LT-060COU0XXS0C3630S-ES2 | OCEC5 | Malla de Fe doble de 1/2" diám. cada 3 m en zanja de cable | kg | 10700
LT-060COU0XXS0C3630S-ES2 | OCEC6 | Malla de Fe simple de 1/2" diám. cada 3 m en zanja de cable | kg | 2900
LT-060COU0XXS0C3630S-ES2 | OCEC7 | Losetón de concreto de f'c = 210 kg/cm2 de 1,00 x 0,50 x 0,05 m | Und | 80
LT-060COU0XXS0C3630S-ES2 | OCEC8 | Ductos de concreto de una vía de 6" de diámetro | Und | 0
LT-060COU0XXS0C3630S-ES2 | OCEC10 | Tubo de PVC Clase 5 de 2" de diámetro | m | 0
LT-060COU0XXS0C3630S-ES2 | OCEC9 | Protección de concreto armado para postes metálicos | Und | 2
LT-060COU0XXS0C3630S-ES2 | OCEC11 | Tapa de fierro fundido para camaras | Und | 4
LT-060COU0XXS0C3630S-ES2 | OCEC12 | Tuberia HDPE D=8" | m | 9000
LT-060COU0XXS0C3630S-ES2 | OCEC13 | Tuberia HDPE D=4" | m | 6000
LT-060COU0XXS0C3800S1 | OCMDXX | Movilización y Desmovilización Líneas subterraneas | Glb | 0.2
LT-060COU0XXS0C3800S1 | OCOP1 | Instalación de Campamentos y Almacenes | Glb | 0.2
LT-060COU0XXS0C3800S1 | OCOP2 | Mantenimiento y Operación de Campamentos | Glb | 0.2
LT-060COU0XXS0C3800S1 | OCOP09 | Cubierta de zanja con paneles de madera | m2 | 50
LT-060COU0XXS0C3800S1 | OCOP26 | Cubierta de zanja con plancha metalica | m2 | 25
LT-060COU0XXS0C3800S1 | OCTP2 | Replanteo Topográfico de la Línea | km | 1.5
LT-060COU0XXS0C3800S1 | OCTP6 | Estudio Geotécnico ( Calicatas ) | Und | 3
LT-060COU0XXS0C3800S1 | OCER1 | Excavación en terreno normal | m3 | 935.5
LT-060COU0XXS0C3800S1 | OCER2 | Excavación en terreno normal para puesta a tierra | m3 | 14
LT-060COU0XXS0C3800S1 | OCER3 | Rotura de pistas de concreto (0,15 m) | m2 | 130
LT-060COU0XXS0C3800S1 | OCER4 | Rotura de pistas de asfalto (0,05 m) | m2 | 227.5
LT-060COU0XXS0C3800S1 | OCER5 | Rotura de pista de asfalto (0,10 m) | m2 | 32.5
LT-060COU0XXS0C3800S1 | OCER6 | Rotura de vereda de concreto (0,18 m) | m2 | 130
LT-060COU0XXS0C3800S1 | OCER7 | Entibado de Zanjas | m2 | 1700
LT-060COU0XXS0C3800S1 | OCRC1 | Eliminación de material excedente | m3 | 492.5625
LT-060COU0XXS0C3800S1 | OCRC2 | Eliminación de desmonte de demolición | m3 | 86.2875
LT-060COU0XXS0C3800S1 | OCRC3 | Relleno con tierra de excavación escogida compactado | m3 | 275.625
LT-060COU0XXS0C3800S1 | OCRC4 | Relleno con tierra natural de excavación compactado | m3 | 275.625
LT-060COU0XXS0C3800S1 | OCRC5 | Relleno con material propio para puesta a tierra | m3 | 4.2
LT-060COU0XXS0C3800S1 | OCRC6 | Relleno con material adecuado para puesta a tierra | m3 | 9.8
LT-060COU0XXS0C3800S1 | OCRC7 | Relleno de polvillo sin zarandear | m3 | 162.75
LT-060COU0XXS0C3800S1 | OCRC8 | Relleno de polvillo zarandeado | m3 | 186
LT-060COU0XXS0C3800S1 | OCRC9 | Reparación de pistas de concreto 0,15 m | m2 | 130
LT-060COU0XXS0C3800S1 | OCRC10 | Reparación de pistas de asfalto 0,05 m | m2 | 227.5
LT-060COU0XXS0C3800S1 | OCRC11 | Reparación de pistas de asfalto 0,10 m | m2 | 32.5
LT-060COU0XXS0C3800S1 | OCRC12 | Reparación de veredas de concreto 0,18 m | m2 | 130
LT-060COU0XXS0C3800S1 | OCRC13 | Nivelación y apisonado (Manual) | m2 | 532
LT-060COU0XXS0C3800S1 | OCRC14 | Cinta de Señalización | m | 1500
LT-060COU0XXS0C3800S1 | OCEC1 | Encofrado y desencofrado para cimentaciones | m2 | 171
LT-060COU0XXS0C3800S1 | OCEC2 | Concreto fc = 100 kg/cm2 para solado de fundaciones (e = 0,05m) | m2 | 530
LT-060COU0XXS0C3800S1 | OCEC14 | Concreto fc = 175 kg/cm2 para reparaciones (premezclado) | m3 | 3.7957
LT-060COU0XXS0C3800S1 | OCEC3 | Concreto fc = 210 kg/cm2 para reparaciones (premezclado) | m3 | 27
LT-060COU0XXS0C3800S1 | OCEC4 | Acero de refuerzo fy = 4 200 kg/cm2 para reparaciones | kg | 1890
LT-060COU0XXS0C3800S1 | OCEC5 | Malla de Fe doble de 1/2" diám. cada 3 m en zanja de cable | kg | 2140
LT-060COU0XXS0C3800S1 | OCEC6 | Malla de Fe simple de 1/2" diám. cada 3 m en zanja de cable | kg | 580
LT-060COU0XXS0C3800S1 | OCEC7 | Losetón de concreto de f'c = 210 kg/cm2 de 1,00 x 0,50 x 0,05 m | Und | 60
LT-060COU0XXS0C3800S1 | OCEC8 | Ductos de concreto de una vía de 6" de diámetro | Und | 105
LT-060COU0XXS0C3800S1 | OCEC10 | Tubo de PVC Clase 5 de 2" de diámetro | m | 70
LT-060COU0XXS0C3800S1 | OCEC9 | Protección de concreto armado para postes metálicos | Und | 2
LT-060COU0XXS0C3800S1 | OCEC11 | Tapa de fierro fundido para camaras | Und | 2
LT-060COU0XXS0C3800S1 | OCEC12 | Tuberia HDPE D=8" | m | 0
LT-060COU0XXS0C3800S1 | OCEC13 | Tuberia HDPE D=4" | m | 0
LT-060COU0XXS0C3800S2 | OCMDXX | Movilización y Desmovilización Líneas subterraneas | Glb | 1
LT-060COU0XXS0C3800S2 | OCOP1 | Instalación de Campamentos y Almacenes | Glb | 1
LT-060COU0XXS0C3800S2 | OCOP2 | Mantenimiento y Operación de Campamentos | Glb | 1
LT-060COU0XXS0C3800S2 | OCOP09 | Cubierta de zanja con paneles de madera | m2 | 300
LT-060COU0XXS0C3800S2 | OCOP26 | Cubierta de zanja con plancha metalica | m2 | 150
LT-060COU0XXS0C3800S2 | OCTP2 | Replanteo Topográfico de la Línea | km | 9
LT-060COU0XXS0C3800S2 | OCTP6 | Estudio Geotécnico ( Calicatas ) | Und | 3
LT-060COU0XXS0C3800S2 | OCER1 | Excavación en terreno normal | m3 | 5313.75
LT-060COU0XXS0C3800S2 | OCER2 | Excavación en terreno normal para puesta a tierra | m3 | 17.5
LT-060COU0XXS0C3800S2 | OCER3 | Rotura de pistas de concreto (0,15 m) | m2 | 780
LT-060COU0XXS0C3800S2 | OCER4 | Rotura de pistas de asfalto (0,05 m) | m2 | 1365
LT-060COU0XXS0C3800S2 | OCER5 | Rotura de pista de asfalto (0,10 m) | m2 | 195
LT-060COU0XXS0C3800S2 | OCER6 | Rotura de vereda de concreto (0,18 m) | m2 | 780
LT-060COU0XXS0C3800S2 | OCER7 | Entibado de Zanjas | m2 | 10200
LT-060COU0XXS0C3800S2 | OCRC1 | Eliminación de material excedente | m3 | 2897.1875
LT-060COU0XXS0C3800S2 | OCRC2 | Eliminación de desmonte de demolición | m3 | 517.725
LT-060COU0XXS0C3800S2 | OCRC3 | Relleno con tierra de excavación escogida compactado | m3 | 1504.125
LT-060COU0XXS0C3800S2 | OCRC4 | Relleno con tierra natural de excavación compactado | m3 | 1504.125
LT-060COU0XXS0C3800S2 | OCRC5 | Relleno con material propio para puesta a tierra | m3 | 5.25
LT-060COU0XXS0C3800S2 | OCRC6 | Relleno con material adecuado para puesta a tierra | m3 | 12.25
LT-060COU0XXS0C3800S2 | OCRC7 | Relleno de polvillo sin zarandear | m3 | 976.5
LT-060COU0XXS0C3800S2 | OCRC8 | Relleno de polvillo zarandeado | m3 | 1116
LT-060COU0XXS0C3800S2 | OCRC9 | Reparación de pistas de concreto 0,15 m | m2 | 780
LT-060COU0XXS0C3800S2 | OCRC10 | Reparación de pistas de asfalto 0,05 m | m2 | 1365
LT-060COU0XXS0C3800S2 | OCRC11 | Reparación de pistas de asfalto 0,10 m | m2 | 195
LT-060COU0XXS0C3800S2 | OCRC12 | Reparación de veredas de concreto 0,18 m | m2 | 780
LT-060COU0XXS0C3800S2 | OCRC13 | Nivelación y apisonado (Manual) | m2 | 3077
LT-060COU0XXS0C3800S2 | OCRC14 | Cinta de Señalización | m | 9000
LT-060COU0XXS0C3800S2 | OCEC1 | Encofrado y desencofrado para cimentaciones | m2 | 427.5
LT-060COU0XXS0C3800S2 | OCEC2 | Concreto fc = 100 kg/cm2 para solado de fundaciones (e = 0,05m) | m2 | 3075
LT-060COU0XXS0C3800S2 | OCEC14 | Concreto fc = 175 kg/cm2 para reparaciones (premezclado) | m3 | 22.7742
LT-060COU0XXS0C3800S2 | OCEC3 | Concreto fc = 210 kg/cm2 para reparaciones (premezclado) | m3 | 67.5
LT-060COU0XXS0C3800S2 | OCEC4 | Acero de refuerzo fy = 4 200 kg/cm2 para reparaciones | kg | 4725
LT-060COU0XXS0C3800S2 | OCEC5 | Malla de Fe doble de 1/2" diám. cada 3 m en zanja de cable | kg | 10700
LT-060COU0XXS0C3800S2 | OCEC6 | Malla de Fe simple de 1/2" diám. cada 3 m en zanja de cable | kg | 2900
LT-060COU0XXS0C3800S2 | OCEC7 | Losetón de concreto de f'c = 210 kg/cm2 de 1,00 x 0,50 x 0,05 m | Und | 150
LT-060COU0XXS0C3800S2 | OCEC8 | Ductos de concreto de una vía de 6" de diámetro | Und | 630
LT-060COU0XXS0C3800S2 | OCEC10 | Tubo de PVC Clase 5 de 2" de diámetro | m | 420
LT-060COU0XXS0C3800S2 | OCEC9 | Protección de concreto armado para postes metálicos | Und | 2
LT-060COU0XXS0C3800S2 | OCEC11 | Tapa de fierro fundido para camaras | Und | 5
LT-060COU0XXS0C3800S2 | OCEC12 | Tuberia HDPE D=8" | m | 0
LT-060COU0XXS0C3800S2 | OCEC13 | Tuberia HDPE D=4" | m | 0
LT-060COU0XXS0C3800S-ES1 | OCMDXX | Movilización y Desmovilización Líneas subterraneas | Glb | 0.2
LT-060COU0XXS0C3800S-ES1 | OCOP1 | Instalación de Campamentos y Almacenes | Glb | 0.2
LT-060COU0XXS0C3800S-ES1 | OCOP2 | Mantenimiento y Operación de Campamentos | Glb | 0.2
LT-060COU0XXS0C3800S-ES1 | OCOP09 | Cubierta de zanja con paneles de madera | m2 | 50
LT-060COU0XXS0C3800S-ES1 | OCOP26 | Cubierta de zanja con plancha metalica | m2 | 25
LT-060COU0XXS0C3800S-ES1 | OCTP2 | Replanteo Topográfico de la Línea | km | 1.5
LT-060COU0XXS0C3800S-ES1 | OCTP6 | Estudio Geotécnico ( Calicatas ) | Und | 3
LT-060COU0XXS0C3800S-ES1 | OCER1 | Excavación en terreno normal | m3 | 935.5
LT-060COU0XXS0C3800S-ES1 | OCER2 | Excavación en terreno normal para puesta a tierra | m3 | 14
LT-060COU0XXS0C3800S-ES1 | OCER3 | Rotura de pistas de concreto (0,15 m) | m2 | 130
LT-060COU0XXS0C3800S-ES1 | OCER4 | Rotura de pistas de asfalto (0,05 m) | m2 | 227.5
LT-060COU0XXS0C3800S-ES1 | OCER5 | Rotura de pista de asfalto (0,10 m) | m2 | 32.5
LT-060COU0XXS0C3800S-ES1 | OCER6 | Rotura de vereda de concreto (0,18 m) | m2 | 130
LT-060COU0XXS0C3800S-ES1 | OCER7 | Entibado de Zanjas | m2 | 1700
LT-060COU0XXS0C3800S-ES1 | OCRC1 | Eliminación de material excedente | m3 | 492.5625
LT-060COU0XXS0C3800S-ES1 | OCRC2 | Eliminación de desmonte de demolición | m3 | 86.2875
LT-060COU0XXS0C3800S-ES1 | OCRC3 | Relleno con tierra de excavación escogida compactado | m3 | 275.625
LT-060COU0XXS0C3800S-ES1 | OCRC4 | Relleno con tierra natural de excavación compactado | m3 | 275.625
LT-060COU0XXS0C3800S-ES1 | OCRC5 | Relleno con material propio para puesta a tierra | m3 | 4.2
LT-060COU0XXS0C3800S-ES1 | OCRC6 | Relleno con material adecuado para puesta a tierra | m3 | 9.8
LT-060COU0XXS0C3800S-ES1 | OCRC7 | Relleno de polvillo sin zarandear | m3 | 162.75
LT-060COU0XXS0C3800S-ES1 | OCRC8 | Relleno de polvillo zarandeado | m3 | 186
LT-060COU0XXS0C3800S-ES1 | OCRC9 | Reparación de pistas de concreto 0,15 m | m2 | 130
LT-060COU0XXS0C3800S-ES1 | OCRC10 | Reparación de pistas de asfalto 0,05 m | m2 | 227.5
LT-060COU0XXS0C3800S-ES1 | OCRC11 | Reparación de pistas de asfalto 0,10 m | m2 | 32.5
LT-060COU0XXS0C3800S-ES1 | OCRC12 | Reparación de veredas de concreto 0,18 m | m2 | 130
LT-060COU0XXS0C3800S-ES1 | OCRC13 | Nivelación y apisonado (Manual) | m2 | 532
LT-060COU0XXS0C3800S-ES1 | OCRC14 | Cinta de Señalización | m | 1500
LT-060COU0XXS0C3800S-ES1 | OCEC1 | Encofrado y desencofrado para cimentaciones | m2 | 171
LT-060COU0XXS0C3800S-ES1 | OCEC2 | Concreto fc = 100 kg/cm2 para solado de fundaciones (e = 0,05m) | m2 | 530
LT-060COU0XXS0C3800S-ES1 | OCEC14 | Concreto fc = 175 kg/cm2 para reparaciones (premezclado) | m3 | 93.2775
LT-060COU0XXS0C3800S-ES1 | OCEC3 | Concreto fc = 210 kg/cm2 para reparaciones (premezclado) | m3 | 27
LT-060COU0XXS0C3800S-ES1 | OCEC4 | Acero de refuerzo fy = 4 200 kg/cm2 para reparaciones | kg | 1890
LT-060COU0XXS0C3800S-ES1 | OCEC5 | Malla de Fe doble de 1/2" diám. cada 3 m en zanja de cable | kg | 2140
LT-060COU0XXS0C3800S-ES1 | OCEC6 | Malla de Fe simple de 1/2" diám. cada 3 m en zanja de cable | kg | 580
LT-060COU0XXS0C3800S-ES1 | OCEC7 | Losetón de concreto de f'c = 210 kg/cm2 de 1,00 x 0,50 x 0,05 m | Und | 60
LT-060COU0XXS0C3800S-ES1 | OCEC8 | Ductos de concreto de una vía de 6" de diámetro | Und | 0
LT-060COU0XXS0C3800S-ES1 | OCEC10 | Tubo de PVC Clase 5 de 2" de diámetro | m | 0
LT-060COU0XXS0C3800S-ES1 | OCEC9 | Protección de concreto armado para postes metálicos | Und | 2
LT-060COU0XXS0C3800S-ES1 | OCEC11 | Tapa de fierro fundido para camaras | Und | 2
LT-060COU0XXS0C3800S-ES1 | OCEC12 | Tuberia HDPE D=8" | m | 1500
LT-060COU0XXS0C3800S-ES1 | OCEC13 | Tuberia HDPE D=4" | m | 1000
LT-060COU0XXS0C3800S-ES2 | OCMDXX | Movilización y Desmovilización Líneas subterraneas | Glb | 1
LT-060COU0XXS0C3800S-ES2 | OCOP1 | Instalación de Campamentos y Almacenes | Glb | 1
LT-060COU0XXS0C3800S-ES2 | OCOP2 | Mantenimiento y Operación de Campamentos | Glb | 1
LT-060COU0XXS0C3800S-ES2 | OCOP09 | Cubierta de zanja con paneles de madera | m2 | 360
LT-060COU0XXS0C3800S-ES2 | OCOP26 | Cubierta de zanja con plancha metalica | m2 | 180
LT-060COU0XXS0C3800S-ES2 | OCTP2 | Replanteo Topográfico de la Línea | km | 9
LT-060COU0XXS0C3800S-ES2 | OCTP6 | Estudio Geotécnico ( Calicatas ) | Und | 3
LT-060COU0XXS0C3800S-ES2 | OCER1 | Excavación en terreno normal | m3 | 7413.75
LT-060COU0XXS0C3800S-ES2 | OCER2 | Excavación en terreno normal para puesta a tierra | m3 | 17.5
LT-060COU0XXS0C3800S-ES2 | OCER3 | Rotura de pistas de concreto (0,15 m) | m2 | 900
LT-060COU0XXS0C3800S-ES2 | OCER4 | Rotura de pistas de asfalto (0,05 m) | m2 | 1575
LT-060COU0XXS0C3800S-ES2 | OCER5 | Rotura de pista de asfalto (0,10 m) | m2 | 225
LT-060COU0XXS0C3800S-ES2 | OCER6 | Rotura de vereda de concreto (0,18 m) | m2 | 900
LT-060COU0XXS0C3800S-ES2 | OCER7 | Entibado de Zanjas | m2 | 12000
LT-060COU0XXS0C3800S-ES2 | OCRC1 | Eliminación de material excedente | m3 | 3473.5625
LT-060COU0XXS0C3800S-ES2 | OCRC2 | Eliminación de desmonte de demolición | m3 | 597.375
LT-060COU0XXS0C3800S-ES2 | OCRC3 | Relleno con tierra de excavación escogida compactado | m3 | 2323.575
LT-060COU0XXS0C3800S-ES2 | OCRC4 | Relleno con tierra natural de excavación compactado | m3 | 2323.575
LT-060COU0XXS0C3800S-ES2 | OCRC5 | Relleno con material propio para puesta a tierra | m3 | 5.25
LT-060COU0XXS0C3800S-ES2 | OCRC6 | Relleno con material adecuado para puesta a tierra | m3 | 12.25
LT-060COU0XXS0C3800S-ES2 | OCRC7 | Relleno de polvillo sin zarandear | m3 | 1171.8
LT-060COU0XXS0C3800S-ES2 | OCRC8 | Relleno de polvillo zarandeado | m3 | 1339.2
LT-060COU0XXS0C3800S-ES2 | OCRC9 | Reparación de pistas de concreto 0,15 m | m2 | 900
LT-060COU0XXS0C3800S-ES2 | OCRC10 | Reparación de pistas de asfalto 0,05 m | m2 | 1575
LT-060COU0XXS0C3800S-ES2 | OCRC11 | Reparación de pistas de asfalto 0,10 m | m2 | 225
LT-060COU0XXS0C3800S-ES2 | OCRC12 | Reparación de veredas de concreto 0,18 m | m2 | 900
LT-060COU0XXS0C3800S-ES2 | OCRC13 | Nivelación y apisonado (Manual) | m2 | 3677
LT-060COU0XXS0C3800S-ES2 | OCRC14 | Cinta de Señalización | m | 10800
LT-060COU0XXS0C3800S-ES2 | OCEC1 | Encofrado y desencofrado para cimentaciones | m2 | 427.5
LT-060COU0XXS0C3800S-ES2 | OCEC2 | Concreto fc = 100 kg/cm2 para solado de fundaciones (e = 0,05m) | m2 | 3675
LT-060COU0XXS0C3800S-ES2 | OCEC14 | Concreto fc = 175 kg/cm2 para reparaciones (premezclado) | m3 | 739.6652
LT-060COU0XXS0C3800S-ES2 | OCEC3 | Concreto fc = 210 kg/cm2 para reparaciones (premezclado) | m3 | 67.5
LT-060COU0XXS0C3800S-ES2 | OCEC4 | Acero de refuerzo fy = 4 200 kg/cm2 para reparaciones | kg | 4725
LT-060COU0XXS0C3800S-ES2 | OCEC5 | Malla de Fe doble de 1/2" diám. cada 3 m en zanja de cable | kg | 10700
LT-060COU0XXS0C3800S-ES2 | OCEC6 | Malla de Fe simple de 1/2" diám. cada 3 m en zanja de cable | kg | 2900
LT-060COU0XXS0C3800S-ES2 | OCEC7 | Losetón de concreto de f'c = 210 kg/cm2 de 1,00 x 0,50 x 0,05 m | Und | 150
LT-060COU0XXS0C3800S-ES2 | OCEC8 | Ductos de concreto de una vía de 6" de diámetro | Und | 0
LT-060COU0XXS0C3800S-ES2 | OCEC10 | Tubo de PVC Clase 5 de 2" de diámetro | m | 0
LT-060COU0XXS0C3800S-ES2 | OCEC9 | Protección de concreto armado para postes metálicos | Und | 2
LT-060COU0XXS0C3800S-ES2 | OCEC11 | Tapa de fierro fundido para camaras | Und | 5
LT-060COU0XXS0C3800S-ES2 | OCEC12 | Tuberia HDPE D=8" | m | 9000
LT-060COU0XXS0C3800S-ES2 | OCEC13 | Tuberia HDPE D=4" | m | 6000
LT-138COU0XXD0C310ES2 | OCMDXX | Movilización y Desmovilización Líneas subterraneas | Glb | 1
LT-138COU0XXD0C310ES2 | OCOP1 | Instalación de Campamentos y Almacenes | Glb | 1
LT-138COU0XXD0C310ES2 | OCOP2 | Mantenimiento y Operación de Campamentos | Glb | 1
LT-138COU0XXD0C310ES2 | OCOP09 | Cubierta de zanja con paneles de madera | m2 | 539.7
LT-138COU0XXD0C310ES2 | OCOP26 | Cubierta de zanja con plancha metalica | m2 | 269.85
LT-138COU0XXD0C310ES2 | OCTP2 | Replanteo Topográfico de la Línea | km | 9
LT-138COU0XXD0C310ES2 | OCTP6 | Estudio Geotécnico ( Calicatas ) | Und | 4
LT-138COU0XXD0C310ES2 | OCER1 | Excavación en terreno normal | m3 | 10390.362
LT-138COU0XXD0C310ES2 | OCER2 | Excavación en terreno normal para puesta a tierra | m3 | 35
LT-138COU0XXD0C310ES2 | OCER3 | Rotura de pistas de concreto (0,15 m) | m2 | 1259.4
LT-138COU0XXD0C310ES2 | OCER4 | Rotura de pistas de asfalto (0,05 m) | m2 | 2203.95
LT-138COU0XXD0C310ES2 | OCER5 | Rotura de pista de asfalto (0,10 m) | m2 | 314.85
LT-138COU0XXD0C310ES2 | OCER6 | Rotura de vereda de concreto (0,18 m) | m2 | 1259.4
LT-138COU0XXD0C310ES2 | OCER7 | Entibado de Zanjas | m2 | 11076
LT-138COU0XXD0C310ES2 | OCRC1 | Eliminación de material excedente | m3 | 5215.1181
LT-138COU0XXD0C310ES2 | OCRC2 | Eliminación de desmonte de demolición | m3 | 835.9267
LT-138COU0XXD0C310ES2 | OCRC3 | Relleno con tierra de excavación escogida compactado | m3 | 3121.3837
LT-138COU0XXD0C310ES2 | OCRC4 | Relleno con tierra natural de excavación compactado | m3 | 3121.3837
LT-138COU0XXD0C310ES2 | OCRC5 | Relleno con material propio para puesta a tierra | m3 | 10.5
LT-138COU0XXD0C310ES2 | OCRC6 | Relleno con material adecuado para puesta a tierra | m3 | 24.5
LT-138COU0XXD0C310ES2 | OCRC7 | Relleno de polvillo sin zarandear | m3 | 1756.7235
LT-138COU0XXD0C310ES2 | OCRC8 | Relleno de polvillo zarandeado | m3 | 2007.684
LT-138COU0XXD0C310ES2 | OCRC9 | Reparación de pistas de concreto 0,15 m | m2 | 1259.4
LT-138COU0XXD0C310ES2 | OCRC10 | Reparación de pistas de asfalto 0,05 m | m2 | 2203.95
LT-138COU0XXD0C310ES2 | OCRC11 | Reparación de pistas de asfalto 0,10 m | m2 | 314.85
LT-138COU0XXD0C310ES2 | OCRC12 | Reparación de veredas de concreto 0,18 m | m2 | 1259.4
LT-138COU0XXD0C310ES2 | OCRC13 | Nivelación y apisonado (Manual) | m2 | 5551
LT-138COU0XXD0C310ES2 | OCRC14 | Cinta de Señalización | m | 16191
LT-138COU0XXD0C310ES2 | OCEC1 | Encofrado y desencofrado para cimentaciones | m2 | 855
LT-138COU0XXD0C310ES2 | OCEC2 | Concreto fc = 100 kg/cm2 para solado de fundaciones (e = 0,05m) | m2 | 5547
LT-138COU0XXD0C310ES2 | OCEC14 | Concreto fc = 175 kg/cm2 para reparaciones (premezclado) | m3 | 146.2223
LT-138COU0XXD0C310ES2 | OCEC3 | Concreto fc = 210 kg/cm2 para reparaciones (premezclado) | m3 | 135
LT-138COU0XXD0C310ES2 | OCEC4 | Acero de refuerzo fy = 4 200 kg/cm2 para reparaciones | kg | 9450
LT-138COU0XXD0C310ES2 | OCEC5 | Malla de Fe doble de 1/2" diám. cada 3 m en zanja de cable | kg | 10700
LT-138COU0XXD0C310ES2 | OCEC6 | Malla de Fe simple de 1/2" diám. cada 3 m en zanja de cable | kg | 2900
LT-138COU0XXD0C310ES2 | OCEC7 | Losetón de concreto de f'c = 210 kg/cm2 de 1,00 x 0,50 x 0,05 m | Und | 300
LT-138COU0XXD0C310ES2 | OCEC8 | Ductos de concreto de una vía de 6" de diámetro | Und | 1260
LT-138COU0XXD0C310ES2 | OCEC10 | Tubo de PVC Clase 5 de 2" de diámetro | m | 840
LT-138COU0XXD0C310ES2 | OCEC9 | Protección de concreto armado para postes metálicos | Und | 2
LT-138COU0XXD0C310ES2 | OCEC11 | Tapa de fierro fundido para camaras | Und | 10
LT-138COU0XXD0C310ES2 | OCEC12 | Tuberia HDPE D=8" | m | 0
LT-138COU0XXD0C310ES2 | OCEC13 | Tuberia HDPE D=4" | m | 0
LT-138COU0XXD0C312ES2 | OCMDXX | Movilización y Desmovilización Líneas subterraneas | Glb | 1
LT-138COU0XXD0C312ES2 | OCOP1 | Instalación de Campamentos y Almacenes | Glb | 1
LT-138COU0XXD0C312ES2 | OCOP2 | Mantenimiento y Operación de Campamentos | Glb | 1
LT-138COU0XXD0C312ES2 | OCOP09 | Cubierta de zanja con paneles de madera | m2 | 539.7
LT-138COU0XXD0C312ES2 | OCOP26 | Cubierta de zanja con plancha metalica | m2 | 269.85
LT-138COU0XXD0C312ES2 | OCTP2 | Replanteo Topográfico de la Línea | km | 9
LT-138COU0XXD0C312ES2 | OCTP6 | Estudio Geotécnico ( Calicatas ) | Und | 4
LT-138COU0XXD0C312ES2 | OCER1 | Excavación en terreno normal | m3 | 10475.862
LT-138COU0XXD0C312ES2 | OCER2 | Excavación en terreno normal para puesta a tierra | m3 | 28
LT-138COU0XXD0C312ES2 | OCER3 | Rotura de pistas de concreto (0,15 m) | m2 | 1259.4
LT-138COU0XXD0C312ES2 | OCER4 | Rotura de pistas de asfalto (0,05 m) | m2 | 2203.95
LT-138COU0XXD0C312ES2 | OCER5 | Rotura de pista de asfalto (0,10 m) | m2 | 314.85
LT-138COU0XXD0C312ES2 | OCER6 | Rotura de vereda de concreto (0,18 m) | m2 | 1259.4
LT-138COU0XXD0C312ES2 | OCER7 | Entibado de Zanjas | m2 | 11076
LT-138COU0XXD0C312ES2 | OCRC1 | Eliminación de material excedente | m3 | 5208.9931
LT-138COU0XXD0C312ES2 | OCRC2 | Eliminación de desmonte de demolición | m3 | 835.9267
LT-138COU0XXD0C312ES2 | OCRC3 | Relleno con tierra de excavación escogida compactado | m3 | 3164.1337
LT-138COU0XXD0C312ES2 | OCRC4 | Relleno con tierra natural de excavación compactado | m3 | 3164.1337
LT-138COU0XXD0C312ES2 | OCRC5 | Relleno con material propio para puesta a tierra | m3 | 8.4
LT-138COU0XXD0C312ES2 | OCRC6 | Relleno con material adecuado para puesta a tierra | m3 | 19.6
LT-138COU0XXD0C312ES2 | OCRC7 | Relleno de polvillo sin zarandear | m3 | 1756.7235
LT-138COU0XXD0C312ES2 | OCRC8 | Relleno de polvillo zarandeado | m3 | 2007.684
LT-138COU0XXD0C312ES2 | OCRC9 | Reparación de pistas de concreto 0,15 m | m2 | 1259.4
LT-138COU0XXD0C312ES2 | OCRC10 | Reparación de pistas de asfalto 0,05 m | m2 | 2203.95
LT-138COU0XXD0C312ES2 | OCRC11 | Reparación de pistas de asfalto 0,10 m | m2 | 314.85
LT-138COU0XXD0C312ES2 | OCRC12 | Reparación de veredas de concreto 0,18 m | m2 | 1259.4
LT-138COU0XXD0C312ES2 | OCRC13 | Nivelación y apisonado (Manual) | m2 | 5581
LT-138COU0XXD0C312ES2 | OCRC14 | Cinta de Señalización | m | 16191
LT-138COU0XXD0C312ES2 | OCEC1 | Encofrado y desencofrado para cimentaciones | m2 | 1026
LT-138COU0XXD0C312ES2 | OCEC2 | Concreto fc = 100 kg/cm2 para solado de fundaciones (e = 0,05m) | m2 | 5577
LT-138COU0XXD0C312ES2 | OCEC14 | Concreto fc = 175 kg/cm2 para reparaciones (premezclado) | m3 | 146.2223
LT-138COU0XXD0C312ES2 | OCEC3 | Concreto fc = 210 kg/cm2 para reparaciones (premezclado) | m3 | 162
LT-138COU0XXD0C312ES2 | OCEC4 | Acero de refuerzo fy = 4 200 kg/cm2 para reparaciones | kg | 11340
LT-138COU0XXD0C312ES2 | OCEC5 | Malla de Fe doble de 1/2" diám. cada 3 m en zanja de cable | kg | 10700
LT-138COU0XXD0C312ES2 | OCEC6 | Malla de Fe simple de 1/2" diám. cada 3 m en zanja de cable | kg | 2900
LT-138COU0XXD0C312ES2 | OCEC7 | Losetón de concreto de f'c = 210 kg/cm2 de 1,00 x 0,50 x 0,05 m | Und | 360
LT-138COU0XXD0C312ES2 | OCEC8 | Ductos de concreto de una vía de 6" de diámetro | Und | 1260
LT-138COU0XXD0C312ES2 | OCEC10 | Tubo de PVC Clase 5 de 2" de diámetro | m | 840
LT-138COU0XXD0C312ES2 | OCEC9 | Protección de concreto armado para postes metálicos | Und | 2
LT-138COU0XXD0C312ES2 | OCEC11 | Tapa de fierro fundido para camaras | Und | 12
LT-138COU0XXD0C312ES2 | OCEC12 | Tuberia HDPE D=8" | m | 0
LT-138COU0XXD0C312ES2 | OCEC13 | Tuberia HDPE D=4" | m | 0
LT-138COU0XXD0C3800S2 | OCMDXX | Movilización y Desmovilización Líneas subterraneas | Glb | 1
LT-138COU0XXD0C3800S2 | OCOP1 | Instalación de Campamentos y Almacenes | Glb | 1
LT-138COU0XXD0C3800S2 | OCOP2 | Mantenimiento y Operación de Campamentos | Glb | 1
LT-138COU0XXD0C3800S2 | OCOP09 | Cubierta de zanja con paneles de madera | m2 | 539.7
LT-138COU0XXD0C3800S2 | OCOP26 | Cubierta de zanja con plancha metalica | m2 | 269.85
LT-138COU0XXD0C3800S2 | OCTP2 | Replanteo Topográfico de la Línea | km | 9
LT-138COU0XXD0C3800S2 | OCTP6 | Estudio Geotécnico ( Calicatas ) | Und | 4
LT-138COU0XXD0C3800S2 | OCER1 | Excavación en terreno normal | m3 | 10304.862
LT-138COU0XXD0C3800S2 | OCER2 | Excavación en terreno normal para puesta a tierra | m3 | 28
LT-138COU0XXD0C3800S2 | OCER3 | Rotura de pistas de concreto (0,15 m) | m2 | 1259.4
LT-138COU0XXD0C3800S2 | OCER4 | Rotura de pistas de asfalto (0,05 m) | m2 | 2203.95
LT-138COU0XXD0C3800S2 | OCER5 | Rotura de pista de asfalto (0,10 m) | m2 | 314.85
LT-138COU0XXD0C3800S2 | OCER6 | Rotura de vereda de concreto (0,18 m) | m2 | 1259.4
LT-138COU0XXD0C3800S2 | OCER7 | Entibado de Zanjas | m2 | 11076
LT-138COU0XXD0C3800S2 | OCRC1 | Eliminación de material excedente | m3 | 5208.9931
LT-138COU0XXD0C3800S2 | OCRC2 | Eliminación de desmonte de demolición | m3 | 835.9267
LT-138COU0XXD0C3800S2 | OCRC3 | Relleno con tierra de excavación escogida compactado | m3 | 3078.6337
LT-138COU0XXD0C3800S2 | OCRC4 | Relleno con tierra natural de excavación compactado | m3 | 3078.6337
LT-138COU0XXD0C3800S2 | OCRC5 | Relleno con material propio para puesta a tierra | m3 | 8.4
LT-138COU0XXD0C3800S2 | OCRC6 | Relleno con material adecuado para puesta a tierra | m3 | 19.6
LT-138COU0XXD0C3800S2 | OCRC7 | Relleno de polvillo sin zarandear | m3 | 1756.7235
LT-138COU0XXD0C3800S2 | OCRC8 | Relleno de polvillo zarandeado | m3 | 2007.684
LT-138COU0XXD0C3800S2 | OCRC9 | Reparación de pistas de concreto 0,15 m | m2 | 1259.4
LT-138COU0XXD0C3800S2 | OCRC10 | Reparación de pistas de asfalto 0,05 m | m2 | 2203.95
LT-138COU0XXD0C3800S2 | OCRC11 | Reparación de pistas de asfalto 0,10 m | m2 | 314.85
LT-138COU0XXD0C3800S2 | OCRC12 | Reparación de veredas de concreto 0,18 m | m2 | 1259.4
LT-138COU0XXD0C3800S2 | OCRC13 | Nivelación y apisonado (Manual) | m2 | 5521
LT-138COU0XXD0C3800S2 | OCRC14 | Cinta de Señalización | m | 16191
LT-138COU0XXD0C3800S2 | OCEC1 | Encofrado y desencofrado para cimentaciones | m2 | 684
LT-138COU0XXD0C3800S2 | OCEC2 | Concreto fc = 100 kg/cm2 para solado de fundaciones (e = 0,05m) | m2 | 5517
LT-138COU0XXD0C3800S2 | OCEC14 | Concreto fc = 175 kg/cm2 para reparaciones (premezclado) | m3 | 146.2223
LT-138COU0XXD0C3800S2 | OCEC3 | Concreto fc = 210 kg/cm2 para reparaciones (premezclado) | m3 | 108
LT-138COU0XXD0C3800S2 | OCEC4 | Acero de refuerzo fy = 4 200 kg/cm2 para reparaciones | kg | 7560
LT-138COU0XXD0C3800S2 | OCEC5 | Malla de Fe doble de 1/2" diám. cada 3 m en zanja de cable | kg | 10700
LT-138COU0XXD0C3800S2 | OCEC6 | Malla de Fe simple de 1/2" diám. cada 3 m en zanja de cable | kg | 2900
LT-138COU0XXD0C3800S2 | OCEC7 | Losetón de concreto de f'c = 210 kg/cm2 de 1,00 x 0,50 x 0,05 m | Und | 240
LT-138COU0XXD0C3800S2 | OCEC8 | Ductos de concreto de una vía de 6" de diámetro | Und | 1260
LT-138COU0XXD0C3800S2 | OCEC10 | Tubo de PVC Clase 5 de 2" de diámetro | m | 840
LT-138COU0XXD0C3800S2 | OCEC9 | Protección de concreto armado para postes metálicos | Und | 2
LT-138COU0XXD0C3800S2 | OCEC11 | Tapa de fierro fundido para camaras | Und | 8
LT-138COU0XXD0C3800S2 | OCEC12 | Tuberia HDPE D=8" | m | 0
LT-138COU0XXD0C3800S2 | OCEC13 | Tuberia HDPE D=4" | m | 0
LT-138COU0XXS0C310ES2 | OCMDXX | Movilización y Desmovilización Líneas subterraneas | Glb | 1
LT-138COU0XXS0C310ES2 | OCOP1 | Instalación de Campamentos y Almacenes | Glb | 1
LT-138COU0XXS0C310ES2 | OCOP2 | Mantenimiento y Operación de Campamentos | Glb | 1
LT-138COU0XXS0C310ES2 | OCOP09 | Cubierta de zanja con paneles de madera | m2 | 314.7
LT-138COU0XXS0C310ES2 | OCOP26 | Cubierta de zanja con plancha metalica | m2 | 157.35
LT-138COU0XXS0C310ES2 | OCTP2 | Replanteo Topográfico de la Línea | km | 9
LT-138COU0XXS0C310ES2 | OCTP6 | Estudio Geotécnico ( Calicatas ) | Und | 3
LT-138COU0XXS0C310ES2 | OCER1 | Excavación en terreno normal | m3 | 6023.112
LT-138COU0XXS0C310ES2 | OCER2 | Excavación en terreno normal para puesta a tierra | m3 | 17.5
LT-138COU0XXS0C310ES2 | OCER3 | Rotura de pistas de concreto (0,15 m) | m2 | 809.4
LT-138COU0XXS0C310ES2 | OCER4 | Rotura de pistas de asfalto (0,05 m) | m2 | 1416.45
LT-138COU0XXS0C310ES2 | OCER5 | Rotura de pista de asfalto (0,10 m) | m2 | 202.35
LT-138COU0XXS0C310ES2 | OCER6 | Rotura de vereda de concreto (0,18 m) | m2 | 809.4
LT-138COU0XXS0C310ES2 | OCER7 | Entibado de Zanjas | m2 | 11076
LT-138COU0XXS0C310ES2 | OCRC1 | Eliminación de material excedente | m3 | 3038.3994
LT-138COU0XXS0C310ES2 | OCRC2 | Eliminación de desmonte de demolición | m3 | 537.2392
LT-138COU0XXS0C310ES2 | OCRC3 | Relleno con tierra de excavación escogida compactado | m3 | 1802.3212
LT-138COU0XXS0C310ES2 | OCRC4 | Relleno con tierra natural de excavación compactado | m3 | 1802.3212
LT-138COU0XXS0C310ES2 | OCRC5 | Relleno con material propio para puesta a tierra | m3 | 5.25
LT-138COU0XXS0C310ES2 | OCRC6 | Relleno con material adecuado para puesta a tierra | m3 | 12.25
LT-138COU0XXS0C310ES2 | OCRC7 | Relleno de polvillo sin zarandear | m3 | 1024.3485
LT-138COU0XXS0C310ES2 | OCRC8 | Relleno de polvillo zarandeado | m3 | 1170.684
LT-138COU0XXS0C310ES2 | OCRC9 | Reparación de pistas de concreto 0,15 m | m2 | 809.4
LT-138COU0XXS0C310ES2 | OCRC10 | Reparación de pistas de asfalto 0,05 m | m2 | 1416.45
LT-138COU0XXS0C310ES2 | OCRC11 | Reparación de pistas de asfalto 0,10 m | m2 | 202.35
LT-138COU0XXS0C310ES2 | OCRC12 | Reparación de veredas de concreto 0,18 m | m2 | 809.4
LT-138COU0XXS0C310ES2 | OCRC13 | Nivelación y apisonado (Manual) | m2 | 3224
LT-138COU0XXS0C310ES2 | OCRC14 | Cinta de Señalización | m | 9441
LT-138COU0XXS0C310ES2 | OCEC1 | Encofrado y desencofrado para cimentaciones | m2 | 427.5
LT-138COU0XXS0C310ES2 | OCEC2 | Concreto fc = 100 kg/cm2 para solado de fundaciones (e = 0,05m) | m2 | 3222
LT-138COU0XXS0C310ES2 | OCEC14 | Concreto fc = 175 kg/cm2 para reparaciones (premezclado) | m3 | 25.8612
LT-138COU0XXS0C310ES2 | OCEC3 | Concreto fc = 210 kg/cm2 para reparaciones (premezclado) | m3 | 67.5
LT-138COU0XXS0C310ES2 | OCEC4 | Acero de refuerzo fy = 4 200 kg/cm2 para reparaciones | kg | 4725
LT-138COU0XXS0C310ES2 | OCEC5 | Malla de Fe doble de 1/2" diám. cada 3 m en zanja de cable | kg | 10700
LT-138COU0XXS0C310ES2 | OCEC6 | Malla de Fe simple de 1/2" diám. cada 3 m en zanja de cable | kg | 2900
LT-138COU0XXS0C310ES2 | OCEC7 | Losetón de concreto de f'c = 210 kg/cm2 de 1,00 x 0,50 x 0,05 m | Und | 150
LT-138COU0XXS0C310ES2 | OCEC8 | Ductos de concreto de una vía de 6" de diámetro | Und | 630
LT-138COU0XXS0C310ES2 | OCEC10 | Tubo de PVC Clase 5 de 2" de diámetro | m | 420
LT-138COU0XXS0C310ES2 | OCEC9 | Protección de concreto armado para postes metálicos | Und | 2
LT-138COU0XXS0C310ES2 | OCEC11 | Tapa de fierro fundido para camaras | Und | 5
LT-138COU0XXS0C310ES2 | OCEC12 | Tuberia HDPE D=8" | m | 0
LT-138COU0XXS0C310ES2 | OCEC13 | Tuberia HDPE D=4" | m | 0
LT-138COU0XXS0C312ES2 | OCMDXX | Movilización y Desmovilización Líneas subterraneas | Glb | 1
LT-138COU0XXS0C312ES2 | OCOP1 | Instalación de Campamentos y Almacenes | Glb | 1
LT-138COU0XXS0C312ES2 | OCOP2 | Mantenimiento y Operación de Campamentos | Glb | 1
LT-138COU0XXS0C312ES2 | OCOP09 | Cubierta de zanja con paneles de madera | m2 | 314.7
LT-138COU0XXS0C312ES2 | OCOP26 | Cubierta de zanja con plancha metalica | m2 | 157.35
LT-138COU0XXS0C312ES2 | OCTP2 | Replanteo Topográfico de la Línea | km | 9
LT-138COU0XXS0C312ES2 | OCTP6 | Estudio Geotécnico ( Calicatas ) | Und | 3
LT-138COU0XXS0C312ES2 | OCER1 | Excavación en terreno normal | m3 | 6065.862
LT-138COU0XXS0C312ES2 | OCER2 | Excavación en terreno normal para puesta a tierra | m3 | 14
LT-138COU0XXS0C312ES2 | OCER3 | Rotura de pistas de concreto (0,15 m) | m2 | 809.4
LT-138COU0XXS0C312ES2 | OCER4 | Rotura de pistas de asfalto (0,05 m) | m2 | 1416.45
LT-138COU0XXS0C312ES2 | OCER5 | Rotura de pista de asfalto (0,10 m) | m2 | 202.35
LT-138COU0XXS0C312ES2 | OCER6 | Rotura de vereda de concreto (0,18 m) | m2 | 809.4
LT-138COU0XXS0C312ES2 | OCER7 | Entibado de Zanjas | m2 | 11076
LT-138COU0XXS0C312ES2 | OCRC1 | Eliminación de material excedente | m3 | 3035.3369
LT-138COU0XXS0C312ES2 | OCRC2 | Eliminación de desmonte de demolición | m3 | 537.2392
LT-138COU0XXS0C312ES2 | OCRC3 | Relleno con tierra de excavación escogida compactado | m3 | 1823.6962
LT-138COU0XXS0C312ES2 | OCRC4 | Relleno con tierra natural de excavación compactado | m3 | 1823.6962
LT-138COU0XXS0C312ES2 | OCRC5 | Relleno con material propio para puesta a tierra | m3 | 4.2
LT-138COU0XXS0C312ES2 | OCRC6 | Relleno con material adecuado para puesta a tierra | m3 | 9.8
LT-138COU0XXS0C312ES2 | OCRC7 | Relleno de polvillo sin zarandear | m3 | 1024.3485
LT-138COU0XXS0C312ES2 | OCRC8 | Relleno de polvillo zarandeado | m3 | 1170.684
LT-138COU0XXS0C312ES2 | OCRC9 | Reparación de pistas de concreto 0,15 m | m2 | 809.4
LT-138COU0XXS0C312ES2 | OCRC10 | Reparación de pistas de asfalto 0,05 m | m2 | 1416.45
LT-138COU0XXS0C312ES2 | OCRC11 | Reparación de pistas de asfalto 0,10 m | m2 | 202.35
LT-138COU0XXS0C312ES2 | OCRC12 | Reparación de veredas de concreto 0,18 m | m2 | 809.4
LT-138COU0XXS0C312ES2 | OCRC13 | Nivelación y apisonado (Manual) | m2 | 3239
LT-138COU0XXS0C312ES2 | OCRC14 | Cinta de Señalización | m | 9441
LT-138COU0XXS0C312ES2 | OCEC1 | Encofrado y desencofrado para cimentaciones | m2 | 513
LT-138COU0XXS0C312ES2 | OCEC2 | Concreto fc = 100 kg/cm2 para solado de fundaciones (e = 0,05m) | m2 | 3237
LT-138COU0XXS0C312ES2 | OCEC14 | Concreto fc = 175 kg/cm2 para reparaciones (premezclado) | m3 | 25.8612
LT-138COU0XXS0C312ES2 | OCEC3 | Concreto fc = 210 kg/cm2 para reparaciones (premezclado) | m3 | 81
LT-138COU0XXS0C312ES2 | OCEC4 | Acero de refuerzo fy = 4 200 kg/cm2 para reparaciones | kg | 5670
LT-138COU0XXS0C312ES2 | OCEC5 | Malla de Fe doble de 1/2" diám. cada 3 m en zanja de cable | kg | 10700
LT-138COU0XXS0C312ES2 | OCEC6 | Malla de Fe simple de 1/2" diám. cada 3 m en zanja de cable | kg | 2900
LT-138COU0XXS0C312ES2 | OCEC7 | Losetón de concreto de f'c = 210 kg/cm2 de 1,00 x 0,50 x 0,05 m | Und | 180
LT-138COU0XXS0C312ES2 | OCEC8 | Ductos de concreto de una vía de 6" de diámetro | Und | 630
LT-138COU0XXS0C312ES2 | OCEC10 | Tubo de PVC Clase 5 de 2" de diámetro | m | 420
LT-138COU0XXS0C312ES2 | OCEC9 | Protección de concreto armado para postes metálicos | Und | 2
LT-138COU0XXS0C312ES2 | OCEC11 | Tapa de fierro fundido para camaras | Und | 6
LT-138COU0XXS0C312ES2 | OCEC12 | Tuberia HDPE D=8" | m | 0
LT-138COU0XXS0C312ES2 | OCEC13 | Tuberia HDPE D=4" | m | 0
LT-138COU0XXS0C3400S2 | OCMDXX | Movilización y Desmovilización Líneas subterraneas | Glb | 1
LT-138COU0XXS0C3400S2 | OCOP1 | Instalación de Campamentos y Almacenes | Glb | 1
LT-138COU0XXS0C3400S2 | OCOP2 | Mantenimiento y Operación de Campamentos | Glb | 1
LT-138COU0XXS0C3400S2 | OCOP09 | Cubierta de zanja con paneles de madera | m2 | 314.7
LT-138COU0XXS0C3400S2 | OCOP26 | Cubierta de zanja con plancha metalica | m2 | 157.35
LT-138COU0XXS0C3400S2 | OCTP2 | Replanteo Topográfico de la Línea | km | 9
LT-138COU0XXS0C3400S2 | OCTP6 | Estudio Geotécnico ( Calicatas ) | Und | 3
LT-138COU0XXS0C3400S2 | OCER1 | Excavación en terreno normal | m3 | 5856.162
LT-138COU0XXS0C3400S2 | OCER2 | Excavación en terreno normal para puesta a tierra | m3 | 14
LT-138COU0XXS0C3400S2 | OCER3 | Rotura de pistas de concreto (0,15 m) | m2 | 809.4
LT-138COU0XXS0C3400S2 | OCER4 | Rotura de pistas de asfalto (0,05 m) | m2 | 1416.45
LT-138COU0XXS0C3400S2 | OCER5 | Rotura de pista de asfalto (0,10 m) | m2 | 202.35
LT-138COU0XXS0C3400S2 | OCER6 | Rotura de vereda de concreto (0,18 m) | m2 | 809.4
LT-138COU0XXS0C3400S2 | OCER7 | Entibado de Zanjas | m2 | 11076
LT-138COU0XXS0C3400S2 | OCRC1 | Eliminación de material excedente | m3 | 3035.3369
LT-138COU0XXS0C3400S2 | OCRC2 | Eliminación de desmonte de demolición | m3 | 537.2392
LT-138COU0XXS0C3400S2 | OCRC3 | Relleno con tierra de excavación escogida compactado | m3 | 1718.8463
LT-138COU0XXS0C3400S2 | OCRC4 | Relleno con tierra natural de excavación compactado | m3 | 1718.8463
LT-138COU0XXS0C3400S2 | OCRC5 | Relleno con material propio para puesta a tierra | m3 | 4.2
LT-138COU0XXS0C3400S2 | OCRC6 | Relleno con material adecuado para puesta a tierra | m3 | 9.8
LT-138COU0XXS0C3400S2 | OCRC7 | Relleno de polvillo sin zarandear | m3 | 1024.3485
LT-138COU0XXS0C3400S2 | OCRC8 | Relleno de polvillo zarandeado | m3 | 1170.684
LT-138COU0XXS0C3400S2 | OCRC9 | Reparación de pistas de concreto 0,15 m | m2 | 809.4
LT-138COU0XXS0C3400S2 | OCRC10 | Reparación de pistas de asfalto 0,05 m | m2 | 1416.45
LT-138COU0XXS0C3400S2 | OCRC11 | Reparación de pistas de asfalto 0,10 m | m2 | 202.35
LT-138COU0XXS0C3400S2 | OCRC12 | Reparación de veredas de concreto 0,18 m | m2 | 809.4
LT-138COU0XXS0C3400S2 | OCRC13 | Nivelación y apisonado (Manual) | m2 | 3167
LT-138COU0XXS0C3400S2 | OCRC14 | Cinta de Señalización | m | 9441
LT-138COU0XXS0C3400S2 | OCEC1 | Encofrado y desencofrado para cimentaciones | m2 | 140.4
LT-138COU0XXS0C3400S2 | OCEC2 | Concreto fc = 100 kg/cm2 para solado de fundaciones (e = 0,05m) | m2 | 3165
LT-138COU0XXS0C3400S2 | OCEC14 | Concreto fc = 175 kg/cm2 para reparaciones (premezclado) | m3 | 25.8612
LT-138COU0XXS0C3400S2 | OCEC3 | Concreto fc = 210 kg/cm2 para reparaciones (premezclado) | m3 | 20.3625
LT-138COU0XXS0C3400S2 | OCEC4 | Acero de refuerzo fy = 4 200 kg/cm2 para reparaciones | kg | 1425.375
LT-138COU0XXS0C3400S2 | OCEC5 | Malla de Fe doble de 1/2" diám. cada 3 m en zanja de cable | kg | 10700
LT-138COU0XXS0C3400S2 | OCEC6 | Malla de Fe simple de 1/2" diám. cada 3 m en zanja de cable | kg | 2900
LT-138COU0XXS0C3400S2 | OCEC7 | Losetón de concreto de f'c = 210 kg/cm2 de 1,00 x 0,50 x 0,05 m | Und | 36
LT-138COU0XXS0C3400S2 | OCEC8 | Ductos de concreto de una vía de 6" de diámetro | Und | 630
LT-138COU0XXS0C3400S2 | OCEC10 | Tubo de PVC Clase 5 de 2" de diámetro | m | 420
LT-138COU0XXS0C3400S2 | OCEC9 | Protección de concreto armado para postes metálicos | Und | 2
LT-138COU0XXS0C3400S2 | OCEC11 | Tapa de fierro fundido para camaras | Und | 3
LT-138COU0XXS0C3400S2 | OCEC12 | Tuberia HDPE D=8" | m | 0
LT-138COU0XXS0C3400S2 | OCEC13 | Tuberia HDPE D=4" | m | 0
LT-138COU0XXS0C3800S2 | OCMDXX | Movilización y Desmovilización Líneas subterraneas | Glb | 1
LT-138COU0XXS0C3800S2 | OCOP1 | Instalación de Campamentos y Almacenes | Glb | 1
LT-138COU0XXS0C3800S2 | OCOP2 | Mantenimiento y Operación de Campamentos | Glb | 1
LT-138COU0XXS0C3800S2 | OCOP09 | Cubierta de zanja con paneles de madera | m2 | 314.7
LT-138COU0XXS0C3800S2 | OCOP26 | Cubierta de zanja con plancha metalica | m2 | 157.35
LT-138COU0XXS0C3800S2 | OCTP2 | Replanteo Topográfico de la Línea | km | 9
LT-138COU0XXS0C3800S2 | OCTP6 | Estudio Geotécnico ( Calicatas ) | Und | 3
LT-138COU0XXS0C3800S2 | OCER1 | Excavación en terreno normal | m3 | 5980.362
LT-138COU0XXS0C3800S2 | OCER2 | Excavación en terreno normal para puesta a tierra | m3 | 14
LT-138COU0XXS0C3800S2 | OCER3 | Rotura de pistas de concreto (0,15 m) | m2 | 809.4
LT-138COU0XXS0C3800S2 | OCER4 | Rotura de pistas de asfalto (0,05 m) | m2 | 1416.45
LT-138COU0XXS0C3800S2 | OCER5 | Rotura de pista de asfalto (0,10 m) | m2 | 202.35
LT-138COU0XXS0C3800S2 | OCER6 | Rotura de vereda de concreto (0,18 m) | m2 | 809.4
LT-138COU0XXS0C3800S2 | OCER7 | Entibado de Zanjas | m2 | 11076
LT-138COU0XXS0C3800S2 | OCRC1 | Eliminación de material excedente | m3 | 3035.3369
LT-138COU0XXS0C3800S2 | OCRC2 | Eliminación de desmonte de demolición | m3 | 537.2392
LT-138COU0XXS0C3800S2 | OCRC3 | Relleno con tierra de excavación escogida compactado | m3 | 1780.9462
LT-138COU0XXS0C3800S2 | OCRC4 | Relleno con tierra natural de excavación compactado | m3 | 1780.9462
LT-138COU0XXS0C3800S2 | OCRC5 | Relleno con material propio para puesta a tierra | m3 | 4.2
LT-138COU0XXS0C3800S2 | OCRC6 | Relleno con material adecuado para puesta a tierra | m3 | 9.8
LT-138COU0XXS0C3800S2 | OCRC7 | Relleno de polvillo sin zarandear | m3 | 1024.3485
LT-138COU0XXS0C3800S2 | OCRC8 | Relleno de polvillo zarandeado | m3 | 1170.684
LT-138COU0XXS0C3800S2 | OCRC9 | Reparación de pistas de concreto 0,15 m | m2 | 809.4
LT-138COU0XXS0C3800S2 | OCRC10 | Reparación de pistas de asfalto 0,05 m | m2 | 1416.45
LT-138COU0XXS0C3800S2 | OCRC11 | Reparación de pistas de asfalto 0,10 m | m2 | 202.35
LT-138COU0XXS0C3800S2 | OCRC12 | Reparación de veredas de concreto 0,18 m | m2 | 809.4
LT-138COU0XXS0C3800S2 | OCRC13 | Nivelación y apisonado (Manual) | m2 | 3209
LT-138COU0XXS0C3800S2 | OCRC14 | Cinta de Señalización | m | 9441
LT-138COU0XXS0C3800S2 | OCEC1 | Encofrado y desencofrado para cimentaciones | m2 | 342
LT-138COU0XXS0C3800S2 | OCEC2 | Concreto fc = 100 kg/cm2 para solado de fundaciones (e = 0,05m) | m2 | 3207
LT-138COU0XXS0C3800S2 | OCEC14 | Concreto fc = 175 kg/cm2 para reparaciones (premezclado) | m3 | 25.8612
LT-138COU0XXS0C3800S2 | OCEC3 | Concreto fc = 210 kg/cm2 para reparaciones (premezclado) | m3 | 54
LT-138COU0XXS0C3800S2 | OCEC4 | Acero de refuerzo fy = 4 200 kg/cm2 para reparaciones | kg | 3780
LT-138COU0XXS0C3800S2 | OCEC5 | Malla de Fe doble de 1/2" diám. cada 3 m en zanja de cable | kg | 10700
LT-138COU0XXS0C3800S2 | OCEC6 | Malla de Fe simple de 1/2" diám. cada 3 m en zanja de cable | kg | 2900
LT-138COU0XXS0C3800S2 | OCEC7 | Losetón de concreto de f'c = 210 kg/cm2 de 1,00 x 0,50 x 0,05 m | Und | 120
LT-138COU0XXS0C3800S2 | OCEC8 | Ductos de concreto de una vía de 6" de diámetro | Und | 630
LT-138COU0XXS0C3800S2 | OCEC10 | Tubo de PVC Clase 5 de 2" de diámetro | m | 420
LT-138COU0XXS0C3800S2 | OCEC9 | Protección de concreto armado para postes metálicos | Und | 2
LT-138COU0XXS0C3800S2 | OCEC11 | Tapa de fierro fundido para camaras | Und | 4
LT-138COU0XXS0C3800S2 | OCEC12 | Tuberia HDPE D=8" | m | 0
LT-138COU0XXS0C3800S2 | OCEC13 | Tuberia HDPE D=4" | m | 0
LT-138SIU0XXS0C3400S2 | OCMDXX | Movilización y Desmovilización Líneas subterraneas | Glb | 1
LT-138SIU0XXS0C3400S2 | OCOP1 | Instalación de Campamentos y Almacenes | Glb | 1
LT-138SIU0XXS0C3400S2 | OCOP2 | Mantenimiento y Operación de Campamentos | Glb | 1
LT-138SIU0XXS0C3400S2 | OCOP09 | Cubierta de zanja con paneles de madera | m2 | 539.7
LT-138SIU0XXS0C3400S2 | OCOP26 | Cubierta de zanja con plancha metalica | m2 | 269.85
LT-138SIU0XXS0C3400S2 | OCTP2 | Replanteo Topográfico de la Línea | km | 9
LT-138SIU0XXS0C3400S2 | OCTP6 | Estudio Geotécnico ( Calicatas ) | Und | 4
LT-138SIU0XXS0C3400S2 | OCER1 | Excavación en terreno normal | m3 | 10009.662
LT-138SIU0XXS0C3400S2 | OCER2 | Excavación en terreno normal para puesta a tierra | m3 | 14
LT-138SIU0XXS0C3400S2 | OCER3 | Rotura de pistas de concreto (0,15 m) | m2 | 1259.4
LT-138SIU0XXS0C3400S2 | OCER4 | Rotura de pistas de asfalto (0,05 m) | m2 | 2203.95
LT-138SIU0XXS0C3400S2 | OCER5 | Rotura de pista de asfalto (0,10 m) | m2 | 314.85
LT-138SIU0XXS0C3400S2 | OCER6 | Rotura de vereda de concreto (0,18 m) | m2 | 1259.4
LT-138SIU0XXS0C3400S2 | OCER7 | Entibado de Zanjas | m2 | 11076
LT-138SIU0XXS0C3400S2 | OCRC1 | Eliminación de material excedente | m3 | 5196.7431
LT-138SIU0XXS0C3400S2 | OCRC2 | Eliminación de desmonte de demolición | m3 | 835.9267
LT-138SIU0XXS0C3400S2 | OCRC3 | Relleno con tierra de excavación escogida compactado | m3 | 2931.0338
LT-138SIU0XXS0C3400S2 | OCRC4 | Relleno con tierra natural de excavación compactado | m3 | 2931.0338
LT-138SIU0XXS0C3400S2 | OCRC5 | Relleno con material propio para puesta a tierra | m3 | 4.2
LT-138SIU0XXS0C3400S2 | OCRC6 | Relleno con material adecuado para puesta a tierra | m3 | 9.8
LT-138SIU0XXS0C3400S2 | OCRC7 | Relleno de polvillo sin zarandear | m3 | 1756.7235
LT-138SIU0XXS0C3400S2 | OCRC8 | Relleno de polvillo zarandeado | m3 | 2007.684
LT-138SIU0XXS0C3400S2 | OCRC9 | Reparación de pistas de concreto 0,15 m | m2 | 1259.4
LT-138SIU0XXS0C3400S2 | OCRC10 | Reparación de pistas de asfalto 0,05 m | m2 | 2203.95
LT-138SIU0XXS0C3400S2 | OCRC11 | Reparación de pistas de asfalto 0,10 m | m2 | 314.85
LT-138SIU0XXS0C3400S2 | OCRC12 | Reparación de veredas de concreto 0,18 m | m2 | 1259.4
LT-138SIU0XXS0C3400S2 | OCRC13 | Nivelación y apisonado (Manual) | m2 | 5417
LT-138SIU0XXS0C3400S2 | OCRC14 | Cinta de Señalización | m | 16191
LT-138SIU0XXS0C3400S2 | OCEC1 | Encofrado y desencofrado para cimentaciones | m2 | 140.4
LT-138SIU0XXS0C3400S2 | OCEC2 | Concreto fc = 100 kg/cm2 para solado de fundaciones (e = 0,05m) | m2 | 5415
LT-138SIU0XXS0C3400S2 | OCEC14 | Concreto fc = 175 kg/cm2 para reparaciones (premezclado) | m3 | 73.1112
LT-138SIU0XXS0C3400S2 | OCEC3 | Concreto fc = 210 kg/cm2 para reparaciones (premezclado) | m3 | 20.3625
LT-138SIU0XXS0C3400S2 | OCEC4 | Acero de refuerzo fy = 4 200 kg/cm2 para reparaciones | kg | 1425.375
LT-138SIU0XXS0C3400S2 | OCEC5 | Malla de Fe doble de 1/2" diám. cada 3 m en zanja de cable | kg | 10700
LT-138SIU0XXS0C3400S2 | OCEC6 | Malla de Fe simple de 1/2" diám. cada 3 m en zanja de cable | kg | 2900
LT-138SIU0XXS0C3400S2 | OCEC7 | Losetón de concreto de f'c = 210 kg/cm2 de 1,00 x 0,50 x 0,05 m | Und | 36
LT-138SIU0XXS0C3400S2 | OCEC8 | Ductos de concreto de una vía de 6" de diámetro | Und | 630
LT-138SIU0XXS0C3400S2 | OCEC10 | Tubo de PVC Clase 5 de 2" de diámetro | m | 420
LT-138SIU0XXS0C3400S2 | OCEC9 | Protección de concreto armado para postes metálicos | Und | 2
LT-138SIU0XXS0C3400S2 | OCEC11 | Tapa de fierro fundido para camaras | Und | 3
LT-138SIU0XXS0C3400S2 | OCEC12 | Tuberia HDPE D=8" | m | 0
LT-138SIU0XXS0C3400S2 | OCEC13 | Tuberia HDPE D=4" | m | 0
LT-220COU0XXD0C310ES2 | OCMDXX | Movilización y Desmovilización Líneas subterraneas | Glb | 1
LT-220COU0XXD0C310ES2 | OCOP1 | Instalación de Campamentos y Almacenes | Glb | 1
LT-220COU0XXD0C310ES2 | OCOP2 | Mantenimiento y Operación de Campamentos | Glb | 1
LT-220COU0XXD0C310ES2 | OCOP09 | Cubierta de zanja con paneles de madera | m2 | 555
LT-220COU0XXD0C310ES2 | OCOP26 | Cubierta de zanja con plancha metalica | m2 | 277.5
LT-220COU0XXD0C310ES2 | OCTP2 | Replanteo Topográfico de la Línea | km | 9
LT-220COU0XXD0C310ES2 | OCTP6 | Estudio Geotécnico ( Calicatas ) | Und | 4
LT-220COU0XXD0C310ES2 | OCER1 | Excavación en terreno normal | m3 | 11527.5
LT-220COU0XXD0C310ES2 | OCER2 | Excavación en terreno normal para puesta a tierra | m3 | 35
LT-220COU0XXD0C310ES2 | OCER3 | Rotura de pistas de concreto (0,15 m) | m2 | 1290
LT-220COU0XXD0C310ES2 | OCER4 | Rotura de pistas de asfalto (0,05 m) | m2 | 2257.5
LT-220COU0XXD0C310ES2 | OCER5 | Rotura de pista de asfalto (0,10 m) | m2 | 322.5
LT-220COU0XXD0C310ES2 | OCER6 | Rotura de vereda de concreto (0,18 m) | m2 | 1290
LT-220COU0XXD0C310ES2 | OCER7 | Entibado de Zanjas | m2 | 12000
LT-220COU0XXD0C310ES2 | OCRC1 | Eliminación de material excedente | m3 | 5362.0938
LT-220COU0XXD0C310ES2 | OCRC2 | Eliminación de desmonte de demolición | m3 | 856.2375
LT-220COU0XXD0C310ES2 | OCRC3 | Relleno con tierra de excavación escogida compactado | m3 | 3631.1625
LT-220COU0XXD0C310ES2 | OCRC4 | Relleno con tierra natural de excavación compactado | m3 | 3631.1625
LT-220COU0XXD0C310ES2 | OCRC5 | Relleno con material propio para puesta a tierra | m3 | 10.5
LT-220COU0XXD0C310ES2 | OCRC6 | Relleno con material adecuado para puesta a tierra | m3 | 24.5
LT-220COU0XXD0C310ES2 | OCRC7 | Relleno de polvillo sin zarandear | m3 | 1806.525
LT-220COU0XXD0C310ES2 | OCRC8 | Relleno de polvillo zarandeado | m3 | 2064.6
LT-220COU0XXD0C310ES2 | OCRC9 | Reparación de pistas de concreto 0,15 m | m2 | 1290
LT-220COU0XXD0C310ES2 | OCRC10 | Reparación de pistas de asfalto 0,05 m | m2 | 2257.5
LT-220COU0XXD0C310ES2 | OCRC11 | Reparación de pistas de asfalto 0,10 m | m2 | 322.5
LT-220COU0XXD0C310ES2 | OCRC12 | Reparación de veredas de concreto 0,18 m | m2 | 1290
LT-220COU0XXD0C310ES2 | OCRC13 | Nivelación y apisonado (Manual) | m2 | 5704
LT-220COU0XXD0C310ES2 | OCRC14 | Cinta de Señalización | m | 16650
LT-220COU0XXD0C310ES2 | OCEC1 | Encofrado y desencofrado para cimentaciones | m2 | 855
LT-220COU0XXD0C310ES2 | OCEC2 | Concreto fc = 100 kg/cm2 para solado de fundaciones (e = 0,05m) | m2 | 5700
LT-220COU0XXD0C310ES2 | OCEC14 | Concreto fc = 175 kg/cm2 para reparaciones (premezclado) | m3 | 152.6483
LT-220COU0XXD0C310ES2 | OCEC3 | Concreto fc = 210 kg/cm2 para reparaciones (premezclado) | m3 | 135
LT-220COU0XXD0C310ES2 | OCEC4 | Acero de refuerzo fy = 4 200 kg/cm2 para reparaciones | kg | 9450
LT-220COU0XXD0C310ES2 | OCEC5 | Malla de Fe doble de 1/2" diám. cada 3 m en zanja de cable | kg | 10700
LT-220COU0XXD0C310ES2 | OCEC6 | Malla de Fe simple de 1/2" diám. cada 3 m en zanja de cable | kg | 2900
LT-220COU0XXD0C310ES2 | OCEC7 | Losetón de concreto de f'c = 210 kg/cm2 de 1,00 x 0,50 x 0,05 m | Und | 300
LT-220COU0XXD0C310ES2 | OCEC8 | Ductos de concreto de una vía de 6" de diámetro | Und | 1260
LT-220COU0XXD0C310ES2 | OCEC10 | Tubo de PVC Clase 5 de 2" de diámetro | m | 840
LT-220COU0XXD0C310ES2 | OCEC9 | Protección de concreto armado para postes metálicos | Und | 2
LT-220COU0XXD0C310ES2 | OCEC11 | Tapa de fierro fundido para camaras | Und | 10
LT-220COU0XXD0C310ES2 | OCEC12 | Tuberia HDPE D=8" | m | 0
LT-220COU0XXD0C310ES2 | OCEC13 | Tuberia HDPE D=4" | m | 0
LT-220COU0XXD0C310ES-ES2 | OCMDXX | Movilización y Desmovilización Líneas subterraneas | Glb | 1
LT-220COU0XXD0C310ES-ES2 | OCOP1 | Instalación de Campamentos y Almacenes | Glb | 1
LT-220COU0XXD0C310ES-ES2 | OCOP2 | Mantenimiento y Operación de Campamentos | Glb | 1
LT-220COU0XXD0C310ES-ES2 | OCOP09 | Cubierta de zanja con paneles de madera | m2 | 600
LT-220COU0XXD0C310ES-ES2 | OCOP26 | Cubierta de zanja con plancha metalica | m2 | 300
LT-220COU0XXD0C310ES-ES2 | OCTP2 | Replanteo Topográfico de la Línea | km | 9
LT-220COU0XXD0C310ES-ES2 | OCTP6 | Estudio Geotécnico ( Calicatas ) | Und | 4
LT-220COU0XXD0C310ES-ES2 | OCER1 | Excavación en terreno normal | m3 | 12427.5
LT-220COU0XXD0C310ES-ES2 | OCER2 | Excavación en terreno normal para puesta a tierra | m3 | 35
LT-220COU0XXD0C310ES-ES2 | OCER3 | Rotura de pistas de concreto (0,15 m) | m2 | 1380
LT-220COU0XXD0C310ES-ES2 | OCER4 | Rotura de pistas de asfalto (0,05 m) | m2 | 2415
LT-220COU0XXD0C310ES-ES2 | OCER5 | Rotura de pista de asfalto (0,10 m) | m2 | 345
LT-220COU0XXD0C310ES-ES2 | OCER6 | Rotura de vereda de concreto (0,18 m) | m2 | 1380
LT-220COU0XXD0C310ES-ES2 | OCER7 | Entibado de Zanjas | m2 | 12000
LT-220COU0XXD0C310ES-ES2 | OCRC1 | Eliminación de material excedente | m3 | 5794.375
LT-220COU0XXD0C310ES-ES2 | OCRC2 | Eliminación de desmonte de demolición | m3 | 915.975
LT-220COU0XXD0C310ES-ES2 | OCRC3 | Relleno con tierra de excavación escogida compactado | m3 | 3908.25
LT-220COU0XXD0C310ES-ES2 | OCRC4 | Relleno con tierra natural de excavación compactado | m3 | 3908.25
LT-220COU0XXD0C310ES-ES2 | OCRC5 | Relleno con material propio para puesta a tierra | m3 | 10.5
LT-220COU0XXD0C310ES-ES2 | OCRC6 | Relleno con material adecuado para puesta a tierra | m3 | 24.5
LT-220COU0XXD0C310ES-ES2 | OCRC7 | Relleno de polvillo sin zarandear | m3 | 1953
LT-220COU0XXD0C310ES-ES2 | OCRC8 | Relleno de polvillo zarandeado | m3 | 2232
LT-220COU0XXD0C310ES-ES2 | OCRC9 | Reparación de pistas de concreto 0,15 m | m2 | 1380
LT-220COU0XXD0C310ES-ES2 | OCRC10 | Reparación de pistas de asfalto 0,05 m | m2 | 2415
LT-220COU0XXD0C310ES-ES2 | OCRC11 | Reparación de pistas de asfalto 0,10 m | m2 | 345
LT-220COU0XXD0C310ES-ES2 | OCRC12 | Reparación de veredas de concreto 0,18 m | m2 | 1380
LT-220COU0XXD0C310ES-ES2 | OCRC13 | Nivelación y apisonado (Manual) | m2 | 6154
LT-220COU0XXD0C310ES-ES2 | OCRC14 | Cinta de Señalización | m | 18000
LT-220COU0XXD0C310ES-ES2 | OCEC1 | Encofrado y desencofrado para cimentaciones | m2 | 855
LT-220COU0XXD0C310ES-ES2 | OCEC2 | Concreto fc = 100 kg/cm2 para solado de fundaciones (e = 0,05m) | m2 | 6150
LT-220COU0XXD0C310ES-ES2 | OCEC14 | Concreto fc = 175 kg/cm2 para reparaciones (premezclado) | m3 | 2919.3304
LT-220COU0XXD0C310ES-ES2 | OCEC3 | Concreto fc = 210 kg/cm2 para reparaciones (premezclado) | m3 | 135
LT-220COU0XXD0C310ES-ES2 | OCEC4 | Acero de refuerzo fy = 4 200 kg/cm2 para reparaciones | kg | 9450
LT-220COU0XXD0C310ES-ES2 | OCEC5 | Malla de Fe doble de 1/2" diám. cada 3 m en zanja de cable | kg | 10700
LT-220COU0XXD0C310ES-ES2 | OCEC6 | Malla de Fe simple de 1/2" diám. cada 3 m en zanja de cable | kg | 2900
LT-220COU0XXD0C310ES-ES2 | OCEC7 | Losetón de concreto de f'c = 210 kg/cm2 de 1,00 x 0,50 x 0,05 m | Und | 300
LT-220COU0XXD0C310ES-ES2 | OCEC8 | Ductos de concreto de una vía de 6" de diámetro | Und | 0
LT-220COU0XXD0C310ES-ES2 | OCEC10 | Tubo de PVC Clase 5 de 2" de diámetro | m | 0
LT-220COU0XXD0C310ES-ES2 | OCEC9 | Protección de concreto armado para postes metálicos | Und | 2
LT-220COU0XXD0C310ES-ES2 | OCEC11 | Tapa de fierro fundido para camaras | Und | 10
LT-220COU0XXD0C310ES-ES2 | OCEC12 | Tuberia HDPE D=8" | m | 18000
LT-220COU0XXD0C310ES-ES2 | OCEC13 | Tuberia HDPE D=4" | m | 12000
LT-220COU0XXD0C312ES2 | OCMDXX | Movilización y Desmovilización Líneas subterraneas | Glb | 1
LT-220COU0XXD0C312ES2 | OCOP1 | Instalación de Campamentos y Almacenes | Glb | 1
LT-220COU0XXD0C312ES2 | OCOP2 | Mantenimiento y Operación de Campamentos | Glb | 1
LT-220COU0XXD0C312ES2 | OCOP09 | Cubierta de zanja con paneles de madera | m2 | 555
LT-220COU0XXD0C312ES2 | OCOP26 | Cubierta de zanja con plancha metalica | m2 | 277.5
LT-220COU0XXD0C312ES2 | OCTP2 | Replanteo Topográfico de la Línea | km | 9
LT-220COU0XXD0C312ES2 | OCTP6 | Estudio Geotécnico ( Calicatas ) | Und | 4
LT-220COU0XXD0C312ES2 | OCER1 | Excavación en terreno normal | m3 | 11613
LT-220COU0XXD0C312ES2 | OCER2 | Excavación en terreno normal para puesta a tierra | m3 | 28
LT-220COU0XXD0C312ES2 | OCER3 | Rotura de pistas de concreto (0,15 m) | m2 | 1290
LT-220COU0XXD0C312ES2 | OCER4 | Rotura de pistas de asfalto (0,05 m) | m2 | 2257.5
LT-220COU0XXD0C312ES2 | OCER5 | Rotura de pista de asfalto (0,10 m) | m2 | 322.5
LT-220COU0XXD0C312ES2 | OCER6 | Rotura de vereda de concreto (0,18 m) | m2 | 1290
LT-220COU0XXD0C312ES2 | OCER7 | Entibado de Zanjas | m2 | 12000
LT-220COU0XXD0C312ES2 | OCRC1 | Eliminación de material excedente | m3 | 5355.9688
LT-220COU0XXD0C312ES2 | OCRC2 | Eliminación de desmonte de demolición | m3 | 856.2375
LT-220COU0XXD0C312ES2 | OCRC3 | Relleno con tierra de excavación escogida compactado | m3 | 3673.9125
LT-220COU0XXD0C312ES2 | OCRC4 | Relleno con tierra natural de excavación compactado | m3 | 3673.9125
LT-220COU0XXD0C312ES2 | OCRC5 | Relleno con material propio para puesta a tierra | m3 | 8.4
LT-220COU0XXD0C312ES2 | OCRC6 | Relleno con material adecuado para puesta a tierra | m3 | 19.6
LT-220COU0XXD0C312ES2 | OCRC7 | Relleno de polvillo sin zarandear | m3 | 1806.525
LT-220COU0XXD0C312ES2 | OCRC8 | Relleno de polvillo zarandeado | m3 | 2064.6
LT-220COU0XXD0C312ES2 | OCRC9 | Reparación de pistas de concreto 0,15 m | m2 | 1290
LT-220COU0XXD0C312ES2 | OCRC10 | Reparación de pistas de asfalto 0,05 m | m2 | 2257.5
LT-220COU0XXD0C312ES2 | OCRC11 | Reparación de pistas de asfalto 0,10 m | m2 | 322.5
LT-220COU0XXD0C312ES2 | OCRC12 | Reparación de veredas de concreto 0,18 m | m2 | 1290
LT-220COU0XXD0C312ES2 | OCRC13 | Nivelación y apisonado (Manual) | m2 | 5734
LT-220COU0XXD0C312ES2 | OCRC14 | Cinta de Señalización | m | 16650
LT-220COU0XXD0C312ES2 | OCEC1 | Encofrado y desencofrado para cimentaciones | m2 | 1026
LT-220COU0XXD0C312ES2 | OCEC2 | Concreto fc = 100 kg/cm2 para solado de fundaciones (e = 0,05m) | m2 | 5730
LT-220COU0XXD0C312ES2 | OCEC14 | Concreto fc = 175 kg/cm2 para reparaciones (premezclado) | m3 | 152.6483
LT-220COU0XXD0C312ES2 | OCEC3 | Concreto fc = 210 kg/cm2 para reparaciones (premezclado) | m3 | 162
LT-220COU0XXD0C312ES2 | OCEC4 | Acero de refuerzo fy = 4 200 kg/cm2 para reparaciones | kg | 11340
LT-220COU0XXD0C312ES2 | OCEC5 | Malla de Fe doble de 1/2" diám. cada 3 m en zanja de cable | kg | 10700
LT-220COU0XXD0C312ES2 | OCEC6 | Malla de Fe simple de 1/2" diám. cada 3 m en zanja de cable | kg | 2900
LT-220COU0XXD0C312ES2 | OCEC7 | Losetón de concreto de f'c = 210 kg/cm2 de 1,00 x 0,50 x 0,05 m | Und | 360
LT-220COU0XXD0C312ES2 | OCEC8 | Ductos de concreto de una vía de 6" de diámetro | Und | 1260
LT-220COU0XXD0C312ES2 | OCEC10 | Tubo de PVC Clase 5 de 2" de diámetro | m | 840
LT-220COU0XXD0C312ES2 | OCEC9 | Protección de concreto armado para postes metálicos | Und | 2
LT-220COU0XXD0C312ES2 | OCEC11 | Tapa de fierro fundido para camaras | Und | 12
LT-220COU0XXD0C312ES2 | OCEC12 | Tuberia HDPE D=8" | m | 0
LT-220COU0XXD0C312ES2 | OCEC13 | Tuberia HDPE D=4" | m | 0
LT-220COU0XXD0C312ES-ES2 | OCMDXX | Movilización y Desmovilización Líneas subterraneas | Glb | 1
LT-220COU0XXD0C312ES-ES2 | OCOP1 | Instalación de Campamentos y Almacenes | Glb | 1
LT-220COU0XXD0C312ES-ES2 | OCOP2 | Mantenimiento y Operación de Campamentos | Glb | 1
LT-220COU0XXD0C312ES-ES2 | OCOP09 | Cubierta de zanja con paneles de madera | m2 | 600
LT-220COU0XXD0C312ES-ES2 | OCOP26 | Cubierta de zanja con plancha metalica | m2 | 300
LT-220COU0XXD0C312ES-ES2 | OCTP2 | Replanteo Topográfico de la Línea | km | 9
LT-220COU0XXD0C312ES-ES2 | OCTP6 | Estudio Geotécnico ( Calicatas ) | Und | 4
LT-220COU0XXD0C312ES-ES2 | OCER1 | Excavación en terreno normal | m3 | 12513
LT-220COU0XXD0C312ES-ES2 | OCER2 | Excavación en terreno normal para puesta a tierra | m3 | 28
LT-220COU0XXD0C312ES-ES2 | OCER3 | Rotura de pistas de concreto (0,15 m) | m2 | 1380
LT-220COU0XXD0C312ES-ES2 | OCER4 | Rotura de pistas de asfalto (0,05 m) | m2 | 2415
LT-220COU0XXD0C312ES-ES2 | OCER5 | Rotura de pista de asfalto (0,10 m) | m2 | 345
LT-220COU0XXD0C312ES-ES2 | OCER6 | Rotura de vereda de concreto (0,18 m) | m2 | 1380
LT-220COU0XXD0C312ES-ES2 | OCER7 | Entibado de Zanjas | m2 | 12000
LT-220COU0XXD0C312ES-ES2 | OCRC1 | Eliminación de material excedente | m3 | 5788.25
LT-220COU0XXD0C312ES-ES2 | OCRC2 | Eliminación de desmonte de demolición | m3 | 915.975
LT-220COU0XXD0C312ES-ES2 | OCRC3 | Relleno con tierra de excavación escogida compactado | m3 | 3951
LT-220COU0XXD0C312ES-ES2 | OCRC4 | Relleno con tierra natural de excavación compactado | m3 | 3951
LT-220COU0XXD0C312ES-ES2 | OCRC5 | Relleno con material propio para puesta a tierra | m3 | 8.4
LT-220COU0XXD0C312ES-ES2 | OCRC6 | Relleno con material adecuado para puesta a tierra | m3 | 19.6
LT-220COU0XXD0C312ES-ES2 | OCRC7 | Relleno de polvillo sin zarandear | m3 | 1953
LT-220COU0XXD0C312ES-ES2 | OCRC8 | Relleno de polvillo zarandeado | m3 | 2232
LT-220COU0XXD0C312ES-ES2 | OCRC9 | Reparación de pistas de concreto 0,15 m | m2 | 1380
LT-220COU0XXD0C312ES-ES2 | OCRC10 | Reparación de pistas de asfalto 0,05 m | m2 | 2415
LT-220COU0XXD0C312ES-ES2 | OCRC11 | Reparación de pistas de asfalto 0,10 m | m2 | 345
LT-220COU0XXD0C312ES-ES2 | OCRC12 | Reparación de veredas de concreto 0,18 m | m2 | 1380
LT-220COU0XXD0C312ES-ES2 | OCRC13 | Nivelación y apisonado (Manual) | m2 | 6184
LT-220COU0XXD0C312ES-ES2 | OCRC14 | Cinta de Señalización | m | 18000
LT-220COU0XXD0C312ES-ES2 | OCEC1 | Encofrado y desencofrado para cimentaciones | m2 | 1026
LT-220COU0XXD0C312ES-ES2 | OCEC2 | Concreto fc = 100 kg/cm2 para solado de fundaciones (e = 0,05m) | m2 | 6180
LT-220COU0XXD0C312ES-ES2 | OCEC14 | Concreto fc = 175 kg/cm2 para reparaciones (premezclado) | m3 | 2919.3304
LT-220COU0XXD0C312ES-ES2 | OCEC3 | Concreto fc = 210 kg/cm2 para reparaciones (premezclado) | m3 | 162
LT-220COU0XXD0C312ES-ES2 | OCEC4 | Acero de refuerzo fy = 4 200 kg/cm2 para reparaciones | kg | 11340
LT-220COU0XXD0C312ES-ES2 | OCEC5 | Malla de Fe doble de 1/2" diám. cada 3 m en zanja de cable | kg | 10700
LT-220COU0XXD0C312ES-ES2 | OCEC6 | Malla de Fe simple de 1/2" diám. cada 3 m en zanja de cable | kg | 2900
LT-220COU0XXD0C312ES-ES2 | OCEC7 | Losetón de concreto de f'c = 210 kg/cm2 de 1,00 x 0,50 x 0,05 m | Und | 360
LT-220COU0XXD0C312ES-ES2 | OCEC8 | Ductos de concreto de una vía de 6" de diámetro | Und | 0
LT-220COU0XXD0C312ES-ES2 | OCEC10 | Tubo de PVC Clase 5 de 2" de diámetro | m | 0
LT-220COU0XXD0C312ES-ES2 | OCEC9 | Protección de concreto armado para postes metálicos | Und | 2
LT-220COU0XXD0C312ES-ES2 | OCEC11 | Tapa de fierro fundido para camaras | Und | 12
LT-220COU0XXD0C312ES-ES2 | OCEC12 | Tuberia HDPE D=8" | m | 18000
LT-220COU0XXD0C312ES-ES2 | OCEC13 | Tuberia HDPE D=4" | m | 12000
LT-220COU0XXD0C316ES2 | OCMDXX | Movilización y Desmovilización Líneas subterraneas | Glb | 1
LT-220COU0XXD0C316ES2 | OCOP1 | Instalación de Campamentos y Almacenes | Glb | 1
LT-220COU0XXD0C316ES2 | OCOP2 | Mantenimiento y Operación de Campamentos | Glb | 1
LT-220COU0XXD0C316ES2 | OCOP09 | Cubierta de zanja con paneles de madera | m2 | 555
LT-220COU0XXD0C316ES2 | OCOP26 | Cubierta de zanja con plancha metalica | m2 | 277.5
LT-220COU0XXD0C316ES2 | OCTP2 | Replanteo Topográfico de la Línea | km | 9
LT-220COU0XXD0C316ES2 | OCTP6 | Estudio Geotécnico ( Calicatas ) | Und | 4
LT-220COU0XXD0C316ES2 | OCER1 | Excavación en terreno normal | m3 | 11613
LT-220COU0XXD0C316ES2 | OCER2 | Excavación en terreno normal para puesta a tierra | m3 | 28
LT-220COU0XXD0C316ES2 | OCER3 | Rotura de pistas de concreto (0,15 m) | m2 | 1290
LT-220COU0XXD0C316ES2 | OCER4 | Rotura de pistas de asfalto (0,05 m) | m2 | 2257.5
LT-220COU0XXD0C316ES2 | OCER5 | Rotura de pista de asfalto (0,10 m) | m2 | 322.5
LT-220COU0XXD0C316ES2 | OCER6 | Rotura de vereda de concreto (0,18 m) | m2 | 1290
LT-220COU0XXD0C316ES2 | OCER7 | Entibado de Zanjas | m2 | 12000
LT-220COU0XXD0C316ES2 | OCRC1 | Eliminación de material excedente | m3 | 5355.9688
LT-220COU0XXD0C316ES2 | OCRC2 | Eliminación de desmonte de demolición | m3 | 856.2375
LT-220COU0XXD0C316ES2 | OCRC3 | Relleno con tierra de excavación escogida compactado | m3 | 3673.9125
LT-220COU0XXD0C316ES2 | OCRC4 | Relleno con tierra natural de excavación compactado | m3 | 3673.9125
LT-220COU0XXD0C316ES2 | OCRC5 | Relleno con material propio para puesta a tierra | m3 | 8.4
LT-220COU0XXD0C316ES2 | OCRC6 | Relleno con material adecuado para puesta a tierra | m3 | 19.6
LT-220COU0XXD0C316ES2 | OCRC7 | Relleno de polvillo sin zarandear | m3 | 1806.525
LT-220COU0XXD0C316ES2 | OCRC8 | Relleno de polvillo zarandeado | m3 | 2064.6
LT-220COU0XXD0C316ES2 | OCRC9 | Reparación de pistas de concreto 0,15 m | m2 | 1290
LT-220COU0XXD0C316ES2 | OCRC10 | Reparación de pistas de asfalto 0,05 m | m2 | 2257.5
LT-220COU0XXD0C316ES2 | OCRC11 | Reparación de pistas de asfalto 0,10 m | m2 | 322.5
LT-220COU0XXD0C316ES2 | OCRC12 | Reparación de veredas de concreto 0,18 m | m2 | 1290
LT-220COU0XXD0C316ES2 | OCRC13 | Nivelación y apisonado (Manual) | m2 | 5734
LT-220COU0XXD0C316ES2 | OCRC14 | Cinta de Señalización | m | 16650
LT-220COU0XXD0C316ES2 | OCEC1 | Encofrado y desencofrado para cimentaciones | m2 | 1026
LT-220COU0XXD0C316ES2 | OCEC2 | Concreto fc = 100 kg/cm2 para solado de fundaciones (e = 0,05m) | m2 | 5730
LT-220COU0XXD0C316ES2 | OCEC14 | Concreto fc = 175 kg/cm2 para reparaciones (premezclado) | m3 | 152.6483
LT-220COU0XXD0C316ES2 | OCEC3 | Concreto fc = 210 kg/cm2 para reparaciones (premezclado) | m3 | 162
LT-220COU0XXD0C316ES2 | OCEC4 | Acero de refuerzo fy = 4 200 kg/cm2 para reparaciones | kg | 11340
LT-220COU0XXD0C316ES2 | OCEC5 | Malla de Fe doble de 1/2" diám. cada 3 m en zanja de cable | kg | 10700
LT-220COU0XXD0C316ES2 | OCEC6 | Malla de Fe simple de 1/2" diám. cada 3 m en zanja de cable | kg | 2900
LT-220COU0XXD0C316ES2 | OCEC7 | Losetón de concreto de f'c = 210 kg/cm2 de 1,00 x 0,50 x 0,05 m | Und | 360
LT-220COU0XXD0C316ES2 | OCEC8 | Ductos de concreto de una vía de 6" de diámetro | Und | 1260
LT-220COU0XXD0C316ES2 | OCEC10 | Tubo de PVC Clase 5 de 2" de diámetro | m | 840
LT-220COU0XXD0C316ES2 | OCEC9 | Protección de concreto armado para postes metálicos | Und | 2
LT-220COU0XXD0C316ES2 | OCEC11 | Tapa de fierro fundido para camaras | Und | 12
LT-220COU0XXD0C316ES2 | OCEC12 | Tuberia HDPE D=8" | m | 0
LT-220COU0XXD0C316ES2 | OCEC13 | Tuberia HDPE D=4" | m | 0
LT-220COU0XXD0C316ES-ES2 | OCMDXX | Movilización y Desmovilización Líneas subterraneas | Glb | 1
LT-220COU0XXD0C316ES-ES2 | OCOP1 | Instalación de Campamentos y Almacenes | Glb | 1
LT-220COU0XXD0C316ES-ES2 | OCOP2 | Mantenimiento y Operación de Campamentos | Glb | 1
LT-220COU0XXD0C316ES-ES2 | OCOP09 | Cubierta de zanja con paneles de madera | m2 | 600
LT-220COU0XXD0C316ES-ES2 | OCOP26 | Cubierta de zanja con plancha metalica | m2 | 300
LT-220COU0XXD0C316ES-ES2 | OCTP2 | Replanteo Topográfico de la Línea | km | 9
LT-220COU0XXD0C316ES-ES2 | OCTP6 | Estudio Geotécnico ( Calicatas ) | Und | 4
LT-220COU0XXD0C316ES-ES2 | OCER1 | Excavación en terreno normal | m3 | 12513
LT-220COU0XXD0C316ES-ES2 | OCER2 | Excavación en terreno normal para puesta a tierra | m3 | 28
LT-220COU0XXD0C316ES-ES2 | OCER3 | Rotura de pistas de concreto (0,15 m) | m2 | 1380
LT-220COU0XXD0C316ES-ES2 | OCER4 | Rotura de pistas de asfalto (0,05 m) | m2 | 2415
LT-220COU0XXD0C316ES-ES2 | OCER5 | Rotura de pista de asfalto (0,10 m) | m2 | 345
LT-220COU0XXD0C316ES-ES2 | OCER6 | Rotura de vereda de concreto (0,18 m) | m2 | 1380
LT-220COU0XXD0C316ES-ES2 | OCER7 | Entibado de Zanjas | m2 | 12000
LT-220COU0XXD0C316ES-ES2 | OCRC1 | Eliminación de material excedente | m3 | 5788.25
LT-220COU0XXD0C316ES-ES2 | OCRC2 | Eliminación de desmonte de demolición | m3 | 915.975
LT-220COU0XXD0C316ES-ES2 | OCRC3 | Relleno con tierra de excavación escogida compactado | m3 | 3951
LT-220COU0XXD0C316ES-ES2 | OCRC4 | Relleno con tierra natural de excavación compactado | m3 | 3951
LT-220COU0XXD0C316ES-ES2 | OCRC5 | Relleno con material propio para puesta a tierra | m3 | 8.4
LT-220COU0XXD0C316ES-ES2 | OCRC6 | Relleno con material adecuado para puesta a tierra | m3 | 19.6
LT-220COU0XXD0C316ES-ES2 | OCRC7 | Relleno de polvillo sin zarandear | m3 | 1953
LT-220COU0XXD0C316ES-ES2 | OCRC8 | Relleno de polvillo zarandeado | m3 | 2232
LT-220COU0XXD0C316ES-ES2 | OCRC9 | Reparación de pistas de concreto 0,15 m | m2 | 1380
LT-220COU0XXD0C316ES-ES2 | OCRC10 | Reparación de pistas de asfalto 0,05 m | m2 | 2415
LT-220COU0XXD0C316ES-ES2 | OCRC11 | Reparación de pistas de asfalto 0,10 m | m2 | 345
LT-220COU0XXD0C316ES-ES2 | OCRC12 | Reparación de veredas de concreto 0,18 m | m2 | 1380
LT-220COU0XXD0C316ES-ES2 | OCRC13 | Nivelación y apisonado (Manual) | m2 | 6184
LT-220COU0XXD0C316ES-ES2 | OCRC14 | Cinta de Señalización | m | 18000
LT-220COU0XXD0C316ES-ES2 | OCEC1 | Encofrado y desencofrado para cimentaciones | m2 | 1026
LT-220COU0XXD0C316ES-ES2 | OCEC2 | Concreto fc = 100 kg/cm2 para solado de fundaciones (e = 0,05m) | m2 | 6180
LT-220COU0XXD0C316ES-ES2 | OCEC14 | Concreto fc = 175 kg/cm2 para reparaciones (premezclado) | m3 | 2919.3304
LT-220COU0XXD0C316ES-ES2 | OCEC3 | Concreto fc = 210 kg/cm2 para reparaciones (premezclado) | m3 | 162
LT-220COU0XXD0C316ES-ES2 | OCEC4 | Acero de refuerzo fy = 4 200 kg/cm2 para reparaciones | kg | 11340
LT-220COU0XXD0C316ES-ES2 | OCEC5 | Malla de Fe doble de 1/2" diám. cada 3 m en zanja de cable | kg | 10700
LT-220COU0XXD0C316ES-ES2 | OCEC6 | Malla de Fe simple de 1/2" diám. cada 3 m en zanja de cable | kg | 2900
LT-220COU0XXD0C316ES-ES2 | OCEC7 | Losetón de concreto de f'c = 210 kg/cm2 de 1,00 x 0,50 x 0,05 m | Und | 360
LT-220COU0XXD0C316ES-ES2 | OCEC8 | Ductos de concreto de una vía de 6" de diámetro | Und | 0
LT-220COU0XXD0C316ES-ES2 | OCEC10 | Tubo de PVC Clase 5 de 2" de diámetro | m | 0
LT-220COU0XXD0C316ES-ES2 | OCEC9 | Protección de concreto armado para postes metálicos | Und | 2
LT-220COU0XXD0C316ES-ES2 | OCEC11 | Tapa de fierro fundido para camaras | Und | 12
LT-220COU0XXD0C316ES-ES2 | OCEC12 | Tuberia HDPE D=8" | m | 18000
LT-220COU0XXD0C316ES-ES2 | OCEC13 | Tuberia HDPE D=4" | m | 12000
LT-220COU0XXS0C310ES2 | OCMDXX | Movilización y Desmovilización Líneas subterraneas | Glb | 1
LT-220COU0XXS0C310ES2 | OCOP1 | Instalación de Campamentos y Almacenes | Glb | 1
LT-220COU0XXS0C310ES2 | OCOP2 | Mantenimiento y Operación de Campamentos | Glb | 1
LT-220COU0XXS0C310ES2 | OCOP09 | Cubierta de zanja con paneles de madera | m2 | 330
LT-220COU0XXS0C310ES2 | OCOP26 | Cubierta de zanja con plancha metalica | m2 | 165
LT-220COU0XXS0C310ES2 | OCTP2 | Replanteo Topográfico de la Línea | km | 9
LT-220COU0XXS0C310ES2 | OCTP6 | Estudio Geotécnico ( Calicatas ) | Und | 3
LT-220COU0XXS0C310ES2 | OCER1 | Excavación en terreno normal | m3 | 6813.75
LT-220COU0XXS0C310ES2 | OCER2 | Excavación en terreno normal para puesta a tierra | m3 | 17.5
LT-220COU0XXS0C310ES2 | OCER3 | Rotura de pistas de concreto (0,15 m) | m2 | 840
LT-220COU0XXS0C310ES2 | OCER4 | Rotura de pistas de asfalto (0,05 m) | m2 | 1470
LT-220COU0XXS0C310ES2 | OCER5 | Rotura de pista de asfalto (0,10 m) | m2 | 210
LT-220COU0XXS0C310ES2 | OCER6 | Rotura de vereda de concreto (0,18 m) | m2 | 840
LT-220COU0XXS0C310ES2 | OCER7 | Entibado de Zanjas | m2 | 12000
LT-220COU0XXS0C310ES2 | OCRC1 | Eliminación de material excedente | m3 | 3185.375
LT-220COU0XXS0C310ES2 | OCRC2 | Eliminación de desmonte de demolición | m3 | 557.55
LT-220COU0XXS0C310ES2 | OCRC3 | Relleno con tierra de excavación escogida compactado | m3 | 2138.85
LT-220COU0XXS0C310ES2 | OCRC4 | Relleno con tierra natural de excavación compactado | m3 | 2138.85
LT-220COU0XXS0C310ES2 | OCRC5 | Relleno con material propio para puesta a tierra | m3 | 5.25
LT-220COU0XXS0C310ES2 | OCRC6 | Relleno con material adecuado para puesta a tierra | m3 | 12.25
LT-220COU0XXS0C310ES2 | OCRC7 | Relleno de polvillo sin zarandear | m3 | 1074.15
LT-220COU0XXS0C310ES2 | OCRC8 | Relleno de polvillo zarandeado | m3 | 1227.6
LT-220COU0XXS0C310ES2 | OCRC9 | Reparación de pistas de concreto 0,15 m | m2 | 840
LT-220COU0XXS0C310ES2 | OCRC10 | Reparación de pistas de asfalto 0,05 m | m2 | 1470
LT-220COU0XXS0C310ES2 | OCRC11 | Reparación de pistas de asfalto 0,10 m | m2 | 210
LT-220COU0XXS0C310ES2 | OCRC12 | Reparación de veredas de concreto 0,18 m | m2 | 840
LT-220COU0XXS0C310ES2 | OCRC13 | Nivelación y apisonado (Manual) | m2 | 3377
LT-220COU0XXS0C310ES2 | OCRC14 | Cinta de Señalización | m | 9900
LT-220COU0XXS0C310ES2 | OCEC1 | Encofrado y desencofrado para cimentaciones | m2 | 427.5
LT-220COU0XXS0C310ES2 | OCEC2 | Concreto fc = 100 kg/cm2 para solado de fundaciones (e = 0,05m) | m2 | 3375
LT-220COU0XXS0C310ES2 | OCEC14 | Concreto fc = 175 kg/cm2 para reparaciones (premezclado) | m3 | 29.0742
LT-220COU0XXS0C310ES2 | OCEC3 | Concreto fc = 210 kg/cm2 para reparaciones (premezclado) | m3 | 67.5
LT-220COU0XXS0C310ES2 | OCEC4 | Acero de refuerzo fy = 4 200 kg/cm2 para reparaciones | kg | 4725
LT-220COU0XXS0C310ES2 | OCEC5 | Malla de Fe doble de 1/2" diám. cada 3 m en zanja de cable | kg | 10700
LT-220COU0XXS0C310ES2 | OCEC6 | Malla de Fe simple de 1/2" diám. cada 3 m en zanja de cable | kg | 2900
LT-220COU0XXS0C310ES2 | OCEC7 | Losetón de concreto de f'c = 210 kg/cm2 de 1,00 x 0,50 x 0,05 m | Und | 150
LT-220COU0XXS0C310ES2 | OCEC8 | Ductos de concreto de una vía de 6" de diámetro | Und | 630
LT-220COU0XXS0C310ES2 | OCEC10 | Tubo de PVC Clase 5 de 2" de diámetro | m | 420
LT-220COU0XXS0C310ES2 | OCEC9 | Protección de concreto armado para postes metálicos | Und | 2
LT-220COU0XXS0C310ES2 | OCEC11 | Tapa de fierro fundido para camaras | Und | 5
LT-220COU0XXS0C310ES2 | OCEC12 | Tuberia HDPE D=8" | m | 0
LT-220COU0XXS0C310ES2 | OCEC13 | Tuberia HDPE D=4" | m | 0
LT-220COU0XXS0C310ES-ES2 | OCMDXX | Movilización y Desmovilización Líneas subterraneas | Glb | 1
LT-220COU0XXS0C310ES-ES2 | OCOP1 | Instalación de Campamentos y Almacenes | Glb | 1
LT-220COU0XXS0C310ES-ES2 | OCOP2 | Mantenimiento y Operación de Campamentos | Glb | 1
LT-220COU0XXS0C310ES-ES2 | OCOP09 | Cubierta de zanja con paneles de madera | m2 | 360
LT-220COU0XXS0C310ES-ES2 | OCOP26 | Cubierta de zanja con plancha metalica | m2 | 180
LT-220COU0XXS0C310ES-ES2 | OCTP2 | Replanteo Topográfico de la Línea | km | 9
LT-220COU0XXS0C310ES-ES2 | OCTP6 | Estudio Geotécnico ( Calicatas ) | Und | 3
LT-220COU0XXS0C310ES-ES2 | OCER1 | Excavación en terreno normal | m3 | 7413.75
LT-220COU0XXS0C310ES-ES2 | OCER2 | Excavación en terreno normal para puesta a tierra | m3 | 17.5
LT-220COU0XXS0C310ES-ES2 | OCER3 | Rotura de pistas de concreto (0,15 m) | m2 | 900
LT-220COU0XXS0C310ES-ES2 | OCER4 | Rotura de pistas de asfalto (0,05 m) | m2 | 1575
LT-220COU0XXS0C310ES-ES2 | OCER5 | Rotura de pista de asfalto (0,10 m) | m2 | 225
LT-220COU0XXS0C310ES-ES2 | OCER6 | Rotura de vereda de concreto (0,18 m) | m2 | 900
LT-220COU0XXS0C310ES-ES2 | OCER7 | Entibado de Zanjas | m2 | 12000
LT-220COU0XXS0C310ES-ES2 | OCRC1 | Eliminación de material excedente | m3 | 3473.5625
LT-220COU0XXS0C310ES-ES2 | OCRC2 | Eliminación de desmonte de demolición | m3 | 597.375
LT-220COU0XXS0C310ES-ES2 | OCRC3 | Relleno con tierra de excavación escogida compactado | m3 | 2323.575
LT-220COU0XXS0C310ES-ES2 | OCRC4 | Relleno con tierra natural de excavación compactado | m3 | 2323.575
LT-220COU0XXS0C310ES-ES2 | OCRC5 | Relleno con material propio para puesta a tierra | m3 | 5.25
LT-220COU0XXS0C310ES-ES2 | OCRC6 | Relleno con material adecuado para puesta a tierra | m3 | 12.25
LT-220COU0XXS0C310ES-ES2 | OCRC7 | Relleno de polvillo sin zarandear | m3 | 1171.8
LT-220COU0XXS0C310ES-ES2 | OCRC8 | Relleno de polvillo zarandeado | m3 | 1339.2
LT-220COU0XXS0C310ES-ES2 | OCRC9 | Reparación de pistas de concreto 0,15 m | m2 | 900
LT-220COU0XXS0C310ES-ES2 | OCRC10 | Reparación de pistas de asfalto 0,05 m | m2 | 1575
LT-220COU0XXS0C310ES-ES2 | OCRC11 | Reparación de pistas de asfalto 0,10 m | m2 | 225
LT-220COU0XXS0C310ES-ES2 | OCRC12 | Reparación de veredas de concreto 0,18 m | m2 | 900
LT-220COU0XXS0C310ES-ES2 | OCRC13 | Nivelación y apisonado (Manual) | m2 | 3677
LT-220COU0XXS0C310ES-ES2 | OCRC14 | Cinta de Señalización | m | 10800
LT-220COU0XXS0C310ES-ES2 | OCEC1 | Encofrado y desencofrado para cimentaciones | m2 | 427.5
LT-220COU0XXS0C310ES-ES2 | OCEC2 | Concreto fc = 100 kg/cm2 para solado de fundaciones (e = 0,05m) | m2 | 3675
LT-220COU0XXS0C310ES-ES2 | OCEC14 | Concreto fc = 175 kg/cm2 para reparaciones (premezclado) | m3 | 739.6652
LT-220COU0XXS0C310ES-ES2 | OCEC3 | Concreto fc = 210 kg/cm2 para reparaciones (premezclado) | m3 | 67.5
LT-220COU0XXS0C310ES-ES2 | OCEC4 | Acero de refuerzo fy = 4 200 kg/cm2 para reparaciones | kg | 4725
LT-220COU0XXS0C310ES-ES2 | OCEC5 | Malla de Fe doble de 1/2" diám. cada 3 m en zanja de cable | kg | 10700
LT-220COU0XXS0C310ES-ES2 | OCEC6 | Malla de Fe simple de 1/2" diám. cada 3 m en zanja de cable | kg | 2900
LT-220COU0XXS0C310ES-ES2 | OCEC7 | Losetón de concreto de f'c = 210 kg/cm2 de 1,00 x 0,50 x 0,05 m | Und | 150
LT-220COU0XXS0C310ES-ES2 | OCEC8 | Ductos de concreto de una vía de 6" de diámetro | Und | 0
LT-220COU0XXS0C310ES-ES2 | OCEC10 | Tubo de PVC Clase 5 de 2" de diámetro | m | 0
LT-220COU0XXS0C310ES-ES2 | OCEC9 | Protección de concreto armado para postes metálicos | Und | 2
LT-220COU0XXS0C310ES-ES2 | OCEC11 | Tapa de fierro fundido para camaras | Und | 5
LT-220COU0XXS0C310ES-ES2 | OCEC12 | Tuberia HDPE D=8" | m | 9000
LT-220COU0XXS0C310ES-ES2 | OCEC13 | Tuberia HDPE D=4" | m | 6000
LT-220COU0XXS0C312ES2 | OCMDXX | Movilización y Desmovilización Líneas subterraneas | Glb | 1
LT-220COU0XXS0C312ES2 | OCOP1 | Instalación de Campamentos y Almacenes | Glb | 1
LT-220COU0XXS0C312ES2 | OCOP2 | Mantenimiento y Operación de Campamentos | Glb | 1
LT-220COU0XXS0C312ES2 | OCOP09 | Cubierta de zanja con paneles de madera | m2 | 330
LT-220COU0XXS0C312ES2 | OCOP26 | Cubierta de zanja con plancha metalica | m2 | 165
LT-220COU0XXS0C312ES2 | OCTP2 | Replanteo Topográfico de la Línea | km | 9
LT-220COU0XXS0C312ES2 | OCTP6 | Estudio Geotécnico ( Calicatas ) | Und | 3
LT-220COU0XXS0C312ES2 | OCER1 | Excavación en terreno normal | m3 | 6856.5
LT-220COU0XXS0C312ES2 | OCER2 | Excavación en terreno normal para puesta a tierra | m3 | 14
LT-220COU0XXS0C312ES2 | OCER3 | Rotura de pistas de concreto (0,15 m) | m2 | 840
LT-220COU0XXS0C312ES2 | OCER4 | Rotura de pistas de asfalto (0,05 m) | m2 | 1470
LT-220COU0XXS0C312ES2 | OCER5 | Rotura de pista de asfalto (0,10 m) | m2 | 210
LT-220COU0XXS0C312ES2 | OCER6 | Rotura de vereda de concreto (0,18 m) | m2 | 840
LT-220COU0XXS0C312ES2 | OCER7 | Entibado de Zanjas | m2 | 12000
LT-220COU0XXS0C312ES2 | OCRC1 | Eliminación de material excedente | m3 | 3182.3125
LT-220COU0XXS0C312ES2 | OCRC2 | Eliminación de desmonte de demolición | m3 | 557.55
LT-220COU0XXS0C312ES2 | OCRC3 | Relleno con tierra de excavación escogida compactado | m3 | 2160.225
LT-220COU0XXS0C312ES2 | OCRC4 | Relleno con tierra natural de excavación compactado | m3 | 2160.225
LT-220COU0XXS0C312ES2 | OCRC5 | Relleno con material propio para puesta a tierra | m3 | 4.2
LT-220COU0XXS0C312ES2 | OCRC6 | Relleno con material adecuado para puesta a tierra | m3 | 9.8
LT-220COU0XXS0C312ES2 | OCRC7 | Relleno de polvillo sin zarandear | m3 | 1074.15
LT-220COU0XXS0C312ES2 | OCRC8 | Relleno de polvillo zarandeado | m3 | 1227.6
LT-220COU0XXS0C312ES2 | OCRC9 | Reparación de pistas de concreto 0,15 m | m2 | 840
LT-220COU0XXS0C312ES2 | OCRC10 | Reparación de pistas de asfalto 0,05 m | m2 | 1470
LT-220COU0XXS0C312ES2 | OCRC11 | Reparación de pistas de asfalto 0,10 m | m2 | 210
LT-220COU0XXS0C312ES2 | OCRC12 | Reparación de veredas de concreto 0,18 m | m2 | 840
LT-220COU0XXS0C312ES2 | OCRC13 | Nivelación y apisonado (Manual) | m2 | 3392
LT-220COU0XXS0C312ES2 | OCRC14 | Cinta de Señalización | m | 9900
LT-220COU0XXS0C312ES2 | OCEC1 | Encofrado y desencofrado para cimentaciones | m2 | 513
LT-220COU0XXS0C312ES2 | OCEC2 | Concreto fc = 100 kg/cm2 para solado de fundaciones (e = 0,05m) | m2 | 3390
LT-220COU0XXS0C312ES2 | OCEC14 | Concreto fc = 175 kg/cm2 para reparaciones (premezclado) | m3 | 29.0742
LT-220COU0XXS0C312ES2 | OCEC3 | Concreto fc = 210 kg/cm2 para reparaciones (premezclado) | m3 | 81
LT-220COU0XXS0C312ES2 | OCEC4 | Acero de refuerzo fy = 4 200 kg/cm2 para reparaciones | kg | 5670
LT-220COU0XXS0C312ES2 | OCEC5 | Malla de Fe doble de 1/2" diám. cada 3 m en zanja de cable | kg | 10700
LT-220COU0XXS0C312ES2 | OCEC6 | Malla de Fe simple de 1/2" diám. cada 3 m en zanja de cable | kg | 2900
LT-220COU0XXS0C312ES2 | OCEC7 | Losetón de concreto de f'c = 210 kg/cm2 de 1,00 x 0,50 x 0,05 m | Und | 180
LT-220COU0XXS0C312ES2 | OCEC8 | Ductos de concreto de una vía de 6" de diámetro | Und | 630
LT-220COU0XXS0C312ES2 | OCEC10 | Tubo de PVC Clase 5 de 2" de diámetro | m | 420
LT-220COU0XXS0C312ES2 | OCEC9 | Protección de concreto armado para postes metálicos | Und | 2
LT-220COU0XXS0C312ES2 | OCEC11 | Tapa de fierro fundido para camaras | Und | 6
LT-220COU0XXS0C312ES2 | OCEC12 | Tuberia HDPE D=8" | m | 0
LT-220COU0XXS0C312ES2 | OCEC13 | Tuberia HDPE D=4" | m | 0
LT-220COU0XXS0C312ES-ES2 | OCMDXX | Movilización y Desmovilización Líneas subterraneas | Glb | 1
LT-220COU0XXS0C312ES-ES2 | OCOP1 | Instalación de Campamentos y Almacenes | Glb | 1
LT-220COU0XXS0C312ES-ES2 | OCOP2 | Mantenimiento y Operación de Campamentos | Glb | 1
LT-220COU0XXS0C312ES-ES2 | OCOP09 | Cubierta de zanja con paneles de madera | m2 | 360
LT-220COU0XXS0C312ES-ES2 | OCOP26 | Cubierta de zanja con plancha metalica | m2 | 180
LT-220COU0XXS0C312ES-ES2 | OCTP2 | Replanteo Topográfico de la Línea | km | 9
LT-220COU0XXS0C312ES-ES2 | OCTP6 | Estudio Geotécnico ( Calicatas ) | Und | 3
LT-220COU0XXS0C312ES-ES2 | OCER1 | Excavación en terreno normal | m3 | 7456.5
LT-220COU0XXS0C312ES-ES2 | OCER2 | Excavación en terreno normal para puesta a tierra | m3 | 14
LT-220COU0XXS0C312ES-ES2 | OCER3 | Rotura de pistas de concreto (0,15 m) | m2 | 900
LT-220COU0XXS0C312ES-ES2 | OCER4 | Rotura de pistas de asfalto (0,05 m) | m2 | 1575
LT-220COU0XXS0C312ES-ES2 | OCER5 | Rotura de pista de asfalto (0,10 m) | m2 | 225
LT-220COU0XXS0C312ES-ES2 | OCER6 | Rotura de vereda de concreto (0,18 m) | m2 | 900
LT-220COU0XXS0C312ES-ES2 | OCER7 | Entibado de Zanjas | m2 | 12000
LT-220COU0XXS0C312ES-ES2 | OCRC1 | Eliminación de material excedente | m3 | 3470.5
LT-220COU0XXS0C312ES-ES2 | OCRC2 | Eliminación de desmonte de demolición | m3 | 597.375
LT-220COU0XXS0C312ES-ES2 | OCRC3 | Relleno con tierra de excavación escogida compactado | m3 | 2344.95
LT-220COU0XXS0C312ES-ES2 | OCRC4 | Relleno con tierra natural de excavación compactado | m3 | 2344.95
LT-220COU0XXS0C312ES-ES2 | OCRC5 | Relleno con material propio para puesta a tierra | m3 | 4.2
LT-220COU0XXS0C312ES-ES2 | OCRC6 | Relleno con material adecuado para puesta a tierra | m3 | 9.8
LT-220COU0XXS0C312ES-ES2 | OCRC7 | Relleno de polvillo sin zarandear | m3 | 1171.8
LT-220COU0XXS0C312ES-ES2 | OCRC8 | Relleno de polvillo zarandeado | m3 | 1339.2
LT-220COU0XXS0C312ES-ES2 | OCRC9 | Reparación de pistas de concreto 0,15 m | m2 | 900
LT-220COU0XXS0C312ES-ES2 | OCRC10 | Reparación de pistas de asfalto 0,05 m | m2 | 1575
LT-220COU0XXS0C312ES-ES2 | OCRC11 | Reparación de pistas de asfalto 0,10 m | m2 | 225
LT-220COU0XXS0C312ES-ES2 | OCRC12 | Reparación de veredas de concreto 0,18 m | m2 | 900
LT-220COU0XXS0C312ES-ES2 | OCRC13 | Nivelación y apisonado (Manual) | m2 | 3692
LT-220COU0XXS0C312ES-ES2 | OCRC14 | Cinta de Señalización | m | 10800
LT-220COU0XXS0C312ES-ES2 | OCEC1 | Encofrado y desencofrado para cimentaciones | m2 | 513
LT-220COU0XXS0C312ES-ES2 | OCEC2 | Concreto fc = 100 kg/cm2 para solado de fundaciones (e = 0,05m) | m2 | 3690
LT-220COU0XXS0C312ES-ES2 | OCEC14 | Concreto fc = 175 kg/cm2 para reparaciones (premezclado) | m3 | 739.6652
LT-220COU0XXS0C312ES-ES2 | OCEC3 | Concreto fc = 210 kg/cm2 para reparaciones (premezclado) | m3 | 81
LT-220COU0XXS0C312ES-ES2 | OCEC4 | Acero de refuerzo fy = 4 200 kg/cm2 para reparaciones | kg | 5670
LT-220COU0XXS0C312ES-ES2 | OCEC5 | Malla de Fe doble de 1/2" diám. cada 3 m en zanja de cable | kg | 10700
LT-220COU0XXS0C312ES-ES2 | OCEC6 | Malla de Fe simple de 1/2" diám. cada 3 m en zanja de cable | kg | 2900
LT-220COU0XXS0C312ES-ES2 | OCEC7 | Losetón de concreto de f'c = 210 kg/cm2 de 1,00 x 0,50 x 0,05 m | Und | 180
LT-220COU0XXS0C312ES-ES2 | OCEC8 | Ductos de concreto de una vía de 6" de diámetro | Und | 0
LT-220COU0XXS0C312ES-ES2 | OCEC10 | Tubo de PVC Clase 5 de 2" de diámetro | m | 0
LT-220COU0XXS0C312ES-ES2 | OCEC9 | Protección de concreto armado para postes metálicos | Und | 2
LT-220COU0XXS0C312ES-ES2 | OCEC11 | Tapa de fierro fundido para camaras | Und | 6
LT-220COU0XXS0C312ES-ES2 | OCEC12 | Tuberia HDPE D=8" | m | 9000
LT-220COU0XXS0C312ES-ES2 | OCEC13 | Tuberia HDPE D=4" | m | 6000
LT-220COU0XXS0C316ES2 | OCMDXX | Movilización y Desmovilización Líneas subterraneas | Glb | 1
LT-220COU0XXS0C316ES2 | OCOP1 | Instalación de Campamentos y Almacenes | Glb | 1
LT-220COU0XXS0C316ES2 | OCOP2 | Mantenimiento y Operación de Campamentos | Glb | 1
LT-220COU0XXS0C316ES2 | OCOP09 | Cubierta de zanja con paneles de madera | m2 | 330
LT-220COU0XXS0C316ES2 | OCOP26 | Cubierta de zanja con plancha metalica | m2 | 165
LT-220COU0XXS0C316ES2 | OCTP2 | Replanteo Topográfico de la Línea | km | 9
LT-220COU0XXS0C316ES2 | OCTP6 | Estudio Geotécnico ( Calicatas ) | Und | 3
LT-220COU0XXS0C316ES2 | OCER1 | Excavación en terreno normal | m3 | 6856.5
LT-220COU0XXS0C316ES2 | OCER2 | Excavación en terreno normal para puesta a tierra | m3 | 14
LT-220COU0XXS0C316ES2 | OCER3 | Rotura de pistas de concreto (0,15 m) | m2 | 840
LT-220COU0XXS0C316ES2 | OCER4 | Rotura de pistas de asfalto (0,05 m) | m2 | 1470
LT-220COU0XXS0C316ES2 | OCER5 | Rotura de pista de asfalto (0,10 m) | m2 | 210
LT-220COU0XXS0C316ES2 | OCER6 | Rotura de vereda de concreto (0,18 m) | m2 | 840
LT-220COU0XXS0C316ES2 | OCER7 | Entibado de Zanjas | m2 | 12000
LT-220COU0XXS0C316ES2 | OCRC1 | Eliminación de material excedente | m3 | 3182.3125
LT-220COU0XXS0C316ES2 | OCRC2 | Eliminación de desmonte de demolición | m3 | 557.55
LT-220COU0XXS0C316ES2 | OCRC3 | Relleno con tierra de excavación escogida compactado | m3 | 2160.225
LT-220COU0XXS0C316ES2 | OCRC4 | Relleno con tierra natural de excavación compactado | m3 | 2160.225
LT-220COU0XXS0C316ES2 | OCRC5 | Relleno con material propio para puesta a tierra | m3 | 4.2
LT-220COU0XXS0C316ES2 | OCRC6 | Relleno con material adecuado para puesta a tierra | m3 | 9.8
LT-220COU0XXS0C316ES2 | OCRC7 | Relleno de polvillo sin zarandear | m3 | 1074.15
LT-220COU0XXS0C316ES2 | OCRC8 | Relleno de polvillo zarandeado | m3 | 1227.6
LT-220COU0XXS0C316ES2 | OCRC9 | Reparación de pistas de concreto 0,15 m | m2 | 840
LT-220COU0XXS0C316ES2 | OCRC10 | Reparación de pistas de asfalto 0,05 m | m2 | 1470
LT-220COU0XXS0C316ES2 | OCRC11 | Reparación de pistas de asfalto 0,10 m | m2 | 210
LT-220COU0XXS0C316ES2 | OCRC12 | Reparación de veredas de concreto 0,18 m | m2 | 840
LT-220COU0XXS0C316ES2 | OCRC13 | Nivelación y apisonado (Manual) | m2 | 3392
LT-220COU0XXS0C316ES2 | OCRC14 | Cinta de Señalización | m | 9900
LT-220COU0XXS0C316ES2 | OCEC1 | Encofrado y desencofrado para cimentaciones | m2 | 513
LT-220COU0XXS0C316ES2 | OCEC2 | Concreto fc = 100 kg/cm2 para solado de fundaciones (e = 0,05m) | m2 | 3390
LT-220COU0XXS0C316ES2 | OCEC14 | Concreto fc = 175 kg/cm2 para reparaciones (premezclado) | m3 | 29.0742
LT-220COU0XXS0C316ES2 | OCEC3 | Concreto fc = 210 kg/cm2 para reparaciones (premezclado) | m3 | 81
LT-220COU0XXS0C316ES2 | OCEC4 | Acero de refuerzo fy = 4 200 kg/cm2 para reparaciones | kg | 5670
LT-220COU0XXS0C316ES2 | OCEC5 | Malla de Fe doble de 1/2" diám. cada 3 m en zanja de cable | kg | 10700
LT-220COU0XXS0C316ES2 | OCEC6 | Malla de Fe simple de 1/2" diám. cada 3 m en zanja de cable | kg | 2900
LT-220COU0XXS0C316ES2 | OCEC7 | Losetón de concreto de f'c = 210 kg/cm2 de 1,00 x 0,50 x 0,05 m | Und | 180
LT-220COU0XXS0C316ES2 | OCEC8 | Ductos de concreto de una vía de 6" de diámetro | Und | 630
LT-220COU0XXS0C316ES2 | OCEC10 | Tubo de PVC Clase 5 de 2" de diámetro | m | 420
LT-220COU0XXS0C316ES2 | OCEC9 | Protección de concreto armado para postes metálicos | Und | 2
LT-220COU0XXS0C316ES2 | OCEC11 | Tapa de fierro fundido para camaras | Und | 6
LT-220COU0XXS0C316ES2 | OCEC12 | Tuberia HDPE D=8" | m | 0
LT-220COU0XXS0C316ES2 | OCEC13 | Tuberia HDPE D=4" | m | 0
LT-220COU0XXS0C316ES-ES2 | OCMDXX | Movilización y Desmovilización Líneas subterraneas | Glb | 1
LT-220COU0XXS0C316ES-ES2 | OCOP1 | Instalación de Campamentos y Almacenes | Glb | 1
LT-220COU0XXS0C316ES-ES2 | OCOP2 | Mantenimiento y Operación de Campamentos | Glb | 1
LT-220COU0XXS0C316ES-ES2 | OCOP09 | Cubierta de zanja con paneles de madera | m2 | 360
LT-220COU0XXS0C316ES-ES2 | OCOP26 | Cubierta de zanja con plancha metalica | m2 | 180
LT-220COU0XXS0C316ES-ES2 | OCTP2 | Replanteo Topográfico de la Línea | km | 9
LT-220COU0XXS0C316ES-ES2 | OCTP6 | Estudio Geotécnico ( Calicatas ) | Und | 3
LT-220COU0XXS0C316ES-ES2 | OCER1 | Excavación en terreno normal | m3 | 7413.75
LT-220COU0XXS0C316ES-ES2 | OCER2 | Excavación en terreno normal para puesta a tierra | m3 | 14
LT-220COU0XXS0C316ES-ES2 | OCER3 | Rotura de pistas de concreto (0,15 m) | m2 | 900
LT-220COU0XXS0C316ES-ES2 | OCER4 | Rotura de pistas de asfalto (0,05 m) | m2 | 1575
LT-220COU0XXS0C316ES-ES2 | OCER5 | Rotura de pista de asfalto (0,10 m) | m2 | 225
LT-220COU0XXS0C316ES-ES2 | OCER6 | Rotura de vereda de concreto (0,18 m) | m2 | 900
LT-220COU0XXS0C316ES-ES2 | OCER7 | Entibado de Zanjas | m2 | 12000
LT-220COU0XXS0C316ES-ES2 | OCRC1 | Eliminación de material excedente | m3 | 3470.5
LT-220COU0XXS0C316ES-ES2 | OCRC2 | Eliminación de desmonte de demolición | m3 | 597.375
LT-220COU0XXS0C316ES-ES2 | OCRC3 | Relleno con tierra de excavación escogida compactado | m3 | 2323.575
LT-220COU0XXS0C316ES-ES2 | OCRC4 | Relleno con tierra natural de excavación compactado | m3 | 2323.575
LT-220COU0XXS0C316ES-ES2 | OCRC5 | Relleno con material propio para puesta a tierra | m3 | 4.2
LT-220COU0XXS0C316ES-ES2 | OCRC6 | Relleno con material adecuado para puesta a tierra | m3 | 9.8
LT-220COU0XXS0C316ES-ES2 | OCRC7 | Relleno de polvillo sin zarandear | m3 | 1171.8
LT-220COU0XXS0C316ES-ES2 | OCRC8 | Relleno de polvillo zarandeado | m3 | 1339.2
LT-220COU0XXS0C316ES-ES2 | OCRC9 | Reparación de pistas de concreto 0,15 m | m2 | 900
LT-220COU0XXS0C316ES-ES2 | OCRC10 | Reparación de pistas de asfalto 0,05 m | m2 | 1575
LT-220COU0XXS0C316ES-ES2 | OCRC11 | Reparación de pistas de asfalto 0,10 m | m2 | 225
LT-220COU0XXS0C316ES-ES2 | OCRC12 | Reparación de veredas de concreto 0,18 m | m2 | 900
LT-220COU0XXS0C316ES-ES2 | OCRC13 | Nivelación y apisonado (Manual) | m2 | 3677
LT-220COU0XXS0C316ES-ES2 | OCRC14 | Cinta de Señalización | m | 10800
LT-220COU0XXS0C316ES-ES2 | OCEC1 | Encofrado y desencofrado para cimentaciones | m2 | 427.5
LT-220COU0XXS0C316ES-ES2 | OCEC2 | Concreto fc = 100 kg/cm2 para solado de fundaciones (e = 0,05m) | m2 | 3675
LT-220COU0XXS0C316ES-ES2 | OCEC14 | Concreto fc = 175 kg/cm2 para reparaciones (premezclado) | m3 | 739.6652
LT-220COU0XXS0C316ES-ES2 | OCEC3 | Concreto fc = 210 kg/cm2 para reparaciones (premezclado) | m3 | 67.5
LT-220COU0XXS0C316ES-ES2 | OCEC4 | Acero de refuerzo fy = 4 200 kg/cm2 para reparaciones | kg | 4725
LT-220COU0XXS0C316ES-ES2 | OCEC5 | Malla de Fe doble de 1/2" diám. cada 3 m en zanja de cable | kg | 10700
LT-220COU0XXS0C316ES-ES2 | OCEC6 | Malla de Fe simple de 1/2" diám. cada 3 m en zanja de cable | kg | 2900
LT-220COU0XXS0C316ES-ES2 | OCEC7 | Losetón de concreto de f'c = 210 kg/cm2 de 1,00 x 0,50 x 0,05 m | Und | 150
LT-220COU0XXS0C316ES-ES2 | OCEC8 | Ductos de concreto de una vía de 6" de diámetro | Und | 0
LT-220COU0XXS0C316ES-ES2 | OCEC10 | Tubo de PVC Clase 5 de 2" de diámetro | m | 0
LT-220COU0XXS0C316ES-ES2 | OCEC9 | Protección de concreto armado para postes metálicos | Und | 2
LT-220COU0XXS0C316ES-ES2 | OCEC11 | Tapa de fierro fundido para camaras | Und | 5
LT-220COU0XXS0C316ES-ES2 | OCEC12 | Tuberia HDPE D=8" | m | 9000
LT-220COU0XXS0C316ES-ES2 | OCEC13 | Tuberia HDPE D=4" | m | 6000
LT-220COU0XXS0C3800S2 | OCMDXX | Movilización y Desmovilización Líneas subterraneas | Glb | 1
LT-220COU0XXS0C3800S2 | OCOP1 | Instalación de Campamentos y Almacenes | Glb | 1
LT-220COU0XXS0C3800S2 | OCOP2 | Mantenimiento y Operación de Campamentos | Glb | 1
LT-220COU0XXS0C3800S2 | OCOP09 | Cubierta de zanja con paneles de madera | m2 | 330
LT-220COU0XXS0C3800S2 | OCOP26 | Cubierta de zanja con plancha metalica | m2 | 165
LT-220COU0XXS0C3800S2 | OCTP2 | Replanteo Topográfico de la Línea | km | 9
LT-220COU0XXS0C3800S2 | OCTP6 | Estudio Geotécnico ( Calicatas ) | Und | 3
LT-220COU0XXS0C3800S2 | OCER1 | Excavación en terreno normal | m3 | 6813.75
LT-220COU0XXS0C3800S2 | OCER2 | Excavación en terreno normal para puesta a tierra | m3 | 14
LT-220COU0XXS0C3800S2 | OCER3 | Rotura de pistas de concreto (0,15 m) | m2 | 840
LT-220COU0XXS0C3800S2 | OCER4 | Rotura de pistas de asfalto (0,05 m) | m2 | 1470
LT-220COU0XXS0C3800S2 | OCER5 | Rotura de pista de asfalto (0,10 m) | m2 | 210
LT-220COU0XXS0C3800S2 | OCER6 | Rotura de vereda de concreto (0,18 m) | m2 | 840
LT-220COU0XXS0C3800S2 | OCER7 | Entibado de Zanjas | m2 | 12000
LT-220COU0XXS0C3800S2 | OCRC1 | Eliminación de material excedente | m3 | 3182.3125
LT-220COU0XXS0C3800S2 | OCRC2 | Eliminación de desmonte de demolición | m3 | 557.55
LT-220COU0XXS0C3800S2 | OCRC3 | Relleno con tierra de excavación escogida compactado | m3 | 2138.85
LT-220COU0XXS0C3800S2 | OCRC4 | Relleno con tierra natural de excavación compactado | m3 | 2138.85
LT-220COU0XXS0C3800S2 | OCRC5 | Relleno con material propio para puesta a tierra | m3 | 4.2
LT-220COU0XXS0C3800S2 | OCRC6 | Relleno con material adecuado para puesta a tierra | m3 | 9.8
LT-220COU0XXS0C3800S2 | OCRC7 | Relleno de polvillo sin zarandear | m3 | 1074.15
LT-220COU0XXS0C3800S2 | OCRC8 | Relleno de polvillo zarandeado | m3 | 1227.6
LT-220COU0XXS0C3800S2 | OCRC9 | Reparación de pistas de concreto 0,15 m | m2 | 840
LT-220COU0XXS0C3800S2 | OCRC10 | Reparación de pistas de asfalto 0,05 m | m2 | 1470
LT-220COU0XXS0C3800S2 | OCRC11 | Reparación de pistas de asfalto 0,10 m | m2 | 210
LT-220COU0XXS0C3800S2 | OCRC12 | Reparación de veredas de concreto 0,18 m | m2 | 840
LT-220COU0XXS0C3800S2 | OCRC13 | Nivelación y apisonado (Manual) | m2 | 3377
LT-220COU0XXS0C3800S2 | OCRC14 | Cinta de Señalización | m | 9900
LT-220COU0XXS0C3800S2 | OCEC1 | Encofrado y desencofrado para cimentaciones | m2 | 342
LT-220COU0XXS0C3800S2 | OCEC2 | Concreto fc = 100 kg/cm2 para solado de fundaciones (e = 0,05m) | m2 | 3360
LT-220COU0XXS0C3800S2 | OCEC14 | Concreto fc = 175 kg/cm2 para reparaciones (premezclado) | m3 | 29.0742
LT-220COU0XXS0C3800S2 | OCEC3 | Concreto fc = 210 kg/cm2 para reparaciones (premezclado) | m3 | 54
LT-220COU0XXS0C3800S2 | OCEC4 | Acero de refuerzo fy = 4 200 kg/cm2 para reparaciones | kg | 3780
LT-220COU0XXS0C3800S2 | OCEC5 | Malla de Fe doble de 1/2" diám. cada 3 m en zanja de cable | kg | 10700
LT-220COU0XXS0C3800S2 | OCEC6 | Malla de Fe simple de 1/2" diám. cada 3 m en zanja de cable | kg | 2900
LT-220COU0XXS0C3800S2 | OCEC7 | Losetón de concreto de f'c = 210 kg/cm2 de 1,00 x 0,50 x 0,05 m | Und | 150
LT-220COU0XXS0C3800S2 | OCEC8 | Ductos de concreto de una vía de 6" de diámetro | Und | 630
LT-220COU0XXS0C3800S2 | OCEC10 | Tubo de PVC Clase 5 de 2" de diámetro | m | 420
LT-220COU0XXS0C3800S2 | OCEC9 | Protección de concreto armado para postes metálicos | Und | 2
LT-220COU0XXS0C3800S2 | OCEC11 | Tapa de fierro fundido para camaras | Und | 4
LT-220COU0XXS0C3800S2 | OCEC12 | Tuberia HDPE D=8" | m | 0
LT-220COU0XXS0C3800S2 | OCEC13 | Tuberia HDPE D=4" | m | 0
LT-220COU0XXS0C3800S-ES2 | OCMDXX | Movilización y Desmovilización Líneas subterraneas | Glb | 1
LT-220COU0XXS0C3800S-ES2 | OCOP1 | Instalación de Campamentos y Almacenes | Glb | 1
LT-220COU0XXS0C3800S-ES2 | OCOP2 | Mantenimiento y Operación de Campamentos | Glb | 1
LT-220COU0XXS0C3800S-ES2 | OCOP09 | Cubierta de zanja con paneles de madera | m2 | 360
LT-220COU0XXS0C3800S-ES2 | OCOP26 | Cubierta de zanja con plancha metalica | m2 | 180
LT-220COU0XXS0C3800S-ES2 | OCTP2 | Replanteo Topográfico de la Línea | km | 9
LT-220COU0XXS0C3800S-ES2 | OCTP6 | Estudio Geotécnico ( Calicatas ) | Und | 3
LT-220COU0XXS0C3800S-ES2 | OCER1 | Excavación en terreno normal | m3 | 7413.75
LT-220COU0XXS0C3800S-ES2 | OCER2 | Excavación en terreno normal para puesta a tierra | m3 | 14
LT-220COU0XXS0C3800S-ES2 | OCER3 | Rotura de pistas de concreto (0,15 m) | m2 | 900
LT-220COU0XXS0C3800S-ES2 | OCER4 | Rotura de pistas de asfalto (0,05 m) | m2 | 1575
LT-220COU0XXS0C3800S-ES2 | OCER5 | Rotura de pista de asfalto (0,10 m) | m2 | 225
LT-220COU0XXS0C3800S-ES2 | OCER6 | Rotura de vereda de concreto (0,18 m) | m2 | 900
LT-220COU0XXS0C3800S-ES2 | OCER7 | Entibado de Zanjas | m2 | 12000
LT-220COU0XXS0C3800S-ES2 | OCRC1 | Eliminación de material excedente | m3 | 3470.5
LT-220COU0XXS0C3800S-ES2 | OCRC2 | Eliminación de desmonte de demolición | m3 | 597.375
LT-220COU0XXS0C3800S-ES2 | OCRC3 | Relleno con tierra de excavación escogida compactado | m3 | 2323.575
LT-220COU0XXS0C3800S-ES2 | OCRC4 | Relleno con tierra natural de excavación compactado | m3 | 2323.575
LT-220COU0XXS0C3800S-ES2 | OCRC5 | Relleno con material propio para puesta a tierra | m3 | 4.2
LT-220COU0XXS0C3800S-ES2 | OCRC6 | Relleno con material adecuado para puesta a tierra | m3 | 9.8
LT-220COU0XXS0C3800S-ES2 | OCRC7 | Relleno de polvillo sin zarandear | m3 | 1171.8
LT-220COU0XXS0C3800S-ES2 | OCRC8 | Relleno de polvillo zarandeado | m3 | 1339.2
LT-220COU0XXS0C3800S-ES2 | OCRC9 | Reparación de pistas de concreto 0,15 m | m2 | 900
LT-220COU0XXS0C3800S-ES2 | OCRC10 | Reparación de pistas de asfalto 0,05 m | m2 | 1575
LT-220COU0XXS0C3800S-ES2 | OCRC11 | Reparación de pistas de asfalto 0,10 m | m2 | 225
LT-220COU0XXS0C3800S-ES2 | OCRC12 | Reparación de veredas de concreto 0,18 m | m2 | 900
LT-220COU0XXS0C3800S-ES2 | OCRC13 | Nivelación y apisonado (Manual) | m2 | 3677
LT-220COU0XXS0C3800S-ES2 | OCRC14 | Cinta de Señalización | m | 10800
LT-220COU0XXS0C3800S-ES2 | OCEC1 | Encofrado y desencofrado para cimentaciones | m2 | 342
LT-220COU0XXS0C3800S-ES2 | OCEC2 | Concreto fc = 100 kg/cm2 para solado de fundaciones (e = 0,05m) | m2 | 3660
LT-220COU0XXS0C3800S-ES2 | OCEC14 | Concreto fc = 175 kg/cm2 para reparaciones (premezclado) | m3 | 739.6652
LT-220COU0XXS0C3800S-ES2 | OCEC3 | Concreto fc = 210 kg/cm2 para reparaciones (premezclado) | m3 | 54
LT-220COU0XXS0C3800S-ES2 | OCEC4 | Acero de refuerzo fy = 4 200 kg/cm2 para reparaciones | kg | 3780
LT-220COU0XXS0C3800S-ES2 | OCEC5 | Malla de Fe doble de 1/2" diám. cada 3 m en zanja de cable | kg | 10700
LT-220COU0XXS0C3800S-ES2 | OCEC6 | Malla de Fe simple de 1/2" diám. cada 3 m en zanja de cable | kg | 2900
LT-220COU0XXS0C3800S-ES2 | OCEC7 | Losetón de concreto de f'c = 210 kg/cm2 de 1,00 x 0,50 x 0,05 m | Und | 150
LT-220COU0XXS0C3800S-ES2 | OCEC8 | Ductos de concreto de una vía de 6" de diámetro | Und | 0
LT-220COU0XXS0C3800S-ES2 | OCEC10 | Tubo de PVC Clase 5 de 2" de diámetro | m | 0
LT-220COU0XXS0C3800S-ES2 | OCEC9 | Protección de concreto armado para postes metálicos | Und | 2
LT-220COU0XXS0C3800S-ES2 | OCEC11 | Tapa de fierro fundido para camaras | Und | 4
LT-220COU0XXS0C3800S-ES2 | OCEC12 | Tuberia HDPE D=8" | m | 9000
LT-220COU0XXS0C3800S-ES2 | OCEC13 | Tuberia HDPE D=4" | m | 6000
ACTUALIZACION METRADO OBRA CIVIL SUBTERRANE

## Parametros SU (hidden)
CODIGO | b | h | Nemp | Ntaquillas | Npuestatierra | 2022-04-29 09:30
LT-033SIU0XXS0C3120S2 | 1 | 1.6 | 2 | 0 | 2 | 3000 | 3 | 20.42 | 9.1465
LT-033SIU0XXS0C3240S2 | 1 | 1.6 | 2 | 0 | 2 | 3000 | 3 | 20.42 | 9.1465
LT-033SIU0XXS0C3500S2 | 1 | 1.6 | 3 | 0 | 2 | 3000 | 3 | 20.42 | 9.2198
LT-060COU0XXD0C310ES1 | 1.7 | 2 | 4 | 0 | 4 | 500 | 6 | 20.42 | 3.5861
LT-060COU0XXD0C310ES2 | 1.75 | 1.7 | 10 | 0 | 6 | 3000 | 6 | 20.42 | 19.4652
LT-060COU0XXD0C310ES-ES1 | 1.7 | 2 | 4 | 0 | 4 | 500 | 6 | 20.42 | 3.5861
LT-060COU0XXD0C310ES-ES2 | 2 | 2 | 10 | 0 | 6 | 3000 | 6 | 20.42 | 19.4652
LT-060COU0XXD0C312ES1 | 1.7 | 2 | 4 | 0 | 4 | 500 | 6 | 20.42 | 3.5861
LT-060COU0XXD0C312ES2 | 1.75 | 1.7 | 12 | 0 | 4 | 3000 | 6 | 20.42 | 19.7582
LT-060COU0XXD0C312ES-ES1 | 1.7 | 2 | 4 | 0 | 4 | 500 | 6 | 20.42 | 3.5861
LT-060COU0XXD0C312ES-ES2 | 2 | 2 | 12 | 0 | 4 | 3000 | 6 | 20.42 | 19.7582
LT-060COU0XXD0C3300S1 | 1.7 | 2 | 4 | 0 | 4 | 500 | 6 | 20.42 | 3.5861
LT-060COU0XXD0C3300S2 | 1.75 | 1.7 | 6 | 0 | 4 | 3000 | 6 | 20.42 | 18.8791
LT-060COU0XXD0C3400S1 | 1.7 | 2 | 4 | 0 | 4 | 500 | 6 | 20.42 | 3.5861
LT-060COU0XXD0C3400S2 | 1.75 | 1.7 | 6 | 0 | 4 | 3000 | 6 | 20.42 | 18.8791
LT-060COU0XXD0C3400S-ES1 | 1.7 | 2 | 4 | 0 | 4 | 500 | 6 | 20.42 | 3.5861
LT-060COU0XXD0C3400S-ES2 | 2 | 2 | 6 | 0 | 4 | 3000 | 6 | 20.42 | 18.8791
LT-060COU0XXD0C3500S1 | 1.7 | 2 | 4 | 0 | 4 | 500 | 6 | 20.42 | 3.5861
LT-060COU0XXD0C3500S2 | 1.75 | 1.7 | 6 | 0 | 4 | 3000 | 6 | 20.42 | 18.8791
LT-060COU0XXD0C3500S-ES1 | 1.7 | 2 | 4 | 0 | 4 | 500 | 6 | 20.42 | 3.5861
LT-060COU0XXD0C3500S-ES2 | 2 | 2 | 6 | 0 | 4 | 3000 | 6 | 20.42 | 18.8791
LT-060COU0XXD0C3630S1 | 1.7 | 2 | 4 | 0 | 4 | 500 | 6 | 20.42 | 3.5861
LT-060COU0XXD0C3630S2 | 1.75 | 1.7 | 8 | 0 | 4 | 3000 | 6 | 20.42 | 19.1722
LT-060COU0XXD0C3630S-ES1 | 1.7 | 2 | 4 | 0 | 4 | 500 | 6 | 20.42 | 3.5861
LT-060COU0XXD0C3630S-ES2 | 2 | 2 | 8 | 0 | 4 | 3000 | 6 | 20.42 | 19.1722
LT-060COU0XXD0C3800S1 | 1.7 | 2 | 4 | 0 | 4 | 500 | 6 | 20.42 | 3.5861
LT-060COU0XXD0C3800S2 | 1.75 | 1.7 | 10 | 0 | 6 | 3000 | 6 | 20.42 | 19.4652
LT-060COU0XXD0C3800S-ES1 | 1.7 | 2 | 4 | 0 | 4 | 500 | 6 | 20.42 | 3.5861
LT-060COU0XXD0C3800S-ES2 | 2 | 2 | 10 | 0 | 6 | 3000 | 6 | 20.42 | 19.4652
LT-060COU0XXS0C310ES1 | 1 | 1.7 | 2 | 0 | 2 | 500 | 3 | 20.42 | 1.6465
LT-060COU0XXS0C310ES2 | 1 | 1.7 | 5 | 0 | 3 | 3000 | 3 | 20.42 | 9.3663
LT-060COU0XXS0C310ES-ES1 | 1 | 1.7 | 2 | 0 | 2 | 500 | 3 | 20.42 | 1.6465
LT-060COU0XXS0C310ES-ES2 | 1.2 | 2 | 5 | 0 | 3 | 3000 | 3 | 20.42 | 9.3663
LT-060COU0XXS0C312ES1 | 1 | 1.7 | 2 | 0 | 2 | 500 | 3 | 20.42 | 1.6465
LT-060COU0XXS0C312ES2 | 1 | 1.7 | 6 | 0 | 2 | 3000 | 3 | 20.42 | 9.4396
LT-060COU0XXS0C312ES-ES1 | 1 | 1.7 | 2 | 0 | 2 | 500 | 3 | 20.42 | 1.6465
LT-060COU0XXS0C312ES-ES2 | 1.2 | 2 | 6 | 0 | 2 | 3000 | 3 | 20.42 | 9.4396
LT-060COU0XXS0C3300S1 | 1 | 1.7 | 2 | 0 | 2 | 500 | 3 | 20.42 | 1.6465
LT-060COU0XXS0C3300S2 | 1 | 1.7 | 3 | 0 | 2 | 3000 | 3 | 20.42 | 9.2198
LT-060COU0XXS0C3400S1 | 1 | 1.7 | 2 | 0 | 2 | 500 | 3 | 20.42 | 1.6465
LT-060COU0XXS0C3400S2 | 1 | 1.7 | 3 | 0 | 2 | 3000 | 3 | 20.42 | 9.2198
LT-060COU0XXS0C3400S-ES1 | 1 | 1.7 | 2 | 0 | 2 | 500 | 3 | 20.42 | 1.6465
LT-060COU0XXS0C3400S-ES2 | 1.2 | 2 | 3 | 0 | 2 | 3000 | 3 | 20.42 | 9.2198
LT-060COU0XXS0C3500S1 | 1 | 1.7 | 2 | 0 | 2 | 500 | 3 | 20.42 | 1.6465
LT-060COU0XXS0C3500S2 | 1 | 1.7 | 3 | 0 | 2 | 3000 | 3 | 20.42 | 9.2198
LT-060COU0XXS0C3500S-ES1 | 1 | 1.7 | 2 | 0 | 2 | 500 | 3 | 20.42 | 1.6465
LT-060COU0XXS0C3500S-ES2 | 1.5 | 2 | 3 | 0 | 2 | 3000 | 3 | 20.42 | 9.2198
LT-060COU0XXS0C3630S1 | 1 | 1.7 | 2 | 0 | 2 | 500 | 3 | 20.42 | 1.6465
LT-060COU0XXS0C3630S2 | 1 | 1.7 | 4 | 0 | 2 | 3000 | 3 | 20.42 | 9.293
LT-060COU0XXS0C3630S-ES1 | 1 | 1.7 | 2 | 0 | 2 | 500 | 3 | 20.42 | 1.6465
LT-060COU0XXS0C3630S-ES2 | 1.2 | 2 | 4 | 0 | 2 | 3000 | 3 | 20.42 | 9.293
LT-060COU0XXS0C3800S1 | 1 | 1.7 | 2 | 0 | 2 | 500 | 3 | 20.42 | 1.6465
LT-060COU0XXS0C3800S2 | 1 | 1.7 | 5 | 0 | 3 | 3000 | 3 | 20.42 | 9.3663
LT-060COU0XXS0C3800S-ES1 | 1 | 1.7 | 2 | 0 | 2 | 500 | 3 | 20.42 | 1.6465
LT-060COU0XXS0C3800S-ES2 | 1.2 | 2 | 5 | 0 | 3 | 3000 | 3 | 20.42 | 9.3663
LT-138COU0XXD0C310ES2 | 1.799 | 1.846 | 10 | 0 | 6 | 3000 | 6 | 20.42 | 19.4652
LT-138COU0XXD0C312ES2 | 1.799 | 1.846 | 12 | 0 | 4 | 3000 | 6 | 20.42 | 19.7582
LT-138COU0XXD0C3800S2 | 1.799 | 1.846 | 8 | 0 | 4 | 3000 | 6 | 20.42 | 19.1722
LT-138COU0XXS0C310ES2 | 1.049 | 1.846 | 5 | 0 | 3 | 3000 | 3 | 20.42 | 9.3663
LT-138COU0XXS0C312ES2 | 1.049 | 1.846 | 6 | 0 | 2 | 3000 | 3 | 20.42 | 9.4396
LT-138COU0XXS0C3400S2 | 1.049 | 1.846 | 3 | 0 | 2 | 3000 | 3 | 20.42 | 9.2198
LT-138COU0XXS0C3800S2 | 1.049 | 1.846 | 4 | 0 | 2 | 3000 | 3 | 20.42 | 9.293
LT-138SIU0XXS0C3400S2 | 1.799 | 1.846 | 3 | 0 | 2 | 3000 | 3 | 20.42 | 9.2198
LT-220COU0XXD0C310ES2 | 1.85 | 2 | 10 | 0 | 6 | 3000 | 6 | 20.42 | 19.4652
LT-220COU0XXD0C310ES-ES2 | 2 | 2 | 10 | 0 | 6 | 3000 | 6 | 20.42 | 19.4652
LT-220COU0XXD0C312ES2 | 1.85 | 2 | 12 | 0 | 4 | 3000 | 6 | 20.42 | 19.7582
LT-220COU0XXD0C312ES-ES2 | 2 | 2 | 12 | 0 | 4 | 3000 | 6 | 20.42 | 19.7582
LT-220COU0XXD0C316ES2 | 1.85 | 2 | 12 | 0 | 4 | 3000 | 6 | 20.42 | 19.7582
LT-220COU0XXD0C316ES-ES2 | 2 | 2 | 12 | 0 | 4 | 3000 | 6 | 20.42 | 19.7582
LT-220COU0XXS0C310ES2 | 1.1 | 2 | 5 | 0 | 3 | 3000 | 3 | 20.42 | 9.3663
LT-220COU0XXS0C310ES-ES2 | 1.2 | 2 | 5 | 0 | 3 | 3000 | 3 | 20.42 | 9.3663
LT-220COU0XXS0C312ES2 | 1.1 | 2 | 6 | 0 | 2 | 3000 | 3 | 20.42 | 9.4396
LT-220COU0XXS0C312ES-ES2 | 1.2 | 2 | 6 | 0 | 2 | 3000 | 3 | 20.42 | 9.4396
LT-220COU0XXS0C316ES2 | 1.1 | 2 | 6 | 0 | 2 | 3000 | 3 | 20.42 | 9.4396
LT-220COU0XXS0C316ES-ES2 | 1.2 | 2 | 5 | 0 | 2 | 3000 | 3 | 20.42 | 9.3663
LT-220COU0XXS0C3800S2 | 1.1 | 2 | 4 | 1 | 2 | 3000 | 3 | 20.42 | 9.293
LT-220COU0XXS0C3800S-ES2 | 1.2 | 2 | 4 | 1 | 2 | 3000 | 3 | 20.42 | 9.293

## Formulario Civil SU (hidden)
ANÁLISIS OBRAS CIVILES PARA MÓDULOS DE LINEAS SUBTERRANEAS
CODIGO | LT-220COU0XXS0C3800S-ES2
Características de la zanja |  |  |  |  | Informacion auxiliar
Ancho |  | b | m | 1.2 | % en relleno con tierra de excavación escogida compactado |  | 0.5
Profundidad |  | h | m | 2 | % en relleno con tierra natural de excavación compactado |  | 0.5
Longitud |  | L | km | 3 | m2 de area que corresponde a una calicata según norma E010 |  | 1375
Altura relleno de polvillo sin zarandear |  |  | m | 0.35 | % de la longitud total en rotura de pistas de concreto (0,15 m) |  | 0.2
Altura relleno de polvillo zarandeado |  |  | m | 0.4 | % de la longitud total en rotura de pistas de asfalto (0,05 m) |  | 0.35
[5 empty] | % de la longitud total en rotura de pista de asfalto (0,10 m) |  | 0.05
Movilidad y desmovilidad |  |  |  |  | % de la longitud total en rotura de vereda de concreto (0,18 m) |  | 0.2
OCMDXX | Movilización y Desmovilización Líneas subterraneas |  | Glb | 1 | % de la longitud total de excavación en tierra |  | 0.2
[5 empty] | Para la eliminación del desmonte de demolición se está considerando por esponjamiento |  | 0.5
Obras provisionales |  |  |  |  | Para la eliminación de la excavacion de terreno normal se considera esponjamiento |  | 0.25
OCOP1 | Instalación de Campamentos y Almacenes |  | Glb | 1
OCOP2 | Mantenimiento y Operación de Campamentos |  | Glb | 1 | TIPOS DE SUELOS | % de Requerimiento de Entibado
OCOP09 | Cubierta de zanja con paneles de madera |  | m2 | 360 | Tipo I - Arcilla, Arena | 0.3
OCOP26 | Cubierta de zanja con plancha metalica |  | m2 | 180 | Tipo II - Grava | 0.2
[5 empty] | Tipo III - Rocas | 0.1
[5 empty] | Promedio | 0.2
Trabajos preliminares
OCTP2 | Replanteo Topográfico de la Línea |  | km | 9
OCTP6 | Estudio Geotécnico ( Calicatas ) |  | Und | 3
Cámara de empalme
Ancho |  | Ae | m | 3
Largo |  | Le | m | 5
Altura |  | He | m | 2.85
Espesor de muro |  | ee | m | 0.25
Numero de cámaras de empalme |  |  | - | 4
Numero de tanquillas |  |  | - | 1
Numero de puesta a tierra |  |  | - | 2
Excavaciones y roturas
OCER1 | Excavación en terreno normal |  | m3 | 7413.75
OCER2 | Excavación en terreno normal para puesta a tierra |  | m3 | 14
OCER3 | Rotura de pistas de concreto (0,15 m) |  | m2 | 900
OCER4 | Rotura de pistas de asfalto (0,05 m) |  | m2 | 1575
OCER5 | Rotura de pista de asfalto (0,10 m) |  | m2 | 225
OCER6 | Rotura de vereda de concreto (0,18 m) |  | m2 | 900
OCER7 | Entibado de Zanjas |  | m2 | 12000
Rellenos, compactaciones y reparaciones
OCRC1 | Eliminación de material excedente |  | m3 | 3470.5
OCRC2 | Eliminación de desmonte de demolición |  | m3 | 597.375
OCRC3 | Relleno con tierra de excavación escogida compactado |  | m3 | 2323.575
OCRC4 | Relleno con tierra natural de excavación compactado |  | m3 | 2323.575
OCRC5 | Relleno con material propio para puesta a tierra |  | m3 | 4.2
OCRC6 | Relleno con material adecuado para puesta a tierra |  | m3 | 9.8
OCRC7 | Relleno de polvillo sin zarandear |  | m3 | 1171.8
OCRC8 | Relleno de polvillo zarandeado |  | m3 | 1339.2
OCRC9 | Reparación de pistas de concreto 0,15 m |  | m2 | 900
OCRC10 | Reparación de pistas de asfalto 0,05 m |  | m2 | 1575
OCRC11 | Reparación de pistas de asfalto 0,10 m |  | m2 | 225
OCRC12 | Reparación de veredas de concreto 0,18 m |  | m2 | 900
OCRC13 | Nivelación y apisonado (Manual) |  | m2 | 3677
OCRC14 | Cinta de Señalización |  | m | 10800
Encofrado, concreto y acero
OCEC1 | Encofrado y desencofrado para cimentaciones |  | m2 | 342
OCEC2 | Concreto fc = 100 kg/cm2 para solado de fundaciones (e = 0,05m) |  | m2 | 3660
OCEC14 | Concreto fc = 175 kg/cm2 para reparaciones (premezclado) |  | m3 | 739.6652
OCEC3 | Concreto fc = 210 kg/cm2 para reparaciones (premezclado) |  | m3 | 54
OCEC4 | Acero de refuerzo fy = 4 200 kg/cm2 para reparaciones |  | kg | 3780
OCEC5 | Malla de Fe doble de 1/2" diám. cada 3 m en zanja de cable |  | kg | 10700
OCEC6 | Malla de Fe simple de 1/2" diám. cada 3 m en zanja de cable |  | kg | 2900
OCEC7 | Losetón de concreto de f'c = 210 kg/cm2 de 1,00 x 0,50 x 0,05 m |  | Und | 150
OCEC8 | Ductos de concreto de una vía de 6" de diámetro |  | Und | 0
OCEC10 | Tubo de PVC Clase 5 de 2" de diámetro |  | m | 0
OCEC9 | Protección de concreto armado para postes metálicos |  | Und | 2
OCEC11 | Tapa de fierro fundido para camaras |  | Und | 4
OCEC12 | Tuberia HDPE D=8" |  | m | 9000
OCEC13 | Tuberia HDPE D=4" |  | m | 6000
PLANTA
ELEVACIÓN
Ae
Le
Ae
He
ee
Sección transversal tierra / jardín
Sección transversal pavimento de concreto o asflato
Sección transversal pavimento de concreto o asflato en cruzadas
Esquema de puesta a tierra

## I-114 Res Mod SU (hidden)
|  | Filtros | Tensión | Región | Zona | Altura | Terna | Numero de guardas | Conductor | Sección de conductor | Longitud | Tipo Ducto
FECHA DE ULTIMA ACTUALIZACION | 2025-03-25 09:13 | 1
2
CODIGO | Descripción | Suministros Importados (USD) | Suministros Nacionales (USD) | Equipos Principales (USD) | Estruct. Metál. de Pórticos (USD) | Equip. Complem. (USD) | Aranceles (USD) | Aduanas (USD) | Fletes Suministros (USD) | Montaje Electromecanico (USD) | Obras Civiles (USD) | Inspeccion de L. C. /Prueb. y Pta en Serv.(USD) | Ing. de Det. (USD) | Total Directo (USD) | GG del Cont. (USD) | Utilidades (USD) | TOTAL GENERAL (USD) | INGENIERIA DE SUPERVISION | GASTOS FINANCIEROS | SERVIDUMBRE | GASTOS ADMINIST. | COSTO DE LA LINEA POR KM SIN IGV | COSTO DE LA LINEA POR KM (INC IGV) | Total Moneda Extranjera (En USD) | Total Moneda Nacional (En USD) | COMPONENTE ALUMINIO (USD) | COMPONENTE COBRE (USD)
LT-033SIU0XXS0C3120S2 | LINEA DE TRANSMISION EN 33 kV, SIERRA URBANA DE 1000 A 3000 msnm - INSTALACIÓN SUBTERRÁNEA - SIMPLE TERNA - NO TIENE - XLPE CU (120 mm2), SIN DUCTO | 154377.4009 | 47269.3571 | 201646.7581 | 0 | 0 | 0 | 5591.2247 | 1511.9785 | 46600.0086 | 400524.277 | 2512.9748 | 11206.2286 | 655874.2469 | 44712.4286 | 44712.4286 | 745299.104 | 97708.7125 | 9104.4844 | 0 | 10046.6319 | 862158.9329 | 1017347.5408 | 7878.0769 | 706021.532 | 0 | 148259.3241
LT-033SIU0XXS0C3240S2 | LINEA DE TRANSMISION EN 33 kV, SIERRA URBANA DE 1000 A 3000 msnm - INSTALACIÓN SUBTERRÁNEA - SIMPLE TERNA - NO TIENE - XLPE CU (240 mm2), SIN DUCTO | 233510.3737 | 47269.3571 | 280779.7309 | 0 | 0 | 0 | 8553.7111 | 1725.5251 | 50191.8912 | 400524.277 | 2512.9748 | 11206.2286 | 741775.1353 | 45071.6168 | 45071.6168 | 831918.3689 | 109064.4982 | 10162.615 | 0 | 11214.2596 | 962359.7417 | 1135584.4952 | 8878.0769 | 727089.3679 | 0 | 226392.2969
LT-033SIU0XXS0C3500S2 | LINEA DE TRANSMISION EN 33 kV, SIERRA URBANA DE 1000 A 3000 msnm - INSTALACIÓN SUBTERRÁNEA - SIMPLE TERNA - NO TIENE - XLPE CU (500 mm2), SIN DUCTO | 312126.0409 | 51510.1905 | 363636.2314 | 0 | 0 | 0 | 11463.7941 | 2279.0241 | 59237.7474 | 403563.3661 | 2512.9748 | 1837.6827 | 840180.163 | 46280.1113 | 46280.1113 | 932740.3857 | 122282.2646 | 11394.2446 | 0 | 12573.3404 | 1078990.2353 | 1273208.4777 | 10007.5726 | 766864.1944 | 0 | 302118.4683
LT-060COU0XXD0C310ES1 | LINEA DE TRANSMISION EN 60 kV, COSTA URBANA DE 0 A 1000 msnm - INSTALACIÓN SUBTERRÁNEA - DOBLE TERNA - NO TIENE - XLPE CU (1000 mm2), SIN DUCTO | 1380668.5805 | 545886.2143 | 1926554.7948 | 0 | 0 | 0 | 49216.7845 | 8080.3636 | 413397.1634 | 684967.6282 | 15077.849 | 11026.0961 | 3082216.7346 | 109836.4792 | 109836.4792 | 3301889.6929 | 432877.7387 | 40335.4883 | 0 | 44509.4731 | 3819612.3929 | 4507142.6237 | 131167.4524 | 2438943.8124 | 0 | 1249501.1282
LT-060COU0XXD0C310ES2 | LINEA DE TRANSMISION EN 60 kV, COSTA URBANA DE 0 A 1000 msnm - INSTALACIÓN SUBTERRÁNEA - DOBLE TERNA - NO TIENE - XLPE CU (1000 mm2), SIN DUCTO | 1042795.8699 | 97019.5476 | 1139815.4175 | 0 | 0 | 0 | 38363.361 | 2989.6981 | 160160.734 | 621100.037 | 2512.9748 | 11026.0947 | 1962429.2477 | 78126.0771 | 78126.0771 | 2118681.4019 | 277759.1318 | 25881.5578 | 0 | 28559.8253 | 2450881.9167 | 2892040.6617 | 46000.6006 | 1408086.0468 | 0 | 996795.2693
LT-060COU0XXD0C310ES-ES1 | LINEA DE TRANSMISION EN 60 kV, COSTA URBANA DE 0 A 1000 msnm - INSTALACIÓN SUBTERRÁNEA - DOBLE TERNA - NO TIENE - XLPE CU (1000 mm2), CON DUCTO | 1380668.5805 | 545886.2143 | 1926554.7948 | 0 | 0 | 0 | 49216.7845 | 8080.3636 | 413397.1634 | 908042.5362 | 15077.849 | 11026.0961 | 3305291.6425 | 132143.97 | 132143.97 | 3569579.5825 | 467971.8833 | 43605.5558 | 0 | 48117.9328 | 4129274.9543 | 4872544.4461 | 131167.4524 | 2748606.3738 | 0 | 1249501.1282
LT-060COU0XXD0C310ES-ES2 | LINEA DE TRANSMISION EN 60 kV, COSTA URBANA DE 0 A 1000 msnm - INSTALACIÓN SUBTERRÁNEA - DOBLE TERNA - NO TIENE - XLPE CU (1000 mm2), CON DUCTO | 1042795.8699 | 97019.5476 | 1139815.4175 | 0 | 0 | 0 | 38363.361 | 2989.6981 | 160160.734 | 964704.4186 | 2512.9748 | 11026.0947 | 2306033.6292 | 112486.5153 | 112486.5153 | 2531006.6597 | 331814.9731 | 30918.4736 | 0 | 34117.9698 | 2927858.0762 | 3454872.5299 | 46000.6006 | 1885062.2063 | 0 | 996795.2693
LT-060COU0XXD0C312ES1 | LINEA DE TRANSMISION EN 60 kV, COSTA URBANA DE 0 A 1000 msnm - INSTALACIÓN SUBTERRÁNEA - DOBLE TERNA - NO TIENE - XLPE CU (1200 mm2), SIN DUCTO | 1578249.3349 | 545886.2143 | 2124135.5492 | 0 | 0 | 0 | 56594.5577 | 8476.0942 | 440222.9608 | 684967.6282 | 15077.849 | 11026.0961 | 3314396.7901 | 112519.0589 | 112519.0589 | 3539434.9079 | 464019.9164 | 43237.3121 | 0 | 47711.5826 | 4094403.719 | 4831396.3884 | 137468.4691 | 2516154.384 | 0 | 1440780.8659
LT-060COU0XXD0C312ES2 | LINEA DE TRANSMISION EN 60 kV, COSTA URBANA DE 0 A 1000 msnm - INSTALACIÓN SUBTERRÁNEA - DOBLE TERNA - NO TIENE - XLPE CU (1200 mm2), SIN DUCTO | 1180903.9694 | 96981.869 | 1277885.8385 | 0 | 0 | 0 | 43363.8606 | 3250.1799 | 175962.6483 | 626427.2659 | 2512.9748 | 11026.0947 | 2126889.7931 | 80238.9914 | 80238.9914 | 2287367.7759 | 299873.9154 | 27942.2103 | 0 | 30833.7176 | 2646017.6192 | 3122300.7907 | 58738.0246 | 1465113.6498 | 0 | 1122165.9449
LT-060COU0XXD0C312ES-ES1 | LINEA DE TRANSMISION EN 60 kV, COSTA URBANA DE 0 A 1000 msnm - INSTALACIÓN SUBTERRÁNEA - DOBLE TERNA - NO TIENE - XLPE CU (1200 mm2), CON DUCTO | 1578249.3349 | 545886.2143 | 2124135.5492 | 0 | 0 | 0 | 56594.5577 | 8476.0942 | 440222.9608 | 908042.5362 | 15077.849 | 11026.0961 | 3537471.6981 | 134826.5497 | 134826.5497 | 3807124.7975 | 499114.0609 | 46507.3797 | 0 | 51320.0423 | 4404066.2804 | 5196798.2108 | 137468.4691 | 2825816.9454 | 0 | 1440780.8659
LT-060COU0XXD0C312ES-ES2 | LINEA DE TRANSMISION EN 60 kV, COSTA URBANA DE 0 A 1000 msnm - INSTALACIÓN SUBTERRÁNEA - DOBLE TERNA - NO TIENE - XLPE CU (1200 mm2), CON DUCTO | 1180903.9694 | 96981.869 | 1277885.8385 | 0 | 0 | 0 | 43363.8606 | 3250.1799 | 175962.6483 | 970031.6474 | 2512.9748 | 11026.0947 | 2470494.1746 | 114599.4296 | 114599.4296 | 2699693.0338 | 353929.7567 | 32979.1261 | 0 | 36391.8621 | 3122993.7787 | 3685132.6589 | 58738.0246 | 1942089.8093 | 0 | 1122165.9449
LT-060COU0XXD0C3300S1 | LINEA DE TRANSMISION EN 60 kV, COSTA URBANA DE 0 A 1000 msnm - INSTALACIÓN SUBTERRÁNEA - DOBLE TERNA - NO TIENE - XLPE CU (300 mm2), SIN DUCTO | 721417.4018 | 545886.2143 | 1267303.6161 | 0 | 0 | 0 | 24558.018 | 6742.5974 | 366870.6432 | 651198.6727 | 15077.849 | 11026.0961 | 2316673.5472 | 101806.9316 | 101806.9316 | 2520287.4104 | 330409.6795 | 30787.5286 | 0 | 33973.4743 | 2915458.0928 | 3440240.5495 | 118536.9224 | 2194040.691 | 0 | 602880.4794
LT-060COU0XXD0C3300S2 | LINEA DE TRANSMISION EN 60 kV, COSTA URBANA DE 0 A 1000 msnm - INSTALACIÓN SUBTERRÁNEA - DOBLE TERNA - NO TIENE - XLPE CU (300 mm2), SIN DUCTO | 512966.2366 | 96981.869 | 609948.1056 | 0 | 0 | 0 | 18720.708 | 1929.2827 | 104026.6946 | 601550.2614 | 2512.9748 | 11026.0947 | 1336175.0524 | 70557.6956 | 70557.6956 | 1477290.4436 | 193672.7771 | 18046.4028 | 0 | 19913.8752 | 1708923.4987 | 2016529.7284 | 26747.3562 | 1195957.2621 | 0 | 486218.8804
LT-060COU0XXD0C3400S1 | LINEA DE TRANSMISION EN 60 kV, COSTA URBANA DE 0 A 1000 msnm - INSTALACIÓN SUBTERRÁNEA - DOBLE TERNA - NO TIENE - XLPE CU (400 mm2), SIN DUCTO | 724778.5488 | 565662.2143 | 1290440.7631 | 0 | 0 | 0 | 24984.061 | 6873.6826 | 370191.8586 | 651198.6727 | 15077.849 | 11026.0961 | 2343689.0379 | 102139.0531 | 102139.0531 | 2547967.1442 | 334038.4926 | 31125.6609 | 0 | 34346.5971 | 2947477.8948 | 3478023.9158 | 58536.9224 | 2222699.3459 | 0 | 666241.6264
LT-060COU0XXD0C3400S2 | LINEA DE TRANSMISION EN 60 kV, COSTA URBANA DE 0 A 1000 msnm - INSTALACIÓN SUBTERRÁNEA - DOBLE TERNA - NO TIENE - XLPE CU (400 mm2), SIN DUCTO | 554579.6635 | 101925.869 | 656505.5326 | 0 | 0 | 0 | 20356.2115 | 2046.4078 | 106814.1597 | 601550.2614 | 2512.9748 | 11026.0947 | 1387272.5731 | 70836.4421 | 70836.4421 | 1528945.4573 | 200444.7495 | 18677.4142 | 0 | 20610.1848 | 1768677.8057 | 2087039.8108 | 11747.3562 | 1214098.1422 | 0 | 542832.3073
LT-060COU0XXD0C3400S-ES1 | LINEA DE TRANSMISION EN 60 kV, COSTA URBANA DE 0 A 1000 msnm - INSTALACIÓN SUBTERRÁNEA - DOBLE TERNA - NO TIENE - XLPE CU (400 mm2), CON DUCTO | 724778.5488 | 565662.2143 | 1290440.7631 | 0 | 0 | 0 | 24984.061 | 6873.6826 | 370191.8586 | 874273.5807 | 15077.849 | 11026.0961 | 2566763.9459 | 124446.5439 | 124446.5439 | 2815657.0338 | 369132.6371 | 34395.7284 | 0 | 37955.0568 | 3257140.4562 | 3843425.7383 | 58536.9224 | 2532361.9073 | 0 | 666241.6264
LT-060COU0XXD0C3400S-ES2 | LINEA DE TRANSMISION EN 60 kV, COSTA URBANA DE 0 A 1000 msnm - INSTALACIÓN SUBTERRÁNEA - DOBLE TERNA - NO TIENE - XLPE CU (400 mm2), CON DUCTO | 554579.6635 | 101925.869 | 656505.5326 | 0 | 0 | 0 | 20356.2115 | 2046.4078 | 106814.1597 | 945154.643 | 2512.9748 | 11026.0947 | 1730876.9546 | 105196.8803 | 105196.8803 | 1941270.7151 | 254500.5908 | 23714.3301 | 0 | 26168.3292 | 2245653.9653 | 2649871.679 | 11747.3562 | 1691074.3017 | 0 | 542832.3073
LT-060COU0XXD0C3500S1 | LINEA DE TRANSMISION EN 60 kV, COSTA URBANA DE 0 A 1000 msnm - INSTALACIÓN SUBTERRÁNEA - DOBLE TERNA - NO TIENE - XLPE CU (500 mm2), SIN DUCTO | 826573.1143 | 545886.2143 | 1372459.3286 | 0 | 0 | 0 | 28636.0014 | 7015.8615 | 378780.1581 | 664854.6829 | 15077.849 | 11026.0961 | 2451746.0326 | 104363.4841 | 104363.4841 | 2660473.0008 | 348788.0104 | 32500.0189 | 0 | 35863.1761 | 3077624.2062 | 3631596.5633 | 91608.0779 | 2251051.0918 | 0 | 734965.0364
LT-060COU0XXD0C3500S2 | LINEA DE TRANSMISION EN 60 kV, COSTA URBANA DE 0 A 1000 msnm - INSTALACIÓN SUBTERRÁNEA - DOBLE TERNA - NO TIENE - XLPE CU (500 mm2), SIN DUCTO | 624252.0818 | 96981.869 | 721233.9508 | 0 | 0 | 0 | 22927.5883 | 2173.4453 | 114235.7632 | 604964.264 | 2512.9748 | 11026.0947 | 1465535.0116 | 71920.0027 | 71920.0027 | 1609375.017 | 210989.0647 | 19659.9321 | 0 | 21694.3752 | 1861718.389 | 2196827.6991 | 20015.1451 | 1237466.3073 | 0 | 604236.9366
LT-060COU0XXD0C3500S-ES1 | LINEA DE TRANSMISION EN 60 kV, COSTA URBANA DE 0 A 1000 msnm - INSTALACIÓN SUBTERRÁNEA - DOBLE TERNA - NO TIENE - XLPE CU (500 mm2), CON DUCTO | 826573.1143 | 545886.2143 | 1372459.3286 | 0 | 0 | 0 | 28636.0014 | 7015.8615 | 378780.1581 | 887929.5909 | 15077.849 | 11026.0961 | 2674820.9406 | 126670.9749 | 126670.9749 | 2928162.8904 | 383882.1549 | 35770.0865 | 0 | 39471.6358 | 3387286.7676 | 3996998.3857 | 91608.0779 | 2560713.6532 | 0 | 734965.0364
LT-060COU0XXD0C3500S-ES2 | LINEA DE TRANSMISION EN 60 kV, COSTA URBANA DE 0 A 1000 msnm - INSTALACIÓN SUBTERRÁNEA - DOBLE TERNA - NO TIENE - XLPE CU (500 mm2), CON DUCTO | 624252.0818 | 96981.869 | 721233.9508 | 0 | 0 | 0 | 22927.5883 | 2173.4453 | 114235.7632 | 948568.6455 | 2512.9748 | 11026.0947 | 1809139.3931 | 106280.4409 | 106280.4409 | 2021700.2749 | 265044.906 | 24696.848 | 0 | 27252.5197 | 2338694.5485 | 2759659.5673 | 20015.1451 | 1714442.4668 | 0 | 604236.9366
LT-060COU0XXD0C3630S1 | LINEA DE TRANSMISION EN 60 kV, COSTA URBANA DE 0 A 1000 msnm - INSTALACIÓN SUBTERRÁNEA - DOBLE TERNA - NO TIENE - XLPE CU (630 mm2), SIN DUCTO | 992483.3505 | 545886.2143 | 1538369.5647 | 0 | 0 | 0 | 34686.9911 | 7288.4985 | 382827.6847 | 664854.6829 | 15077.849 | 11026.0961 | 2628027.4219 | 104768.2368 | 104768.2368 | 2837563.8954 | 372004.6267 | 34663.34 | 0 | 38250.3613 | 3282482.2234 | 3873329.0237 | 125736.9224 | 2289998.873 | 0 | 866746.4281
LT-060COU0XXD0C3630S2 | LINEA DE TRANSMISION EN 60 kV, COSTA URBANA DE 0 A 1000 msnm - INSTALACIÓN SUBTERRÁNEA - DOBLE TERNA - NO TIENE - XLPE CU (630 mm2), SIN DUCTO | 734526.1087 | 96981.869 | 831507.9778 | 0 | 0 | 0 | 26917.5331 | 2370.1929 | 122007.517 | 608766.4404 | 2512.9748 | 11026.0947 | 1591569.6612 | 73077.3957 | 73077.3957 | 1737724.4527 | 227815.6757 | 21227.8334 | 0 | 23424.5256 | 2010192.4875 | 2372027.1352 | 36138.5587 | 1275666.3787 | 0 | 698387.55
LT-060COU0XXD0C3630S-ES1 | LINEA DE TRANSMISION EN 60 kV, COSTA URBANA DE 0 A 1000 msnm - INSTALACIÓN SUBTERRÁNEA - DOBLE TERNA - NO TIENE - XLPE CU (630 mm2), CON DUCTO | 992483.3505 | 545886.2143 | 1538369.5647 | 0 | 0 | 0 | 34686.9911 | 7288.4985 | 382827.6847 | 887929.5909 | 15077.849 | 11026.0961 | 2851102.3299 | 127075.7276 | 127075.7276 | 3105253.785 | 407098.7712 | 37933.4076 | 0 | 41858.821 | 3592144.7848 | 4238730.8461 | 125736.9224 | 2599661.4344 | 0 | 866746.4281
LT-060COU0XXD0C3630S-ES2 | LINEA DE TRANSMISION EN 60 kV, COSTA URBANA DE 0 A 1000 msnm - INSTALACIÓN SUBTERRÁNEA - DOBLE TERNA - NO TIENE - XLPE CU (630 mm2), CON DUCTO | 734526.1087 | 96981.869 | 831507.9778 | 0 | 0 | 0 | 26917.5331 | 2370.1929 | 122007.517 | 952370.8219 | 2512.9748 | 11026.0947 | 1935174.0428 | 107437.8339 | 107437.8339 | 2150049.7106 | 281871.5171 | 26264.7493 | 0 | 28982.6701 | 2487168.647 | 2934859.0034 | 36138.5587 | 1752642.5382 | 0 | 698387.55
LT-060COU0XXD0C3800S1 | LINEA DE TRANSMISION EN 60 kV, COSTA URBANA DE 0 A 1000 msnm - INSTALACIÓN SUBTERRÁNEA - DOBLE TERNA - NO TIENE - XLPE CU (800 mm2), SIN DUCTO | 1117997.6999 | 545886.2143 | 1663883.9142 | 0 | 0 | 0 | 39564.4192 | 7618.7758 | 405083.8206 | 684967.6282 | 15077.849 | 11026.0961 | 2801118.5579 | 109005.1449 | 109005.1449 | 3019128.8477 | 395807.7919 | 36881.3157 | 0 | 40697.8569 | 3492515.8122 | 4121168.6584 | 91608.9224 | 2374518.1123 | 0 | 1026388.7775
LT-060COU0XXD0C3800S2 | LINEA DE TRANSMISION EN 60 kV, COSTA URBANA DE 0 A 1000 msnm - INSTALACIÓN SUBTERRÁNEA - DOBLE TERNA - NO TIENE - XLPE CU (800 mm2), SIN DUCTO | 839692.812 | 97019.5476 | 936712.3597 | 0 | 0 | 0 | 30829.41 | 2603.6072 | 153207.1124 | 621100.037 | 2512.9748 | 11026.0947 | 1744452.5263 | 77430.7149 | 77430.7149 | 1899313.9562 | 249000.0597 | 23201.7914 | 0 | 25602.7521 | 2197118.5593 | 2592599.9 | 29517.8798 | 1357425.7473 | 0 | 810174.9323
LT-060COU0XXD0C3800S-ES1 | LINEA DE TRANSMISION EN 60 kV, COSTA URBANA DE 0 A 1000 msnm - INSTALACIÓN SUBTERRÁNEA - DOBLE TERNA - NO TIENE - XLPE CU (800 mm2), CON DUCTO | 1117997.6999 | 545886.2143 | 1663883.9142 | 0 | 0 | 0 | 39564.4192 | 7618.7758 | 405083.8206 | 908042.5362 | 15077.849 | 11026.0961 | 3024193.4659 | 131312.6357 | 131312.6357 | 3286818.7373 | 430901.9365 | 40151.3833 | 0 | 44306.3166 | 3802178.3736 | 4486570.4808 | 91608.9224 | 2684180.6737 | 0 | 1026388.7775
LT-060COU0XXD0C3800S-ES2 | LINEA DE TRANSMISION EN 60 kV, COSTA URBANA DE 0 A 1000 msnm - INSTALACIÓN SUBTERRÁNEA - DOBLE TERNA - NO TIENE - XLPE CU (800 mm2), CON DUCTO | 839692.812 | 97019.5476 | 936712.3597 | 0 | 0 | 0 | 30829.41 | 2603.6072 | 153207.1124 | 964704.4186 | 2512.9748 | 11026.0947 | 2088056.9078 | 111791.1531 | 111791.1531 | 2311639.214 | 303055.901 | 28238.7072 | 0 | 31160.8966 | 2674094.7188 | 3155431.7682 | 29517.8798 | 1834401.9068 | 0 | 810174.9323
LT-060COU0XXS0C310ES1 | LINEA DE TRANSMISION EN 60 kV, COSTA URBANA DE 0 A 1000 msnm - INSTALACIÓN SUBTERRÁNEA - SIMPLE TERNA - NO TIENE - XLPE CU (1000 mm2), SIN DUCTO | 690334.2903 | 273056.1429 | 963390.4331 | 0 | 0 | 0 | 24608.3923 | 4040.4336 | 245980.9442 | 425430.9667 | 15077.849 | 11026.0961 | 1663451.1699 | 67141.1911 | 67141.1911 | 1797733.5521 | 235682.8687 | 21960.8973 | 0 | 24233.4483 | 2079610.7664 | 2453940.7044 | 65583.7262 | 1389276.4761 | 0 | 624750.5641
LT-060COU0XXS0C310ES2 | LINEA DE TRANSMISION EN 60 kV, COSTA URBANA DE 0 A 1000 msnm - INSTALACIÓN SUBTERRÁNEA - SIMPLE TERNA - NO TIENE - XLPE CU (1000 mm2), SIN DUCTO | 521397.935 | 51529.0298 | 572926.9647 | 0 | 0 | 0 | 19181.6805 | 1497.6482 | 91388.6448 | 396806.8048 | 2512.9748 | 11026.0947 | 1081801.743 | 48819.545 | 48819.545 | 1179440.833 | 154624.6932 | 14407.9077 | 0 | 15898.8624 | 1364372.2963 | 1609959.3096 | 23000.3003 | 842974.3613 | 0 | 498397.6347
LT-060COU0XXS0C310ES-ES1 | LINEA DE TRANSMISION EN 60 kV, COSTA URBANA DE 0 A 1000 msnm - INSTALACIÓN SUBTERRÁNEA - SIMPLE TERNA - NO TIENE - XLPE CU (1000 mm2), CON DUCTO | 690334.2903 | 273056.1429 | 963390.4331 | 0 | 0 | 0 | 24608.3923 | 4040.4336 | 245980.9442 | 513824.0091 | 15077.849 | 11026.0961 | 1751844.2123 | 75980.4953 | 75980.4953 | 1903805.203 | 249588.8621 | 23256.6559 | 0 | 25663.2941 | 2202314.0151 | 2598730.5378 | 65583.7262 | 1511979.7248 | 0 | 624750.5641
LT-060COU0XXS0C310ES-ES2 | LINEA DE TRANSMISION EN 60 kV, COSTA URBANA DE 0 A 1000 msnm - INSTALACIÓN SUBTERRÁNEA - SIMPLE TERNA - NO TIENE - XLPE CU (1000 mm2), CON DUCTO | 521397.935 | 51529.0298 | 572926.9647 | 0 | 0 | 0 | 19181.6805 | 1497.6482 | 91388.6448 | 568232.9276 | 2512.9748 | 11026.0947 | 1253227.8658 | 65962.1572 | 65962.1572 | 1385152.1803 | 181593.4508 | 16920.8528 | 0 | 18671.8514 | 1602338.3353 | 1890759.2357 | 23000.3003 | 1080940.4004 | 0 | 498397.6347
LT-060COU0XXS0C312ES1 | LINEA DE TRANSMISION EN 60 kV, COSTA URBANA DE 0 A 1000 msnm - INSTALACIÓN SUBTERRÁNEA - SIMPLE TERNA - NO TIENE - XLPE CU (1200 mm2), SIN DUCTO | 789124.6675 | 273056.1429 | 1062180.8103 | 0 | 0 | 0 | 28297.2789 | 4238.2989 | 259393.8429 | 425430.9667 | 15077.849 | 11026.0961 | 1779541.1977 | 68482.481 | 68482.481 | 1916506.1596 | 251253.9575 | 23411.8093 | 0 | 25834.503 | 2217006.4294 | 2616067.5867 | 68734.2345 | 1427881.762 | 0 | 720390.4329
LT-060COU0XXS0C312ES2 | LINEA DE TRANSMISION EN 60 kV, COSTA URBANA DE 0 A 1000 msnm - INSTALACIÓN SUBTERRÁNEA - SIMPLE TERNA - NO TIENE - XLPE CU (1200 mm2), SIN DUCTO | 590451.9847 | 51510.1905 | 641962.1752 | 0 | 0 | 0 | 21681.9303 | 1627.8891 | 99289.6019 | 399470.4193 | 2512.9748 | 11026.0947 | 1164032.0157 | 49876.0021 | 49876.0021 | 1263784.02 | 165682.085 | 15438.2339 | 0 | 17035.8086 | 1461940.1475 | 1725089.3741 | 29369.0123 | 871488.1628 | 0 | 561082.9724
LT-060COU0XXS0C312ES-ES1 | LINEA DE TRANSMISION EN 60 kV, COSTA URBANA DE 0 A 1000 msnm - INSTALACIÓN SUBTERRÁNEA - SIMPLE TERNA - NO TIENE - XLPE CU (1200 mm2), CON DUCTO | 789124.6675 | 273056.1429 | 1062180.8103 | 0 | 0 | 0 | 28297.2789 | 4238.2989 | 259393.8429 | 513824.0091 | 15077.849 | 11026.0961 | 1867934.2401 | 77321.7852 | 77321.7852 | 2022577.8105 | 265159.951 | 24707.5678 | 0 | 27264.3489 | 2339709.6781 | 2760857.4202 | 68734.2345 | 1550585.0107 | 0 | 720390.4329
LT-060COU0XXS0C312ES-ES2 | LINEA DE TRANSMISION EN 60 kV, COSTA URBANA DE 0 A 1000 msnm - INSTALACIÓN SUBTERRÁNEA - SIMPLE TERNA - NO TIENE - XLPE CU (1200 mm2), CON DUCTO | 590451.9847 | 51510.1905 | 641962.1752 | 0 | 0 | 0 | 21681.9303 | 1627.8891 | 99289.6019 | 570896.542 | 2512.9748 | 11026.0947 | 1335458.1385 | 67018.6144 | 67018.6144 | 1469495.3673 | 192650.8427 | 17951.1791 | 0 | 19808.7976 | 1699906.1866 | 2005889.3002 | 29369.0123 | 1109454.2019 | 0 | 561082.9724
LT-060COU0XXS0C3300S1 | LINEA DE TRANSMISION EN 60 kV, COSTA URBANA DE 0 A 1000 msnm - INSTALACIÓN SUBTERRÁNEA - SIMPLE TERNA - NO TIENE - XLPE CU (300 mm2), SIN DUCTO | 360708.7009 | 273056.1429 | 633764.8438 | 0 | 0 | 0 | 12279.009 | 3371.5505 | 222717.6841 | 408546.4889 | 15077.849 | 11026.0961 | 1280679.5763 | 63126.4173 | 63126.4173 | 1406932.4109 | 184448.8391 | 17186.9175 | 0 | 18965.4489 | 1627533.6163 | 1920489.6673 | 59268.4612 | 1266824.9154 | 0 | 301440.2397
LT-060COU0XXS0C3300S2 | LINEA DE TRANSMISION EN 60 kV, COSTA URBANA DE 0 A 1000 msnm - INSTALACIÓN SUBTERRÁNEA - SIMPLE TERNA - NO TIENE - XLPE CU (300 mm2), SIN DUCTO | 256483.1183 | 51510.1905 | 307993.3088 | 0 | 0 | 0 | 9360.354 | 967.4405 | 63321.6251 | 387031.917 | 2512.9748 | 11026.0947 | 768674.6454 | 45035.3542 | 45035.3542 | 858745.3538 | 112581.5159 | 10490.3302 | 0 | 11575.8874 | 993393.0873 | 1172203.843 | 13373.6781 | 736909.969 | 0 | 243109.4402
LT-060COU0XXS0C3400S1 | LINEA DE TRANSMISION EN 60 kV, COSTA URBANA DE 0 A 1000 msnm - INSTALACIÓN SUBTERRÁNEA - SIMPLE TERNA - NO TIENE - XLPE CU (400 mm2), SIN DUCTO | 362389.2744 | 282944.1429 | 645333.4173 | 0 | 0 | 0 | 12492.0305 | 3437.0931 | 224378.2918 | 408546.4889 | 15077.849 | 11026.0961 | 1294187.3216 | 63292.4781 | 63292.4781 | 1420772.2778 | 186263.2456 | 17355.9837 | 0 | 19152.0103 | 1643543.5173 | 1939381.3504 | 29268.4612 | 1281154.2429 | 0 | 333120.8132
LT-060COU0XXS0C3400S2 | LINEA DE TRANSMISION EN 60 kV, COSTA URBANA DE 0 A 1000 msnm - INSTALACIÓN SUBTERRÁNEA - SIMPLE TERNA - NO TIENE - XLPE CU (400 mm2), SIN DUCTO | 277289.8318 | 53982.1905 | 331272.0222 | 0 | 0 | 0 | 10178.1058 | 1026.0031 | 64715.3576 | 387031.917 | 2512.9748 | 11026.0947 | 794223.4057 | 45174.7275 | 45174.7275 | 884572.8607 | 115967.502 | 10805.8359 | 0 | 11924.0422 | 1023270.2408 | 1207458.8841 | 5873.6781 | 745980.409 | 0 | 271416.1536
LT-060COU0XXS0C3400S-ES1 | LINEA DE TRANSMISION EN 60 kV, COSTA URBANA DE 0 A 1000 msnm - INSTALACIÓN SUBTERRÁNEA - SIMPLE TERNA - NO TIENE - XLPE CU (400 mm2), CON DUCTO | 362389.2744 | 282944.1429 | 645333.4173 | 0 | 0 | 0 | 12492.0305 | 3437.0931 | 224378.2918 | 496939.5313 | 15077.849 | 11026.0961 | 1382580.364 | 72131.7823 | 72131.7823 | 1526843.9286 | 200169.239 | 18651.7422 | 0 | 20581.8562 | 1766246.766 | 2084171.1839 | 29268.4612 | 1403857.4916 | 0 | 333120.8132
LT-060COU0XXS0C3400S-ES2 | LINEA DE TRANSMISION EN 60 kV, COSTA URBANA DE 0 A 1000 msnm - INSTALACIÓN SUBTERRÁNEA - SIMPLE TERNA - NO TIENE - XLPE CU (400 mm2), CON DUCTO | 277289.8318 | 53982.1905 | 331272.0222 | 0 | 0 | 0 | 10178.1058 | 1026.0031 | 64715.3576 | 558458.0398 | 2512.9748 | 11026.0947 | 965649.5285 | 62317.3397 | 62317.3397 | 1090284.208 | 142936.2597 | 13318.7811 | 0 | 14697.0311 | 1261236.2798 | 1488258.8102 | 5873.6781 | 983946.4481 | 0 | 271416.1536
LT-060COU0XXS0C3500S1 | LINEA DE TRANSMISION EN 60 kV, COSTA URBANA DE 0 A 1000 msnm - INSTALACIÓN SUBTERRÁNEA - SIMPLE TERNA - NO TIENE - XLPE CU (500 mm2), SIN DUCTO | 413286.5572 | 273056.1429 | 686342.7 | 0 | 0 | 0 | 14318.0007 | 3508.1826 | 228672.4416 | 415374.494 | 15077.849 | 11026.0961 | 1348215.8189 | 64404.6936 | 64404.6936 | 1477025.2061 | 193638.0045 | 18043.1627 | 0 | 19910.2998 | 1708616.673 | 2016167.6742 | 45804.039 | 1295330.1159 | 0 | 367482.5182
LT-060COU0XXS0C3500S2 | LINEA DE TRANSMISION EN 60 kV, COSTA URBANA DE 0 A 1000 msnm - INSTALACIÓN SUBTERRÁNEA - SIMPLE TERNA - NO TIENE - XLPE CU (500 mm2), SIN DUCTO | 312126.0409 | 51510.1905 | 363636.2314 | 0 | 0 | 0 | 11463.7941 | 1089.5218 | 68426.1594 | 388738.9183 | 2512.9748 | 11026.0947 | 833354.625 | 45716.5078 | 45716.5078 | 924787.6405 | 121239.6597 | 11297.0948 | 0 | 12466.1374 | 1069790.5324 | 1262352.8283 | 10007.5726 | 757664.4916 | 0 | 302118.4683
LT-060COU0XXS0C3500S-ES1 | LINEA DE TRANSMISION EN 60 kV, COSTA URBANA DE 0 A 1000 msnm - INSTALACIÓN SUBTERRÁNEA - SIMPLE TERNA - NO TIENE - XLPE CU (500 mm2), CON DUCTO | 413286.5572 | 273056.1429 | 686342.7 | 0 | 0 | 0 | 14318.0007 | 3508.1826 | 228672.4416 | 503767.5364 | 15077.849 | 11026.0961 | 1436608.8613 | 73243.9978 | 73243.9978 | 1583096.8569 | 207543.9979 | 19338.9212 | 0 | 21340.1456 | 1831319.9217 | 2160957.5076 | 45804.039 | 1418033.3646 | 0 | 367482.5182
LT-060COU0XXS0C3500S-ES2 | LINEA DE TRANSMISION EN 60 kV, COSTA URBANA DE 0 A 1000 msnm - INSTALACIÓN SUBTERRÁNEA - SIMPLE TERNA - NO TIENE - XLPE CU (500 mm2), CON DUCTO | 312126.0409 | 51510.1905 | 363636.2314 | 0 | 0 | 0 | 11463.7941 | 1089.5218 | 68426.1594 | 655229.8759 | 2512.9748 | 11026.0947 | 1099845.5825 | 72365.6035 | 72365.6035 | 1244576.7896 | 163164.0171 | 15203.6007 | 0 | 16776.8951 | 1439721.3025 | 1698871.137 | 10007.5726 | 1127595.2616 | 0 | 302118.4683
LT-060COU0XXS0C3630S1 | LINEA DE TRANSMISION EN 60 kV, COSTA URBANA DE 0 A 1000 msnm - INSTALACIÓN SUBTERRÁNEA - SIMPLE TERNA - NO TIENE - XLPE CU (630 mm2), SIN DUCTO | 496241.6752 | 273056.1429 | 769297.8181 | 0 | 0 | 0 | 17343.4955 | 3644.5011 | 230696.2049 | 415374.494 | 15077.849 | 11026.0961 | 1436356.5136 | 64607.0699 | 64607.0699 | 1565570.6534 | 205246.3127 | 19124.8232 | 0 | 21103.8924 | 1811045.6817 | 2137033.9044 | 62868.4612 | 1314804.0064 | 0 | 433373.214
LT-060COU0XXS0C3630S2 | LINEA DE TRANSMISION EN 60 kV, COSTA URBANA DE 0 A 1000 msnm - INSTALACIÓN SUBTERRÁNEA - SIMPLE TERNA - NO TIENE - XLPE CU (630 mm2), SIN DUCTO | 367263.0544 | 51510.1905 | 418773.2448 | 0 | 0 | 0 | 13458.7666 | 1187.8956 | 72312.0363 | 390640.0065 | 2512.9748 | 11026.0947 | 896371.9498 | 46295.2043 | 46295.2043 | 988962.3584 | 129652.9652 | 12081.0455 | 0 | 13331.2126 | 1144027.5816 | 1349952.5463 | 18069.2794 | 776764.5273 | 0 | 349193.775
LT-060COU0XXS0C3630S-ES1 | LINEA DE TRANSMISION EN 60 kV, COSTA URBANA DE 0 A 1000 msnm - INSTALACIÓN SUBTERRÁNEA - SIMPLE TERNA - NO TIENE - XLPE CU (630 mm2), CON DUCTO | 496241.6752 | 273056.1429 | 769297.8181 | 0 | 0 | 0 | 17343.4955 | 3644.5011 | 230696.2049 | 503767.5364 | 15077.849 | 11026.0961 | 1524749.556 | 73446.3741 | 73446.3741 | 1671642.3042 | 219152.3061 | 20420.5818 | 0 | 22533.7383 | 1933748.9304 | 2281823.7378 | 62868.4612 | 1437507.2551 | 0 | 433373.214
LT-060COU0XXS0C3630S-ES2 | LINEA DE TRANSMISION EN 60 kV, COSTA URBANA DE 0 A 1000 msnm - INSTALACIÓN SUBTERRÁNEA - SIMPLE TERNA - NO TIENE - XLPE CU (630 mm2), CON DUCTO | 367263.0544 | 51510.1905 | 418773.2448 | 0 | 0 | 0 | 13458.7666 | 1187.8956 | 72312.0363 | 562066.1293 | 2512.9748 | 11026.0947 | 1067798.0726 | 63437.8166 | 63437.8166 | 1194673.7057 | 156621.7228 | 14593.9906 | 0 | 16104.2016 | 1381993.6207 | 1630752.4724 | 18069.2794 | 1014730.5663 | 0 | 349193.775
LT-060COU0XXS0C3800S1 | LINEA DE TRANSMISION EN 60 kV, COSTA URBANA DE 0 A 1000 msnm - INSTALACIÓN SUBTERRÁNEA - SIMPLE TERNA - NO TIENE - XLPE CU (800 mm2), SIN DUCTO | 558998.8499 | 273056.1429 | 832054.9928 | 0 | 0 | 0 | 19782.2096 | 3809.6398 | 241824.2728 | 425430.9667 | 15077.849 | 11026.0961 | 1522902.0816 | 66725.5239 | 66725.5239 | 1656353.1295 | 217147.8953 | 20233.8111 | 0 | 22327.6402 | 1916062.476 | 2260953.7217 | 45804.4612 | 1357063.6261 | 0 | 513194.3888
LT-060COU0XXS0C3800S2 | LINEA DE TRANSMISION EN 60 kV, COSTA URBANA DE 0 A 1000 msnm - INSTALACIÓN SUBTERRÁNEA - SIMPLE TERNA - NO TIENE - XLPE CU (800 mm2), SIN DUCTO | 419846.406 | 51529.0298 | 471375.4358 | 0 | 0 | 0 | 15414.705 | 1304.6028 | 87911.834 | 396806.8048 | 2512.9748 | 11026.0947 | 972813.3823 | 48471.8639 | 48471.8639 | 1069757.1101 | 140245.1571 | 13068.0245 | 0 | 14420.3258 | 1237490.6176 | 1460238.9287 | 14758.9399 | 817644.2116 | 0 | 405087.4661
LT-060COU0XXS0C3800S-ES1 | LINEA DE TRANSMISION EN 60 kV, COSTA URBANA DE 0 A 1000 msnm - INSTALACIÓN SUBTERRÁNEA - SIMPLE TERNA - NO TIENE - XLPE CU (800 mm2), CON DUCTO | 558998.8499 | 273056.1429 | 832054.9928 | 0 | 0 | 0 | 19782.2096 | 3809.6398 | 241824.2728 | 513824.0091 | 15077.849 | 11026.0961 | 1611295.124 | 75564.8282 | 75564.8282 | 1762424.7804 | 231053.8887 | 21529.5696 | 0 | 23757.486 | 2038765.7247 | 2405743.5552 | 45804.4612 | 1479766.8748 | 0 | 513194.3888
LT-060COU0XXS0C3800S-ES2 | LINEA DE TRANSMISION EN 60 kV, COSTA URBANA DE 0 A 1000 msnm - INSTALACIÓN SUBTERRÁNEA - SIMPLE TERNA - NO TIENE - XLPE CU (800 mm2), CON DUCTO | 419846.406 | 51529.0298 | 471375.4358 | 0 | 0 | 0 | 15414.705 | 1304.6028 | 87911.834 | 568232.9276 | 2512.9748 | 11026.0947 | 1144239.5051 | 65614.4762 | 65614.4762 | 1275468.4574 | 167213.9148 | 15580.9696 | 0 | 17193.3148 | 1475456.6566 | 1741038.8548 | 14758.9399 | 1055610.2506 | 0 | 405087.4661
LT-138COU0XXD0C310ES2 | LINEA DE TRANSMISION EN 138 kV, COSTA URBANA DE 0 A 1000 msnm - INSTALACIÓN SUBTERRÁNEA - DOBLE TERNA - NO TIENE - XLPE CU (1000 mm2), SIN DUCTO | 916227.0978 | 97099.5587 | 1013326.6566 | 0 | 0 | 0 | 33519.1562 | 3044.4743 | 160165.1876 | 648980.9448 | 2512.9748 | 11026.0947 | 1859036.4195 | 80914.6132 | 80914.6132 | 2020865.646 | 264935.4862 | 39544.3596 | 0 | 27241.2689 | 2352586.7607 | 2776052.3776 | 65575.7798 | 1436359.6629 | 0 | 850651.3181
LT-138COU0XXD0C312ES2 | LINEA DE TRANSMISION EN 138 kV, COSTA URBANA DE 0 A 1000 msnm - INSTALACIÓN SUBTERRÁNEA - DOBLE TERNA - NO TIENE - XLPE CU (1200 mm2), SIN DUCTO | 1016101.6381 | 97061.8802 | 1113163.5182 | 0 | 0 | 0 | 37240.9144 | 3337.8635 | 175967.1019 | 654308.1737 | 2512.9748 | 11026.0947 | 1984017.5718 | 83027.5276 | 83027.5276 | 2150072.6269 | 281874.5214 | 42072.6857 | 0 | 28982.979 | 2503002.813 | 2953543.3193 | 47309.7712 | 1486901.1749 | 0 | 968791.8668
LT-138COU0XXD0C3800S2 | LINEA DE TRANSMISION EN 138 kV, COSTA URBANA DE 0 A 1000 msnm - INSTALACIÓN SUBTERRÁNEA - DOBLE TERNA - NO TIENE - XLPE CU (800 mm2), SIN DUCTO | 762530.0572 | 97061.8802 | 859591.9373 | 0 | 0 | 0 | 27911.6812 | 2689.7649 | 138618.0468 | 643351.6633 | 2512.9748 | 11026.0947 | 1672163.0936 | 78196.971 | 78196.971 | 1828557.0356 | 239723.8274 | 35781.2589 | 0 | 24648.9488 | 2128711.0707 | 2511879.0635 | 47338.5587 | 1366181.0135 | 0 | 715191.4985
LT-138COU0XXS0C310ES2 | LINEA DE TRANSMISION EN 138 kV, COSTA URBANA DE 0 A 1000 msnm - INSTALACIÓN SUBTERRÁNEA - SIMPLE TERNA - NO TIENE - XLPE CU (1000 mm2), SIN DUCTO | 458113.5489 | 51609.0409 | 509722.5898 | 0 | 0 | 0 | 16759.5781 | 1525.0731 | 91393.0984 | 419962.9308 | 2512.9748 | 11026.0947 | 1039363.2702 | 51135.6029 | 51135.6029 | 1141634.476 | 149668.2798 | 22339.5377 | 0 | 15389.2327 | 1329031.5262 | 1568257.201 | 32787.8899 | 870917.9773 | 0 | 425325.659
LT-138COU0XXS0C312ES2 | LINEA DE TRANSMISION EN 138 kV, COSTA URBANA DE 0 A 1000 msnm - INSTALACIÓN SUBTERRÁNEA - SIMPLE TERNA - NO TIENE - XLPE CU (1200 mm2), SIN DUCTO | 508050.819 | 51590.2016 | 559641.0206 | 0 | 0 | 0 | 18620.4572 | 1671.7677 | 99294.0555 | 422626.5453 | 2512.9748 | 11026.0947 | 1101853.8463 | 52192.0601 | 52192.0601 | 1206237.9665 | 158137.7974 | 23603.7007 | 0 | 16260.0878 | 1404239.5524 | 1657002.6718 | 23654.8856 | 896188.7333 | 0 | 484395.9334
LT-138COU0XXS0C3400S2 | LINEA DE TRANSMISION EN 138 kV, COSTA URBANA DE 0 A 1000 msnm - INSTALACIÓN SUBTERRÁNEA - SIMPLE TERNA - NO TIENE - XLPE CU (400 mm2), SIN DUCTO | 338411.1617 | 51590.2016 | 390001.3633 | 0 | 0 | 0 | 12407.1556 | 1262.2796 | 64719.8113 | 410188.043 | 2512.9748 | 11026.0947 | 878578.6528 | 47490.7854 | 47490.7854 | 973560.2237 | 127633.7453 | 19050.6557 | 0 | 13123.5918 | 1133368.2165 | 1337374.4954 | 18473.6781 | 794957.0547 | 0 | 319937.4836
LT-138COU0XXS0C3800S2 | LINEA DE TRANSMISION EN 138 kV, COSTA URBANA DE 0 A 1000 msnm - INSTALACIÓN SUBTERRÁNEA - SIMPLE TERNA - NO TIENE - XLPE CU (800 mm2), SIN DUCTO | 378394.4336 | 51590.2016 | 429984.6352 | 0 | 0 | 0 | 13848.1933 | 1349.3432 | 80619.528 | 417148.2901 | 2512.9748 | 11026.0947 | 942949.9897 | 49776.7818 | 49776.7818 | 1042503.5534 | 136672.2158 | 20399.7408 | 0 | 14052.9479 | 1213628.4579 | 1432081.5803 | 23669.2794 | 835234.0243 | 0 | 354725.1542
LT-138SIU0XXS0C3400S2 | LINEA DE TRANSMISION EN 138 kV, SIERRA URBANA DE 1000 A 3000 msnm - INSTALACIÓN SUBTERRÁNEA - SIMPLE TERNA - NO TIENE - XLPE CU (400 mm2), SIN DUCTO | 338411.1617 | 51590.2016 | 390001.3633 | 0 | 0 | 0 | 12407.1556 | 2603.8978 | 64899.9452 | 661733.1534 | 2512.9748 | 11206.2286 | 1131645.5153 | 72663.3099 | 72663.3099 | 1276972.1351 | 167411.0469 | 24987.829 | 0 | 17213.5844 | 1486584.5954 | 1754169.8226 | 18473.6781 | 1148173.4337 | 0 | 319937.4836
LT-220COU0XXD0C310ES2 | LINEA DE TRANSMISION EN 220 kV, COSTA URBANA DE 0 A 1000 msnm - INSTALACIÓN SUBTERRÁNEA - DOBLE TERNA - NO TIENE - XLPE CU (1000 mm2), SIN DUCTO | 1202003.3563 | 97019.5476 | 1299022.9039 | 0 | 0 | 0 | 44011.9489 | 3361.9007 | 160160.734 | 678845.2459 | 2512.9748 | 11026.0947 | 2185402.7333 | 83900.598 | 83900.598 | 2353203.9293 | 308505.0351 | 46047.5651 | 0 | 31721.189 | 2739477.7185 | 3232583.7078 | 110339.1798 | 1537474.3622 | 0 | 1091664.1765
LT-220COU0XXD0C310ES-ES2 | LINEA DE TRANSMISION EN 220 kV, COSTA URBANA DE 0 A 1000 msnm - INSTALACIÓN SUBTERRÁNEA - DOBLE TERNA - NO TIENE - XLPE CU (1000 mm2), CON DUCTO | 1202003.3563 | 97019.5476 | 1299022.9039 | 0 | 0 | 0 | 44011.9489 | 3361.9007 | 160160.734 | 964704.4186 | 2512.9748 | 11026.0947 | 2471261.906 | 112486.5153 | 112486.5153 | 2696234.9365 | 353476.4002 | 52760.0061 | 0 | 36345.2469 | 3138816.5897 | 3703803.5759 | 110339.1798 | 1936813.2334 | 0 | 1091664.1765
LT-220COU0XXD0C312ES2 | LINEA DE TRANSMISION EN 220 kV, COSTA URBANA DE 0 A 1000 msnm - INSTALACIÓN SUBTERRÁNEA - DOBLE TERNA - NO TIENE - XLPE CU (1200 mm2), SIN DUCTO | 1371763.6674 | 96981.869 | 1468745.5364 | 0 | 0 | 0 | 50150.8203 | 3700.1212 | 175962.6483 | 684172.4748 | 2512.9748 | 11026.0947 | 2382731.6009 | 86013.5123 | 86013.5123 | 2554758.6255 | 334928.8558 | 49991.5934 | 0 | 34438.1463 | 2974117.221 | 3509458.3208 | 132793.8112 | 1602353.5537 | 0 | 1238969.8561
LT-220COU0XXD0C312ES-ES2 | LINEA DE TRANSMISION EN 220 kV, COSTA URBANA DE 0 A 1000 msnm - INSTALACIÓN SUBTERRÁNEA - DOBLE TERNA - NO TIENE - XLPE CU (1200 mm2), CON DUCTO | 1371763.6674 | 96981.869 | 1468745.5364 | 0 | 0 | 0 | 50150.8203 | 3700.1212 | 175962.6483 | 970031.6474 | 2512.9748 | 11026.0947 | 2668590.7736 | 114599.4296 | 114599.4296 | 2897789.6327 | 379900.2209 | 56704.0345 | 0 | 39062.2042 | 3373456.0923 | 3980678.1889 | 132793.8112 | 2001692.4249 | 0 | 1238969.8561
LT-220COU0XXD0C316ES2 | LINEA DE TRANSMISION EN 220 kV, COSTA URBANA DE 0 A 1000 msnm - INSTALACIÓN SUBTERRÁNEA - DOBLE TERNA - NO TIENE - XLPE CU (1600 mm2), SIN DUCTO | 1603731.1525 | 96981.869 | 1700713.0216 | 0 | 0 | 0 | 58827.2935 | 4221.6795 | 192985.4088 | 684172.4748 | 2512.9748 | 11026.0947 | 2640919.8782 | 87715.7884 | 87715.7884 | 2816351.4549 | 369223.6757 | 55110.4498 | 0 | 37964.4176 | 3278649.998 | 3868806.9976 | 137255.3084 | 1674918.8455 | 0 | 1466475.8441
LT-220COU0XXD0C316ES-ES2 | LINEA DE TRANSMISION EN 220 kV, COSTA URBANA DE 0 A 1000 msnm - INSTALACIÓN SUBTERRÁNEA - DOBLE TERNA - NO TIENE - XLPE CU (1600 mm2), CON DUCTO | 1603731.1525 | 96981.869 | 1700713.0216 | 0 | 0 | 0 | 58827.2935 | 4221.6795 | 192985.4088 | 970031.6474 | 2512.9748 | 11026.0947 | 2926779.0508 | 116301.7056 | 116301.7056 | 3159382.4621 | 414195.0408 | 61822.8908 | 0 | 42588.4756 | 3677988.8692 | 4340026.8657 | 137255.3084 | 2074257.7167 | 0 | 1466475.8441
LT-220COU0XXS0C310ES2 | LINEA DE TRANSMISION EN 220 kV, COSTA URBANA DE 0 A 1000 msnm - INSTALACIÓN SUBTERRÁNEA - SIMPLE TERNA - NO TIENE - XLPE CU (1000 mm2), SIN DUCTO | 601001.6782 | 51529.0298 | 652530.7079 | 0 | 0 | 0 | 22005.9744 | 1683.7495 | 91388.6448 | 444845.2624 | 2512.9748 | 11026.0947 | 1212454.339 | 53623.3907 | 53623.3907 | 1319701.1205 | 173012.8169 | 25823.9511 | 0 | 17789.5711 | 1536327.4596 | 1812866.4023 | 55169.5899 | 935325.7814 | 0 | 545832.0883
LT-220COU0XXS0C310ES-ES2 | LINEA DE TRANSMISION EN 220 kV, COSTA URBANA DE 0 A 1000 msnm - INSTALACIÓN SUBTERRÁNEA - SIMPLE TERNA - NO TIENE - XLPE CU (1000 mm2), CON DUCTO | 601001.6782 | 51529.0298 | 652530.7079 | 0 | 0 | 0 | 22005.9744 | 1683.7495 | 91388.6448 | 568232.9276 | 2512.9748 | 11026.0947 | 1335842.0042 | 65962.1572 | 65962.1572 | 1467766.3187 | 192424.1644 | 28721.2954 | 0 | 19785.49 | 1708697.2684 | 2016262.7767 | 55169.5899 | 1107695.5902 | 0 | 545832.0883
LT-220COU0XXS0C312ES2 | LINEA DE TRANSMISION EN 220 kV, COSTA URBANA DE 0 A 1000 msnm - INSTALACIÓN SUBTERRÁNEA - SIMPLE TERNA - NO TIENE - XLPE CU (1200 mm2), SIN DUCTO | 685881.8337 | 51510.1905 | 737392.0242 | 0 | 0 | 0 | 25075.4102 | 1852.8597 | 99289.6019 | 447508.8769 | 2512.9748 | 11026.0947 | 1311118.7728 | 54679.8479 | 54679.8479 | 1420478.4686 | 186224.7272 | 27795.9653 | 0 | 19148.0498 | 1653647.2109 | 1951303.7088 | 66396.9056 | 967765.3772 | 0 | 619484.9281
LT-220COU0XXS0C312ES-ES2 | LINEA DE TRANSMISION EN 220 kV, COSTA URBANA DE 0 A 1000 msnm - INSTALACIÓN SUBTERRÁNEA - SIMPLE TERNA - NO TIENE - XLPE CU (1200 mm2), CON DUCTO | 685881.8337 | 51510.1905 | 737392.0242 | 0 | 0 | 0 | 25075.4102 | 1852.8597 | 99289.6019 | 570896.542 | 2512.9748 | 11026.0947 | 1434506.438 | 67018.6144 | 67018.6144 | 1568543.6668 | 205636.0747 | 30693.3095 | 0 | 21143.9686 | 1826017.0197 | 2154700.0832 | 66396.9056 | 1140135.186 | 0 | 619484.9281
LT-220COU0XXS0C316ES2 | LINEA DE TRANSMISION EN 220 kV, COSTA URBANA DE 0 A 1000 msnm - INSTALACIÓN SUBTERRÁNEA - SIMPLE TERNA - NO TIENE - XLPE CU (1600 mm2), SIN DUCTO | 801865.5763 | 51510.1905 | 853375.7667 | 0 | 0 | 0 | 29413.6468 | 2113.6389 | 107800.9822 | 447508.8769 | 2512.9748 | 11026.0947 | 1440212.9115 | 55530.9859 | 55530.9859 | 1551274.8833 | 203372.1372 | 30355.3935 | 0 | 20911.1854 | 1805913.5993 | 2130978.0472 | 68627.6542 | 1004048.0231 | 0 | 733237.9221
LT-220COU0XXS0C316ES-ES2 | LINEA DE TRANSMISION EN 220 kV, COSTA URBANA DE 0 A 1000 msnm - INSTALACIÓN SUBTERRÁNEA - SIMPLE TERNA - NO TIENE - XLPE CU (1600 mm2), CON DUCTO | 801865.5763 | 51510.1905 | 853375.7667 | 0 | 0 | 0 | 29413.6468 | 2113.6389 | 107800.9822 | 568157.4144 | 2512.9748 | 11026.0947 | 1560861.449 | 67595.8397 | 67595.8397 | 1696053.1283 | 222352.5651 | 33188.4185 | 0 | 22862.7962 | 1974456.9081 | 2329859.1516 | 68627.6542 | 1172591.3319 | 0 | 733237.9221
LT-220COU0XXS0C3800S2 | LINEA DE TRANSMISION EN 220 kV, COSTA URBANA DE 0 A 1000 msnm - INSTALACIÓN SUBTERRÁNEA - SIMPLE TERNA - NO TIENE - XLPE CU (800 mm2), SIN DUCTO | 565794.2397 | 51510.1905 | 617304.4302 | 0 | 0 | 0 | 20575.1216 | 1536.6111 | 80615.0744 | 442347.2256 | 2512.9748 | 11026.0947 | 1162378.4629 | 52296.23 | 52296.23 | 1266970.9229 | 166099.888 | 24792.125 | 0 | 17078.768 | 1474941.704 | 1740431.2107 | 83782.1594 | 909147.4643 | 0 | 482012.0804
LT-220COU0XXS0C3800S-ES2 | LINEA DE TRANSMISION EN 220 kV, COSTA URBANA DE 0 A 1000 msnm - INSTALACIÓN SUBTERRÁNEA - SIMPLE TERNA - NO TIENE - XLPE CU (800 mm2), CON DUCTO | 565794.2397 | 51510.1905 | 617304.4302 | 0 | 0 | 0 | 20575.1216 | 1536.6111 | 80615.0744 | 565418.2868 | 2512.9748 | 11026.0947 | 1285449.5242 | 64603.3361 | 64603.3361 | 1414656.1964 | 185461.4273 | 27682.0349 | 0 | 19069.5655 | 1646869.2242 | 1943305.6845 | 83782.1594 | 1081074.9844 | 0 | 482012.0804

## Partidas Mod. SU (hidden)
Codigo | Subpartida | Cantidad | tipo | Descripcion | UNIDAD
LT-220COU0XXS0C3800S-ES2 | OCEC1 | 342 | CV | Encofrado y desencofrado para cimentaciones | m2
LT-220COU0XXS0C3800S-ES2 | OCEC11 | 4 | CV | Tapa de fierro fundido para camaras | Und
LT-220COU0XXS0C3800S-ES2 | OCEC12 | 9000 | CV | Tuberia HDPE D=8" | m
LT-220COU0XXS0C3800S-ES2 | OCEC13 | 6000 | CV | Tuberia HDPE D=4" | m
LT-220COU0XXS0C3800S-ES2 | OCEC14 | 739.6652 | CV | Concreto fc = 175 kg/cm2 para reparaciones (premezclado) | m3
LT-220COU0XXS0C3800S-ES2 | OCEC2 | 3660 | CV | Concreto fc = 100 kg/cm2 para solado de fundaciones (e = 0,05m) | m2
LT-220COU0XXS0C3800S-ES2 | OCEC3 | 54 | CV | Concreto fc = 210 kg/cm2 para reparaciones (premezclado) | m3
LT-220COU0XXS0C3800S-ES2 | OCEC4 | 3780 | CV | Acero de refuerzo fy = 4 200 kg/cm2 para reparaciones | kg
LT-220COU0XXS0C3800S-ES2 | OCEC5 | 10700 | CV | Malla de Fe doble de 1/2" diám. cada 3 m en zanja de cable | kg
LT-220COU0XXS0C3800S-ES2 | OCEC6 | 2900 | CV | Malla de Fe simple de 1/2" diám. cada 3 m en zanja de cable | kg
LT-220COU0XXS0C3800S-ES2 | OCEC7 | 120 | CV | Losetón de concreto de f'c = 210 kg/cm2 de 1,00 x 0,50 x 0,05 m | Und
LT-220COU0XXS0C3800S-ES2 | OCEC9 | 2 | CV | Protección de concreto armado para postes metálicos | Und
LT-220COU0XXS0C3800S-ES2 | OCER1 | 7371 | CV | Excavación en terreno normal | m3
LT-220COU0XXS0C3800S-ES2 | OCER2 | 14 | CV | Excavación en terreno normal para puesta a tierra | m3
LT-220COU0XXS0C3800S-ES2 | OCER3 | 900 | CV | Rotura de pistas de concreto (0,15 m) | m2
LT-220COU0XXS0C3800S-ES2 | OCER4 | 1575 | CV | Rotura de pistas de asfalto (0,05 m) | m2
LT-220COU0XXS0C3800S-ES2 | OCER5 | 225 | CV | Rotura de pista de asfalto (0,10 m) | m2
LT-220COU0XXS0C3800S-ES2 | OCER6 | 900 | CV | Rotura de vereda de concreto (0,18 m) | m2
LT-220COU0XXS0C3800S-ES2 | OCER7 | 12000 | CV | Entibado de Zanjas | m2
LT-220COU0XXS0C3800S-ES2 | OCMDXX | 1 | CV | Movilización y Desmovilización Líneas subterraneas | Glb
LT-220COU0XXS0C3800S-ES2 | OCOP09 | 360 | CV | Cubierta de zanja con paneles de madera | m2
LT-220COU0XXS0C3800S-ES2 | OCOP1 | 1 | CV | Instalación de Campamentos y Almacenes | Glb
LT-220COU0XXS0C3800S-ES2 | OCOP2 | 1 | CV | Mantenimiento y Operación de Campamentos | Glb
LT-220COU0XXS0C3800S-ES2 | OCOP26 | 180 | CV | Cubierta de zanja con plancha metalica | m2
LT-220COU0XXS0C3800S-ES2 | OCRC1 | 3470.5 | CV | Eliminación de material excedente | m3
LT-220COU0XXS0C3800S-ES2 | OCRC10 | 1575 | CV | Reparación de pistas de asfalto 0,05 m | m2
LT-220COU0XXS0C3800S-ES2 | OCRC11 | 225 | CV | Reparación de pistas de asfalto 0,10 m | m2
LT-220COU0XXS0C3800S-ES2 | OCRC12 | 900 | CV | Reparación de veredas de concreto 0,18 m | m2
LT-220COU0XXS0C3800S-ES2 | OCRC13 | 3662 | CV | Nivelación y apisonado (Manual) | m2
LT-220COU0XXS0C3800S-ES2 | OCRC14 | 10800 | CV | Cinta de Señalización | m
LT-220COU0XXS0C3800S-ES2 | OCRC2 | 597.375 | CV | Eliminación de desmonte de demolición | m3
LT-220COU0XXS0C3800S-ES2 | OCRC3 | 2302.2 | CV | Relleno con tierra de excavación escogida compactado | m3
LT-220COU0XXS0C3800S-ES2 | OCRC4 | 2302.2 | CV | Relleno con tierra natural de excavación compactado | m3
LT-220COU0XXS0C3800S-ES2 | OCRC5 | 4.2 | CV | Relleno con material propio para puesta a tierra | m3
LT-220COU0XXS0C3800S-ES2 | OCRC6 | 9.8 | CV | Relleno con material adecuado para puesta a tierra | m3
LT-220COU0XXS0C3800S-ES2 | OCRC7 | 1171.8 | CV | Relleno de polvillo sin zarandear | m3
LT-220COU0XXS0C3800S-ES2 | OCRC8 | 1339.2 | CV | Relleno de polvillo zarandeado | m3
LT-220COU0XXS0C3800S-ES2 | OCRC9 | 900 | CV | Reparación de pistas de concreto 0,15 m | m2
LT-220COU0XXS0C3800S-ES2 | OCTP2 | 9 | CV | Replanteo Topográfico de la Línea subterranea | km
LT-220COU0XXS0C3800S-ES2 | OCTP6 | 3 | CV | Estudio Geotécnico ( Calicatas ) | Und
LT-220COU0XXS0C3800S-ES2 | C31-800 | 9.293 | EP | CONDUCTOR CU XLPE 800 mm2 - 220 KV | km
LT-220COU0XXS0C3800S-ES2 | CAMAGN | 30 | EP | Conectores amagnéticos para cables subterráneos | Und
LT-220COU0XXS0C3800S-ES2 | CTCU220 | 6 | EP | Cabeza terminal tipo exterior para cable subterráneo unipolar XLPE Cobre 220 kV | Und
LT-220COU0XXS0C3800S-ES2 | JE-XLPE-220-800 | 12 | EP | Empalme unipolar cable XLPE 800 mm2, 220 kV | Cjto
LT-220COU0XXS0C3800S-ES2 | PACRES | 1 | EP | Prueba AC resonante | Und
LT-220COU0XXS0C3800S-ES2 | PT-CAT1 | 2 | EP | Caja tripolar de conexión directa a tierra de pantalla, uso exterior | Und
LT-220COU0XXS0C3800S-ES2 | PT-CD | 40 | EP | Conductor desnudo de puesta a tierra de 70 mm2 Cu | m
LT-220COU0XXS0C3800S-ES2 | PT-CU | 750 | EP | Cable de conexión unipolar y de continuidad de tierra de 120 mm2 Cu | m
LT-220COU0XXS0C3800S-ES2 | PT-ET | 2 | EP | Electrodo copperweld de 5/8" x 2.4 m de puesta a tierra + accesorios | Glb
LT-220COU0XXS0C3800S-ES2 | PT-MR | 2 | EP | Medición de resistividad y resistencia de puesta a tierra | Und
LT-220COU0XXS0C3800S-ES2 | PT-SBOND | 2 | EP | Caja de Puesta a Tierra Single Bonding con SVL 1 kV | Und
LT-220COU0XXS0C3800S-ES2 | PT-XBOND | 2 | EP | Caja de Puesta a Tierra Cross Bonding con SVL 1 kV | Und
LT-220COU0XXS0C3800S-ES2 | INSLCOLT_SUB3KM-CO | 1 | GE | Inspección de la Linea Construida | Gbl
LT-220COU0XXS0C3800S-ES2 | PPSLTM0001 | 1 | GE | Pruebas y Puestas en Servicios | Gbl
LT-220COU0XXS0C3800S-ES2 | INGDETLT_3KM-CO-GS+EIA | 1 | GE | Ingenieria | Gbl
LT-220COU0XXS0C3800S-ES2 | GGC | 0.1 | GE | GASTOS GENERALES DEL CONTRATISTA | Gbl
LT-220COU0XXS0C3800S-ES2 | UGC | 0.1 | GE | UTILIDADES GENERALES DEL CONTRATISTA | Gbl
LT-220COU0XXS0C3800S-ES2 | SUP | 0.1311 | GE | SUPERVISION | Gbl
LT-220COU0XXS0C3800S-ES2 | GFI | 0.0173 | GE | GASTOS FINANCIEROS | Gbl
LT-220COU0XXS0C3800S-ES2 | GDA | 0.01348 | GE | GASTOS DE ADMINISTRACIÓN | Gbl
LT-220COU0XXS0C3800S-ES2 | IGV | 0.18 | GE | I.G.V. | Gbl
LT-220COU0XXS0C3800S2 | OCEC1 | 342 | CV | Encofrado y desencofrado para cimentaciones | m2
LT-220COU0XXS0C3800S2 | OCEC10 | 420 | CV | Tubo de PVC Clase 5 de 2" de diámetro | m
LT-220COU0XXS0C3800S2 | OCEC11 | 4 | CV | Tapa de fierro fundido para camaras | Und
LT-220COU0XXS0C3800S2 | OCEC14 | 29.0742 | CV | Concreto fc = 175 kg/cm2 para reparaciones (premezclado) | m3
LT-220COU0XXS0C3800S2 | OCEC2 | 3360 | CV | Concreto fc = 100 kg/cm2 para solado de fundaciones (e = 0,05m) | m2
LT-220COU0XXS0C3800S2 | OCEC3 | 54 | CV | Concreto fc = 210 kg/cm2 para reparaciones (premezclado) | m3
LT-220COU0XXS0C3800S2 | OCEC4 | 3780 | CV | Acero de refuerzo fy = 4 200 kg/cm2 para reparaciones | kg
LT-220COU0XXS0C3800S2 | OCEC5 | 10700 | CV | Malla de Fe doble de 1/2" diám. cada 3 m en zanja de cable | kg
LT-220COU0XXS0C3800S2 | OCEC6 | 2900 | CV | Malla de Fe simple de 1/2" diám. cada 3 m en zanja de cable | kg
LT-220COU0XXS0C3800S2 | OCEC7 | 120 | CV | Losetón de concreto de f'c = 210 kg/cm2 de 1,00 x 0,50 x 0,05 m | Und
LT-220COU0XXS0C3800S2 | OCEC8 | 630 | CV | Ductos de concreto de una vía de 6" de diámetro | Und
LT-220COU0XXS0C3800S2 | OCEC9 | 2 | CV | Protección de concreto armado para postes metálicos | Und
LT-220COU0XXS0C3800S2 | OCER1 | 6813.75 | CV | Excavación en terreno normal | m3
LT-220COU0XXS0C3800S2 | OCER2 | 14 | CV | Excavación en terreno normal para puesta a tierra | m3
LT-220COU0XXS0C3800S2 | OCER3 | 840 | CV | Rotura de pistas de concreto (0,15 m) | m2
LT-220COU0XXS0C3800S2 | OCER4 | 1470 | CV | Rotura de pistas de asfalto (0,05 m) | m2
LT-220COU0XXS0C3800S2 | OCER5 | 210 | CV | Rotura de pista de asfalto (0,10 m) | m2
LT-220COU0XXS0C3800S2 | OCER6 | 840 | CV | Rotura de vereda de concreto (0,18 m) | m2
LT-220COU0XXS0C3800S2 | OCER7 | 12000 | CV | Entibado de Zanjas | m2
LT-220COU0XXS0C3800S2 | OCMDXX | 1 | CV | Movilización y Desmovilización Líneas subterraneas | Glb
LT-220COU0XXS0C3800S2 | OCOP09 | 330 | CV | Cubierta de zanja con paneles de madera | m2
LT-220COU0XXS0C3800S2 | OCOP1 | 1 | CV | Instalación de Campamentos y Almacenes | Glb
LT-220COU0XXS0C3800S2 | OCOP2 | 1 | CV | Mantenimiento y Operación de Campamentos | Glb
LT-220COU0XXS0C3800S2 | OCOP26 | 165 | CV | Cubierta de zanja con plancha metalica | m2
LT-220COU0XXS0C3800S2 | OCRC1 | 3182.3125 | CV | Eliminación de material excedente | m3
LT-220COU0XXS0C3800S2 | OCRC10 | 1470 | CV | Reparación de pistas de asfalto 0,05 m | m2
LT-220COU0XXS0C3800S2 | OCRC11 | 210 | CV | Reparación de pistas de asfalto 0,10 m | m2
LT-220COU0XXS0C3800S2 | OCRC12 | 840 | CV | Reparación de veredas de concreto 0,18 m | m2
LT-220COU0XXS0C3800S2 | OCRC13 | 3362 | CV | Nivelación y apisonado (Manual) | m2
LT-220COU0XXS0C3800S2 | OCRC14 | 9900 | CV | Cinta de Señalización | m
LT-220COU0XXS0C3800S2 | OCRC2 | 557.55 | CV | Eliminación de desmonte de demolición | m3
LT-220COU0XXS0C3800S2 | OCRC3 | 2117.475 | CV | Relleno con tierra de excavación escogida compactado | m3
LT-220COU0XXS0C3800S2 | OCRC4 | 2117.475 | CV | Relleno con tierra natural de excavación compactado | m3
LT-220COU0XXS0C3800S2 | OCRC5 | 4.2 | CV | Relleno con material propio para puesta a tierra | m3
LT-220COU0XXS0C3800S2 | OCRC6 | 9.8 | CV | Relleno con material adecuado para puesta a tierra | m3
LT-220COU0XXS0C3800S2 | OCRC7 | 1074.15 | CV | Relleno de polvillo sin zarandear | m3
LT-220COU0XXS0C3800S2 | OCRC8 | 1227.6 | CV | Relleno de polvillo zarandeado | m3
LT-220COU0XXS0C3800S2 | OCRC9 | 840 | CV | Reparación de pistas de concreto 0,15 m | m2
LT-220COU0XXS0C3800S2 | OCTP2 | 9 | CV | Replanteo Topográfico de la Línea subterranea subterranea | km
LT-220COU0XXS0C3800S2 | OCTP6 | 3 | CV | Estudio Geotécnico ( Calicatas ) | Und
LT-220COU0XXS0C3800S2 | C31-800 | 9.293 | EP | CONDUCTOR CU XLPE 800 mm2 - 220 KV | km
LT-220COU0XXS0C3800S2 | CAMAGN | 30 | EP | Conectores amagnéticos para cables subterráneos | Und
LT-220COU0XXS0C3800S2 | CTCU220 | 6 | EP | Cabeza terminal tipo exterior para cable subterráneo unipolar XLPE Cobre 220 kV | Und
LT-220COU0XXS0C3800S2 | JE-XLPE-220-800 | 12 | EP | Empalme unipolar cable XLPE 800 mm2, 220 kV | Cjto
LT-220COU0XXS0C3800S2 | PACRES | 1 | EP | Prueba AC resonante | Und
LT-220COU0XXS0C3800S2 | PT-CAT1 | 2 | EP | Caja tripolar de conexión directa a tierra de pantalla, uso exterior | Und
LT-220COU0XXS0C3800S2 | PT-CD | 40 | EP | Conductor desnudo de puesta a tierra de 70 mm2 Cu | m
LT-220COU0XXS0C3800S2 | PT-CU | 750 | EP | Cable de conexión unipolar y de continuidad de tierra de 120 mm2 Cu | m
LT-220COU0XXS0C3800S2 | PT-ET | 2 | EP | Electrodo copperweld de 5/8" x 2.4 m de puesta a tierra + accesorios | Glb
LT-220COU0XXS0C3800S2 | PT-MR | 2 | EP | Medición de resistividad y resistencia de puesta a tierra | Und
LT-220COU0XXS0C3800S2 | PT-SBOND | 2 | EP | Caja de Puesta a Tierra Single Bonding con SVL 1 kV | Und
LT-220COU0XXS0C3800S2 | PT-XBOND | 2 | EP | Caja de Puesta a Tierra Cross Bonding con SVL 1 kV | Und
LT-220COU0XXS0C3800S2 | INSLCOLT_SUB3KM-CO | 1 | GE | Inspección de la Linea Construida | Gbl
LT-220COU0XXS0C3800S2 | PPSLTM0001 | 1 | GE | Pruebas y Puestas en Servicios | Gbl
LT-220COU0XXS0C3800S2 | INGDETLT_3KM-CO-GS+EIA | 1 | GE | Ingenieria | Gbl
LT-220COU0XXS0C3800S2 | GGC | 0.1 | GE | GASTOS GENERALES DEL CONTRATISTA | Gbl
LT-220COU0XXS0C3800S2 | UGC | 0.1 | GE | UTILIDADES GENERALES DEL CONTRATISTA | Gbl
LT-220COU0XXS0C3800S2 | SUP | 0.1311 | GE | SUPERVISION | Gbl
LT-220COU0XXS0C3800S2 | GFI | 0.0173 | GE | GASTOS FINANCIEROS | Gbl
LT-220COU0XXS0C3800S2 | GDA | 0.01348 | GE | GASTOS DE ADMINISTRACIÓN | Gbl
LT-220COU0XXS0C3800S2 | IGV | 0.18 | GE | I.G.V. | Gbl
LT-220COU0XXS0C316ES-ES2 | OCEC1 | 427.5 | CV | Encofrado y desencofrado para cimentaciones | m2
LT-220COU0XXS0C316ES-ES2 | OCEC11 | 5 | CV | Tapa de fierro fundido para camaras | Und
LT-220COU0XXS0C316ES-ES2 | OCEC12 | 9000 | CV | Tuberia HDPE D=8" | m
LT-220COU0XXS0C316ES-ES2 | OCEC13 | 6000 | CV | Tuberia HDPE D=4" | m
LT-220COU0XXS0C316ES-ES2 | OCEC14 | 739.6652 | CV | Concreto fc = 175 kg/cm2 para reparaciones (premezclado) | m3
LT-220COU0XXS0C316ES-ES2 | OCEC2 | 3675 | CV | Concreto fc = 100 kg/cm2 para solado de fundaciones (e = 0,05m) | m2
LT-220COU0XXS0C316ES-ES2 | OCEC3 | 67.5 | CV | Concreto fc = 210 kg/cm2 para reparaciones (premezclado) | m3
LT-220COU0XXS0C316ES-ES2 | OCEC4 | 4725 | CV | Acero de refuerzo fy = 4 200 kg/cm2 para reparaciones | kg
LT-220COU0XXS0C316ES-ES2 | OCEC5 | 10700 | CV | Malla de Fe doble de 1/2" diám. cada 3 m en zanja de cable | kg
LT-220COU0XXS0C316ES-ES2 | OCEC6 | 2900 | CV | Malla de Fe simple de 1/2" diám. cada 3 m en zanja de cable | kg
LT-220COU0XXS0C316ES-ES2 | OCEC7 | 150 | CV | Losetón de concreto de f'c = 210 kg/cm2 de 1,00 x 0,50 x 0,05 m | Und
LT-220COU0XXS0C316ES-ES2 | OCEC9 | 2 | CV | Protección de concreto armado para postes metálicos | Und
LT-220COU0XXS0C316ES-ES2 | OCER1 | 7413.75 | CV | Excavación en terreno normal | m3
LT-220COU0XXS0C316ES-ES2 | OCER2 | 14 | CV | Excavación en terreno normal para puesta a tierra | m3
LT-220COU0XXS0C316ES-ES2 | OCER3 | 900 | CV | Rotura de pistas de concreto (0,15 m) | m2
LT-220COU0XXS0C316ES-ES2 | OCER4 | 1575 | CV | Rotura de pistas de asfalto (0,05 m) | m2
LT-220COU0XXS0C316ES-ES2 | OCER5 | 225 | CV | Rotura de pista de asfalto (0,10 m) | m2
LT-220COU0XXS0C316ES-ES2 | OCER6 | 900 | CV | Rotura de vereda de concreto (0,18 m) | m2
LT-220COU0XXS0C316ES-ES2 | OCER7 | 12000 | CV | Entibado de Zanjas | m2
LT-220COU0XXS0C316ES-ES2 | OCMDXX | 1 | CV | Movilización y Desmovilización Líneas subterraneas | Glb
LT-220COU0XXS0C316ES-ES2 | OCOP09 | 360 | CV | Cubierta de zanja con paneles de madera | m2
LT-220COU0XXS0C316ES-ES2 | OCOP1 | 1 | CV | Instalación de Campamentos y Almacenes | Glb
LT-220COU0XXS0C316ES-ES2 | OCOP2 | 1 | CV | Mantenimiento y Operación de Campamentos | Glb
LT-220COU0XXS0C316ES-ES2 | OCOP26 | 180 | CV | Cubierta de zanja con plancha metalica | m2
LT-220COU0XXS0C316ES-ES2 | OCRC1 | 3470.5 | CV | Eliminación de material excedente | m3
LT-220COU0XXS0C316ES-ES2 | OCRC10 | 1575 | CV | Reparación de pistas de asfalto 0,05 m | m2
LT-220COU0XXS0C316ES-ES2 | OCRC11 | 225 | CV | Reparación de pistas de asfalto 0,10 m | m2
LT-220COU0XXS0C316ES-ES2 | OCRC12 | 900 | CV | Reparación de veredas de concreto 0,18 m | m2
LT-220COU0XXS0C316ES-ES2 | OCRC13 | 3677 | CV | Nivelación y apisonado (Manual) | m2
LT-220COU0XXS0C316ES-ES2 | OCRC14 | 10800 | CV | Cinta de Señalización | m
LT-220COU0XXS0C316ES-ES2 | OCRC2 | 597.375 | CV | Eliminación de desmonte de demolición | m3
LT-220COU0XXS0C316ES-ES2 | OCRC3 | 2323.575 | CV | Relleno con tierra de excavación escogida compactado | m3
LT-220COU0XXS0C316ES-ES2 | OCRC4 | 2323.575 | CV | Relleno con tierra natural de excavación compactado | m3
LT-220COU0XXS0C316ES-ES2 | OCRC5 | 4.2 | CV | Relleno con material propio para puesta a tierra | m3
LT-220COU0XXS0C316ES-ES2 | OCRC6 | 9.8 | CV | Relleno con material adecuado para puesta a tierra | m3
LT-220COU0XXS0C316ES-ES2 | OCRC7 | 1171.8 | CV | Relleno de polvillo sin zarandear | m3
LT-220COU0XXS0C316ES-ES2 | OCRC8 | 1339.2 | CV | Relleno de polvillo zarandeado | m3
LT-220COU0XXS0C316ES-ES2 | OCRC9 | 900 | CV | Reparación de pistas de concreto 0,15 m | m2
LT-220COU0XXS0C316ES-ES2 | OCTP2 | 9 | CV | Replanteo Topográfico de la Línea subterranea | km
LT-220COU0XXS0C316ES-ES2 | OCTP6 | 3 | CV | Estudio Geotécnico ( Calicatas ) | Und
LT-220COU0XXS0C316ES-ES2 | C31-16E | 9.4396 | EP | CONDUCTOR CU XLPE 1600 mm2 - 220 KV | km
LT-220COU0XXS0C316ES-ES2 | CAMAGN | 30 | EP | Conectores amagnéticos para cables subterráneos | Und
LT-220COU0XXS0C316ES-ES2 | CTCU220 | 6 | EP | Cabeza terminal tipo exterior para cable subterráneo unipolar XLPE Cobre 220 kV | Und
LT-220COU0XXS0C316ES-ES2 | JE-XLPE-220-16E | 18 | EP | Empalme unipolar cable XLPE 1600 mm2, 220 kV | Cjto
LT-220COU0XXS0C316ES-ES2 | PACRES | 1 | EP | Prueba AC resonante | Und
LT-220COU0XXS0C316ES-ES2 | PT-CAT1 | 3 | EP | Caja tripolar de conexión directa a tierra de pantalla, uso exterior | Und
LT-220COU0XXS0C316ES-ES2 | PT-CD | 40 | EP | Conductor desnudo de puesta a tierra de 70 mm2 Cu | m
LT-220COU0XXS0C316ES-ES2 | PT-CU | 750 | EP | Cable de conexión unipolar y de continuidad de tierra de 120 mm2 Cu | m
LT-220COU0XXS0C316ES-ES2 | PT-ET | 2 | EP | Electrodo copperweld de 5/8" x 2.4 m de puesta a tierra + accesorios | Glb
LT-220COU0XXS0C316ES-ES2 | PT-MR | 2 | EP | Medición de resistividad y resistencia de puesta a tierra | Und
LT-220COU0XXS0C316ES-ES2 | PT-SBOND | 1 | EP | Caja de Puesta a Tierra Single Bonding con SVL 1 kV | Und
LT-220COU0XXS0C316ES-ES2 | PT-XBOND | 4 | EP | Caja de Puesta a Tierra Cross Bonding con SVL 1 kV | Und
LT-220COU0XXS0C316ES-ES2 | INSLCOLT_SUB3KM-CO | 1 | GE | Inspección de la Linea Construida | Gbl
LT-220COU0XXS0C316ES-ES2 | PPSLTM0001 | 1 | GE | Pruebas y Puestas en Servicios | Gbl
LT-220COU0XXS0C316ES-ES2 | INGDETLT_3KM-CO-GS+EIA | 1 | GE | Ingenieria | Gbl
LT-220COU0XXS0C316ES-ES2 | GGC | 0.1 | GE | GASTOS GENERALES DEL CONTRATISTA | Gbl
LT-220COU0XXS0C316ES-ES2 | UGC | 0.1 | GE | UTILIDADES GENERALES DEL CONTRATISTA | Gbl
LT-220COU0XXS0C316ES-ES2 | SUP | 0.1311 | GE | SUPERVISION | Gbl
LT-220COU0XXS0C316ES-ES2 | GFI | 0.0173 | GE | GASTOS FINANCIEROS | Gbl
LT-220COU0XXS0C316ES-ES2 | GDA | 0.01348 | GE | GASTOS DE ADMINISTRACIÓN | Gbl
LT-220COU0XXS0C316ES-ES2 | IGV | 0.18 | GE | I.G.V. | Gbl
LT-220COU0XXS0C316ES2 | OCEC1 | 513 | CV | Encofrado y desencofrado para cimentaciones | m2
LT-220COU0XXS0C316ES2 | OCEC10 | 420 | CV | Tubo de PVC Clase 5 de 2" de diámetro | m
LT-220COU0XXS0C316ES2 | OCEC11 | 6 | CV | Tapa de fierro fundido para camaras | Und
LT-220COU0XXS0C316ES2 | OCEC14 | 29.0742 | CV | Concreto fc = 175 kg/cm2 para reparaciones (premezclado) | m3
LT-220COU0XXS0C316ES2 | OCEC2 | 3390 | CV | Concreto fc = 100 kg/cm2 para solado de fundaciones (e = 0,05m) | m2
LT-220COU0XXS0C316ES2 | OCEC3 | 81 | CV | Concreto fc = 210 kg/cm2 para reparaciones (premezclado) | m3
LT-220COU0XXS0C316ES2 | OCEC4 | 5670 | CV | Acero de refuerzo fy = 4 200 kg/cm2 para reparaciones | kg
LT-220COU0XXS0C316ES2 | OCEC5 | 10700 | CV | Malla de Fe doble de 1/2" diám. cada 3 m en zanja de cable | kg
LT-220COU0XXS0C316ES2 | OCEC6 | 2900 | CV | Malla de Fe simple de 1/2" diám. cada 3 m en zanja de cable | kg
LT-220COU0XXS0C316ES2 | OCEC7 | 180 | CV | Losetón de concreto de f'c = 210 kg/cm2 de 1,00 x 0,50 x 0,05 m | Und
LT-220COU0XXS0C316ES2 | OCEC8 | 630 | CV | Ductos de concreto de una vía de 6" de diámetro | Und
LT-220COU0XXS0C316ES2 | OCEC9 | 2 | CV | Protección de concreto armado para postes metálicos | Und
LT-220COU0XXS0C316ES2 | OCER1 | 6856.5 | CV | Excavación en terreno normal | m3
LT-220COU0XXS0C316ES2 | OCER2 | 14 | CV | Excavación en terreno normal para puesta a tierra | m3
LT-220COU0XXS0C316ES2 | OCER3 | 840 | CV | Rotura de pistas de concreto (0,15 m) | m2
LT-220COU0XXS0C316ES2 | OCER4 | 1470 | CV | Rotura de pistas de asfalto (0,05 m) | m2
LT-220COU0XXS0C316ES2 | OCER5 | 210 | CV | Rotura de pista de asfalto (0,10 m) | m2
LT-220COU0XXS0C316ES2 | OCER6 | 840 | CV | Rotura de vereda de concreto (0,18 m) | m2
LT-220COU0XXS0C316ES2 | OCER7 | 12000 | CV | Entibado de Zanjas | m2
LT-220COU0XXS0C316ES2 | OCMDXX | 1 | CV | Movilización y Desmovilización Líneas subterraneas | Glb
LT-220COU0XXS0C316ES2 | OCOP09 | 330 | CV | Cubierta de zanja con paneles de madera | m2
LT-220COU0XXS0C316ES2 | OCOP1 | 1 | CV | Instalación de Campamentos y Almacenes | Glb
LT-220COU0XXS0C316ES2 | OCOP2 | 1 | CV | Mantenimiento y Operación de Campamentos | Glb
LT-220COU0XXS0C316ES2 | OCOP26 | 165 | CV | Cubierta de zanja con plancha metalica | m2
LT-220COU0XXS0C316ES2 | OCRC1 | 3182.3125 | CV | Eliminación de material excedente | m3
LT-220COU0XXS0C316ES2 | OCRC10 | 1470 | CV | Reparación de pistas de asfalto 0,05 m | m2
LT-220COU0XXS0C316ES2 | OCRC11 | 210 | CV | Reparación de pistas de asfalto 0,10 m | m2
LT-220COU0XXS0C316ES2 | OCRC12 | 840 | CV | Reparación de veredas de concreto 0,18 m | m2
LT-220COU0XXS0C316ES2 | OCRC13 | 3392 | CV | Nivelación y apisonado (Manual) | m2
LT-220COU0XXS0C316ES2 | OCRC14 | 9900 | CV | Cinta de Señalización | m
LT-220COU0XXS0C316ES2 | OCRC2 | 557.55 | CV | Eliminación de desmonte de demolición | m3
LT-220COU0XXS0C316ES2 | OCRC3 | 2160.225 | CV | Relleno con tierra de excavación escogida compactado | m3
LT-220COU0XXS0C316ES2 | OCRC4 | 2160.225 | CV | Relleno con tierra natural de excavación compactado | m3
LT-220COU0XXS0C316ES2 | OCRC5 | 4.2 | CV | Relleno con material propio para puesta a tierra | m3
LT-220COU0XXS0C316ES2 | OCRC6 | 9.8 | CV | Relleno con material adecuado para puesta a tierra | m3
LT-220COU0XXS0C316ES2 | OCRC7 | 1074.15 | CV | Relleno de polvillo sin zarandear | m3
LT-220COU0XXS0C316ES2 | OCRC8 | 1227.6 | CV | Relleno de polvillo zarandeado | m3
LT-220COU0XXS0C316ES2 | OCRC9 | 840 | CV | Reparación de pistas de concreto 0,15 m | m2
LT-220COU0XXS0C316ES2 | OCTP2 | 9 | CV | Replanteo Topográfico de la Línea subterranea | km
LT-220COU0XXS0C316ES2 | OCTP6 | 3 | CV | Estudio Geotécnico ( Calicatas ) | Und
LT-220COU0XXS0C316ES2 | C31-16E | 9.4396 | EP | CONDUCTOR CU XLPE 1600 mm2 - 220 KV | km
LT-220COU0XXS0C316ES2 | CAMAGN | 30 | EP | Conectores amagnéticos para cables subterráneos | Und
LT-220COU0XXS0C316ES2 | CTCU220 | 6 | EP | Cabeza terminal tipo exterior para cable subterráneo unipolar XLPE Cobre 220 kV | Und
LT-220COU0XXS0C316ES2 | JE-XLPE-220-16E | 18 | EP | Empalme unipolar cable XLPE 1600 mm2, 220 kV | Cjto
LT-220COU0XXS0C316ES2 | PACRES | 1 | EP | Prueba AC resonante | Und
LT-220COU0XXS0C316ES2 | PT-CAT1 | 3 | EP | Caja tripolar de conexión directa a tierra de pantalla, uso exterior | Und
LT-220COU0XXS0C316ES2 | PT-CD | 40 | EP | Conductor desnudo de puesta a tierra de 70 mm2 Cu | m
LT-220COU0XXS0C316ES2 | PT-CU | 750 | EP | Cable de conexión unipolar y de continuidad de tierra de 120 mm2 Cu | m
LT-220COU0XXS0C316ES2 | PT-ET | 2 | EP | Electrodo copperweld de 5/8" x 2.4 m de puesta a tierra + accesorios | Glb
LT-220COU0XXS0C316ES2 | PT-MR | 2 | EP | Medición de resistividad y resistencia de puesta a tierra | Und
LT-220COU0XXS0C316ES2 | PT-SBOND | 1 | EP | Caja de Puesta a Tierra Single Bonding con SVL 1 kV | Und
LT-220COU0XXS0C316ES2 | PT-XBOND | 4 | EP | Caja de Puesta a Tierra Cross Bonding con SVL 1 kV | Und
LT-220COU0XXS0C316ES2 | INSLCOLT_SUB3KM-CO | 1 | GE | Inspección de la Linea Construida | Gbl
LT-220COU0XXS0C316ES2 | PPSLTM0001 | 1 | GE | Pruebas y Puestas en Servicios | Gbl
LT-220COU0XXS0C316ES2 | INGDETLT_3KM-CO-GS+EIA | 1 | GE | Ingenieria | Gbl
LT-220COU0XXS0C316ES2 | GGC | 0.1 | GE | GASTOS GENERALES DEL CONTRATISTA | Gbl
LT-220COU0XXS0C316ES2 | UGC | 0.1 | GE | UTILIDADES GENERALES DEL CONTRATISTA | Gbl
LT-220COU0XXS0C316ES2 | SUP | 0.1311 | GE | SUPERVISION | Gbl
LT-220COU0XXS0C316ES2 | GFI | 0.0173 | GE | GASTOS FINANCIEROS | Gbl
LT-220COU0XXS0C316ES2 | GDA | 0.01348 | GE | GASTOS DE ADMINISTRACIÓN | Gbl
LT-220COU0XXS0C316ES2 | IGV | 0.18 | GE | I.G.V. | Gbl
LT-220COU0XXS0C312ES-ES2 | OCEC1 | 513 | CV | Encofrado y desencofrado para cimentaciones | m2
LT-220COU0XXS0C312ES-ES2 | OCEC11 | 6 | CV | Tapa de fierro fundido para camaras | Und
LT-220COU0XXS0C312ES-ES2 | OCEC12 | 9000 | CV | Tuberia HDPE D=8" | m
LT-220COU0XXS0C312ES-ES2 | OCEC13 | 6000 | CV | Tuberia HDPE D=4" | m
LT-220COU0XXS0C312ES-ES2 | OCEC14 | 739.6652 | CV | Concreto fc = 175 kg/cm2 para reparaciones (premezclado) | m3
LT-220COU0XXS0C312ES-ES2 | OCEC2 | 3690 | CV | Concreto fc = 100 kg/cm2 para solado de fundaciones (e = 0,05m) | m2
LT-220COU0XXS0C312ES-ES2 | OCEC3 | 81 | CV | Concreto fc = 210 kg/cm2 para reparaciones (premezclado) | m3
LT-220COU0XXS0C312ES-ES2 | OCEC4 | 5670 | CV | Acero de refuerzo fy = 4 200 kg/cm2 para reparaciones | kg
LT-220COU0XXS0C312ES-ES2 | OCEC5 | 10700 | CV | Malla de Fe doble de 1/2" diám. cada 3 m en zanja de cable | kg
LT-220COU0XXS0C312ES-ES2 | OCEC6 | 2900 | CV | Malla de Fe simple de 1/2" diám. cada 3 m en zanja de cable | kg
LT-220COU0XXS0C312ES-ES2 | OCEC7 | 180 | CV | Losetón de concreto de f'c = 210 kg/cm2 de 1,00 x 0,50 x 0,05 m | Und
LT-220COU0XXS0C312ES-ES2 | OCEC9 | 2 | CV | Protección de concreto armado para postes metálicos | Und
LT-220COU0XXS0C312ES-ES2 | OCER1 | 7456.5 | CV | Excavación en terreno normal | m3
LT-220COU0XXS0C312ES-ES2 | OCER2 | 14 | CV | Excavación en terreno normal para puesta a tierra | m3
LT-220COU0XXS0C312ES-ES2 | OCER3 | 900 | CV | Rotura de pistas de concreto (0,15 m) | m2
LT-220COU0XXS0C312ES-ES2 | OCER4 | 1575 | CV | Rotura de pistas de asfalto (0,05 m) | m2
LT-220COU0XXS0C312ES-ES2 | OCER5 | 225 | CV | Rotura de pista de asfalto (0,10 m) | m2
LT-220COU0XXS0C312ES-ES2 | OCER6 | 900 | CV | Rotura de vereda de concreto (0,18 m) | m2
LT-220COU0XXS0C312ES-ES2 | OCER7 | 12000 | CV | Entibado de Zanjas | m2
LT-220COU0XXS0C312ES-ES2 | OCMDXX | 1 | CV | Movilización y Desmovilización Líneas subterraneas | Glb
LT-220COU0XXS0C312ES-ES2 | OCOP09 | 360 | CV | Cubierta de zanja con paneles de madera | m2
LT-220COU0XXS0C312ES-ES2 | OCOP1 | 1 | CV | Instalación de Campamentos y Almacenes | Glb
LT-220COU0XXS0C312ES-ES2 | OCOP2 | 1 | CV | Mantenimiento y Operación de Campamentos | Glb
LT-220COU0XXS0C312ES-ES2 | OCOP26 | 180 | CV | Cubierta de zanja con plancha metalica | m2
LT-220COU0XXS0C312ES-ES2 | OCRC1 | 3470.5 | CV | Eliminación de material excedente | m3
LT-220COU0XXS0C312ES-ES2 | OCRC10 | 1575 | CV | Reparación de pistas de asfalto 0,05 m | m2
LT-220COU0XXS0C312ES-ES2 | OCRC11 | 225 | CV | Reparación de pistas de asfalto 0,10 m | m2
LT-220COU0XXS0C312ES-ES2 | OCRC12 | 900 | CV | Reparación de veredas de concreto 0,18 m | m2
LT-220COU0XXS0C312ES-ES2 | OCRC13 | 3692 | CV | Nivelación y apisonado (Manual) | m2
LT-220COU0XXS0C312ES-ES2 | OCRC14 | 10800 | CV | Cinta de Señalización | m
LT-220COU0XXS0C312ES-ES2 | OCRC2 | 597.375 | CV | Eliminación de desmonte de demolición | m3
LT-220COU0XXS0C312ES-ES2 | OCRC3 | 2344.95 | CV | Relleno con tierra de excavación escogida compactado | m3
LT-220COU0XXS0C312ES-ES2 | OCRC4 | 2344.95 | CV | Relleno con tierra natural de excavación compactado | m3
LT-220COU0XXS0C312ES-ES2 | OCRC5 | 4.2 | CV | Relleno con material propio para puesta a tierra | m3
LT-220COU0XXS0C312ES-ES2 | OCRC6 | 9.8 | CV | Relleno con material adecuado para puesta a tierra | m3
LT-220COU0XXS0C312ES-ES2 | OCRC7 | 1171.8 | CV | Relleno de polvillo sin zarandear | m3
LT-220COU0XXS0C312ES-ES2 | OCRC8 | 1339.2 | CV | Relleno de polvillo zarandeado | m3
LT-220COU0XXS0C312ES-ES2 | OCRC9 | 900 | CV | Reparación de pistas de concreto 0,15 m | m2
LT-220COU0XXS0C312ES-ES2 | OCTP2 | 9 | CV | Replanteo Topográfico de la Línea subterranea | km
LT-220COU0XXS0C312ES-ES2 | OCTP6 | 3 | CV | Estudio Geotécnico ( Calicatas ) | Und
LT-220COU0XXS0C312ES-ES2 | C31-12E | 9.4396 | EP | CONDUCTOR CU XLPE 1200 mm2 - 220 KV | km
LT-220COU0XXS0C312ES-ES2 | CAMAGN | 30 | EP | Conectores amagnéticos para cables subterráneos | Und
LT-220COU0XXS0C312ES-ES2 | CTCU220 | 6 | EP | Cabeza terminal tipo exterior para cable subterráneo unipolar XLPE Cobre 220 kV | Und
LT-220COU0XXS0C312ES-ES2 | JE-XLPE-220-12E | 18 | EP | Empalme unipolar cable XLPE 1200 mm2, 220 kV | Cjto
LT-220COU0XXS0C312ES-ES2 | PACRES | 1 | EP | Prueba AC resonante | Und
LT-220COU0XXS0C312ES-ES2 | PT-CAT1 | 3 | EP | Caja tripolar de conexión directa a tierra de pantalla, uso exterior | Und
LT-220COU0XXS0C312ES-ES2 | PT-CD | 40 | EP | Conductor desnudo de puesta a tierra de 70 mm2 Cu | m
LT-220COU0XXS0C312ES-ES2 | PT-CU | 750 | EP | Cable de conexión unipolar y de continuidad de tierra de 120 mm2 Cu | m
LT-220COU0XXS0C312ES-ES2 | PT-ET | 2 | EP | Electrodo copperweld de 5/8" x 2.4 m de puesta a tierra + accesorios | Glb
LT-220COU0XXS0C312ES-ES2 | PT-MR | 2 | EP | Medición de resistividad y resistencia de puesta a tierra | Und
LT-220COU0XXS0C312ES-ES2 | PT-SBOND | 1 | EP | Caja de Puesta a Tierra Single Bonding con SVL 1 kV | Und
LT-220COU0XXS0C312ES-ES2 | PT-XBOND | 4 | EP | Caja de Puesta a Tierra Cross Bonding con SVL 1 kV | Und
LT-220COU0XXS0C312ES-ES2 | INSLCOLT_SUB3KM-CO | 1 | GE | Inspección de la Linea Construida | Gbl
LT-220COU0XXS0C312ES-ES2 | PPSLTM0001 | 1 | GE | Pruebas y Puestas en Servicios | Gbl
LT-220COU0XXS0C312ES-ES2 | INGDETLT_3KM-CO-GS+EIA | 1 | GE | Ingenieria | Gbl
LT-220COU0XXS0C312ES-ES2 | GGC | 0.1 | GE | GASTOS GENERALES DEL CONTRATISTA | Gbl
LT-220COU0XXS0C312ES-ES2 | UGC | 0.1 | GE | UTILIDADES GENERALES DEL CONTRATISTA | Gbl
LT-220COU0XXS0C312ES-ES2 | SUP | 0.1311 | GE | SUPERVISION | Gbl
LT-220COU0XXS0C312ES-ES2 | GFI | 0.0173 | GE | GASTOS FINANCIEROS | Gbl
LT-220COU0XXS0C312ES-ES2 | GDA | 0.01348 | GE | GASTOS DE ADMINISTRACIÓN | Gbl
LT-220COU0XXS0C312ES-ES2 | IGV | 0.18 | GE | I.G.V. | Gbl
LT-220COU0XXS0C312ES2 | OCEC1 | 513 | CV | Encofrado y desencofrado para cimentaciones | m2
LT-220COU0XXS0C312ES2 | OCEC10 | 420 | CV | Tubo de PVC Clase 5 de 2" de diámetro | m
LT-220COU0XXS0C312ES2 | OCEC11 | 6 | CV | Tapa de fierro fundido para camaras | Und
LT-220COU0XXS0C312ES2 | OCEC14 | 29.0742 | CV | Concreto fc = 175 kg/cm2 para reparaciones (premezclado) | m3
LT-220COU0XXS0C312ES2 | OCEC2 | 3390 | CV | Concreto fc = 100 kg/cm2 para solado de fundaciones (e = 0,05m) | m2
LT-220COU0XXS0C312ES2 | OCEC3 | 81 | CV | Concreto fc = 210 kg/cm2 para reparaciones (premezclado) | m3
LT-220COU0XXS0C312ES2 | OCEC4 | 5670 | CV | Acero de refuerzo fy = 4 200 kg/cm2 para reparaciones | kg
LT-220COU0XXS0C312ES2 | OCEC5 | 10700 | CV | Malla de Fe doble de 1/2" diám. cada 3 m en zanja de cable | kg
LT-220COU0XXS0C312ES2 | OCEC6 | 2900 | CV | Malla de Fe simple de 1/2" diám. cada 3 m en zanja de cable | kg
LT-220COU0XXS0C312ES2 | OCEC7 | 180 | CV | Losetón de concreto de f'c = 210 kg/cm2 de 1,00 x 0,50 x 0,05 m | Und
LT-220COU0XXS0C312ES2 | OCEC8 | 630 | CV | Ductos de concreto de una vía de 6" de diámetro | Und
LT-220COU0XXS0C312ES2 | OCEC9 | 2 | CV | Protección de concreto armado para postes metálicos | Und
LT-220COU0XXS0C312ES2 | OCER1 | 6856.5 | CV | Excavación en terreno normal | m3
LT-220COU0XXS0C312ES2 | OCER2 | 14 | CV | Excavación en terreno normal para puesta a tierra | m3
LT-220COU0XXS0C312ES2 | OCER3 | 840 | CV | Rotura de pistas de concreto (0,15 m) | m2
LT-220COU0XXS0C312ES2 | OCER4 | 1470 | CV | Rotura de pistas de asfalto (0,05 m) | m2
LT-220COU0XXS0C312ES2 | OCER5 | 210 | CV | Rotura de pista de asfalto (0,10 m) | m2
LT-220COU0XXS0C312ES2 | OCER6 | 840 | CV | Rotura de vereda de concreto (0,18 m) | m2
LT-220COU0XXS0C312ES2 | OCER7 | 12000 | CV | Entibado de Zanjas | m2
LT-220COU0XXS0C312ES2 | OCMDXX | 1 | CV | Movilización y Desmovilización Líneas subterraneas | Glb
LT-220COU0XXS0C312ES2 | OCOP09 | 330 | CV | Cubierta de zanja con paneles de madera | m2
LT-220COU0XXS0C312ES2 | OCOP1 | 1 | CV | Instalación de Campamentos y Almacenes | Glb
LT-220COU0XXS0C312ES2 | OCOP2 | 1 | CV | Mantenimiento y Operación de Campamentos | Glb
LT-220COU0XXS0C312ES2 | OCOP26 | 165 | CV | Cubierta de zanja con plancha metalica | m2
LT-220COU0XXS0C312ES2 | OCRC1 | 3182.3125 | CV | Eliminación de material excedente | m3
LT-220COU0XXS0C312ES2 | OCRC10 | 1470 | CV | Reparación de pistas de asfalto 0,05 m | m2
LT-220COU0XXS0C312ES2 | OCRC11 | 210 | CV | Reparación de pistas de asfalto 0,10 m | m2
LT-220COU0XXS0C312ES2 | OCRC12 | 840 | CV | Reparación de veredas de concreto 0,18 m | m2
LT-220COU0XXS0C312ES2 | OCRC13 | 3392 | CV | Nivelación y apisonado (Manual) | m2
LT-220COU0XXS0C312ES2 | OCRC14 | 9900 | CV | Cinta de Señalización | m
LT-220COU0XXS0C312ES2 | OCRC2 | 557.55 | CV | Eliminación de desmonte de demolición | m3
LT-220COU0XXS0C312ES2 | OCRC3 | 2160.225 | CV | Relleno con tierra de excavación escogida compactado | m3
LT-220COU0XXS0C312ES2 | OCRC4 | 2160.225 | CV | Relleno con tierra natural de excavación compactado | m3
LT-220COU0XXS0C312ES2 | OCRC5 | 4.2 | CV | Relleno con material propio para puesta a tierra | m3
LT-220COU0XXS0C312ES2 | OCRC6 | 9.8 | CV | Relleno con material adecuado para puesta a tierra | m3
LT-220COU0XXS0C312ES2 | OCRC7 | 1074.15 | CV | Relleno de polvillo sin zarandear | m3
LT-220COU0XXS0C312ES2 | OCRC8 | 1227.6 | CV | Relleno de polvillo zarandeado | m3
LT-220COU0XXS0C312ES2 | OCRC9 | 840 | CV | Reparación de pistas de concreto 0,15 m | m2
LT-220COU0XXS0C312ES2 | OCTP2 | 9 | CV | Replanteo Topográfico de la Línea subterranea | km
LT-220COU0XXS0C312ES2 | OCTP6 | 3 | CV | Estudio Geotécnico ( Calicatas ) | Und
LT-220COU0XXS0C312ES2 | C31-12E | 9.4396 | EP | CONDUCTOR CU XLPE 1200 mm2 - 220 KV | km
LT-220COU0XXS0C312ES2 | CAMAGN | 30 | EP | Conectores amagnéticos para cables subterráneos | Und
LT-220COU0XXS0C312ES2 | CTCU220 | 6 | EP | Cabeza terminal tipo exterior para cable subterráneo unipolar XLPE Cobre 220 kV | Und
LT-220COU0XXS0C312ES2 | JE-XLPE-220-12E | 18 | EP | Empalme unipolar cable XLPE 1200 mm2, 220 kV | Cjto
LT-220COU0XXS0C312ES2 | PACRES | 1 | EP | Prueba AC resonante | Und
LT-220COU0XXS0C312ES2 | PT-CAT1 | 3 | EP | Caja tripolar de conexión directa a tierra de pantalla, uso exterior | Und
LT-220COU0XXS0C312ES2 | PT-CD | 40 | EP | Conductor desnudo de puesta a tierra de 70 mm2 Cu | m
LT-220COU0XXS0C312ES2 | PT-CU | 750 | EP | Cable de conexión unipolar y de continuidad de tierra de 120 mm2 Cu | m
LT-220COU0XXS0C312ES2 | PT-ET | 2 | EP | Electrodo copperweld de 5/8" x 2.4 m de puesta a tierra + accesorios | Glb
LT-220COU0XXS0C312ES2 | PT-MR | 2 | EP | Medición de resistividad y resistencia de puesta a tierra | Und
LT-220COU0XXS0C312ES2 | PT-SBOND | 1 | EP | Caja de Puesta a Tierra Single Bonding con SVL 1 kV | Und
LT-220COU0XXS0C312ES2 | PT-XBOND | 4 | EP | Caja de Puesta a Tierra Cross Bonding con SVL 1 kV | Und
LT-220COU0XXS0C312ES2 | INSLCOLT_SUB3KM-CO | 1 | GE | Inspección de la Linea Construida | Gbl
LT-220COU0XXS0C312ES2 | PPSLTM0001 | 1 | GE | Pruebas y Puestas en Servicios | Gbl
LT-220COU0XXS0C312ES2 | INGDETLT_3KM-CO-GS+EIA | 1 | GE | Ingenieria | Gbl
LT-220COU0XXS0C312ES2 | GGC | 0.1 | GE | GASTOS GENERALES DEL CONTRATISTA | Gbl
LT-220COU0XXS0C312ES2 | UGC | 0.1 | GE | UTILIDADES GENERALES DEL CONTRATISTA | Gbl
LT-220COU0XXS0C312ES2 | SUP | 0.1311 | GE | SUPERVISION | Gbl
LT-220COU0XXS0C312ES2 | GFI | 0.0173 | GE | GASTOS FINANCIEROS | Gbl
LT-220COU0XXS0C312ES2 | GDA | 0.01348 | GE | GASTOS DE ADMINISTRACIÓN | Gbl
LT-220COU0XXS0C312ES2 | IGV | 0.18 | GE | I.G.V. | Gbl
LT-220COU0XXS0C310ES-ES2 | OCEC1 | 427.5 | CV | Encofrado y desencofrado para cimentaciones | m2
LT-220COU0XXS0C310ES-ES2 | OCEC11 | 5 | CV | Tapa de fierro fundido para camaras | Und
LT-220COU0XXS0C310ES-ES2 | OCEC12 | 9000 | CV | Tuberia HDPE D=8" | m
LT-220COU0XXS0C310ES-ES2 | OCEC13 | 6000 | CV | Tuberia HDPE D=4" | m
LT-220COU0XXS0C310ES-ES2 | OCEC14 | 739.6652 | CV | Concreto fc = 175 kg/cm2 para reparaciones (premezclado) | m3
LT-220COU0XXS0C310ES-ES2 | OCEC2 | 3675 | CV | Concreto fc = 100 kg/cm2 para solado de fundaciones (e = 0,05m) | m2
LT-220COU0XXS0C310ES-ES2 | OCEC3 | 67.5 | CV | Concreto fc = 210 kg/cm2 para reparaciones (premezclado) | m3
LT-220COU0XXS0C310ES-ES2 | OCEC4 | 4725 | CV | Acero de refuerzo fy = 4 200 kg/cm2 para reparaciones | kg
LT-220COU0XXS0C310ES-ES2 | OCEC5 | 10700 | CV | Malla de Fe doble de 1/2" diám. cada 3 m en zanja de cable | kg
LT-220COU0XXS0C310ES-ES2 | OCEC6 | 2900 | CV | Malla de Fe simple de 1/2" diám. cada 3 m en zanja de cable | kg
LT-220COU0XXS0C310ES-ES2 | OCEC7 | 150 | CV | Losetón de concreto de f'c = 210 kg/cm2 de 1,00 x 0,50 x 0,05 m | Und
LT-220COU0XXS0C310ES-ES2 | OCEC9 | 2 | CV | Protección de concreto armado para postes metálicos | Und
LT-220COU0XXS0C310ES-ES2 | OCER1 | 7413.75 | CV | Excavación en terreno normal | m3
LT-220COU0XXS0C310ES-ES2 | OCER2 | 17.5 | CV | Excavación en terreno normal para puesta a tierra | m3
LT-220COU0XXS0C310ES-ES2 | OCER3 | 900 | CV | Rotura de pistas de concreto (0,15 m) | m2
LT-220COU0XXS0C310ES-ES2 | OCER4 | 1575 | CV | Rotura de pistas de asfalto (0,05 m) | m2
LT-220COU0XXS0C310ES-ES2 | OCER5 | 225 | CV | Rotura de pista de asfalto (0,10 m) | m2
LT-220COU0XXS0C310ES-ES2 | OCER6 | 900 | CV | Rotura de vereda de concreto (0,18 m) | m2
LT-220COU0XXS0C310ES-ES2 | OCER7 | 12000 | CV | Entibado de Zanjas | m2
LT-220COU0XXS0C310ES-ES2 | OCMDXX | 1 | CV | Movilización y Desmovilización Líneas subterraneas | Glb
LT-220COU0XXS0C310ES-ES2 | OCOP09 | 360 | CV | Cubierta de zanja con paneles de madera | m2
LT-220COU0XXS0C310ES-ES2 | OCOP1 | 1 | CV | Instalación de Campamentos y Almacenes | Glb
LT-220COU0XXS0C310ES-ES2 | OCOP2 | 1 | CV | Mantenimiento y Operación de Campamentos | Glb
LT-220COU0XXS0C310ES-ES2 | OCOP26 | 180 | CV | Cubierta de zanja con plancha metalica | m2
LT-220COU0XXS0C310ES-ES2 | OCRC1 | 3473.5625 | CV | Eliminación de material excedente | m3
LT-220COU0XXS0C310ES-ES2 | OCRC10 | 1575 | CV | Reparación de pistas de asfalto 0,05 m | m2
LT-220COU0XXS0C310ES-ES2 | OCRC11 | 225 | CV | Reparación de pistas de asfalto 0,10 m | m2
LT-220COU0XXS0C310ES-ES2 | OCRC12 | 900 | CV | Reparación de veredas de concreto 0,18 m | m2
LT-220COU0XXS0C310ES-ES2 | OCRC13 | 3677 | CV | Nivelación y apisonado (Manual) | m2
LT-220COU0XXS0C310ES-ES2 | OCRC14 | 10800 | CV | Cinta de Señalización | m
LT-220COU0XXS0C310ES-ES2 | OCRC2 | 597.375 | CV | Eliminación de desmonte de demolición | m3
LT-220COU0XXS0C310ES-ES2 | OCRC3 | 2323.575 | CV | Relleno con tierra de excavación escogida compactado | m3
LT-220COU0XXS0C310ES-ES2 | OCRC4 | 2323.575 | CV | Relleno con tierra natural de excavación compactado | m3
LT-220COU0XXS0C310ES-ES2 | OCRC5 | 5.25 | CV | Relleno con material propio para puesta a tierra | m3
LT-220COU0XXS0C310ES-ES2 | OCRC6 | 12.25 | CV | Relleno con material adecuado para puesta a tierra | m3
LT-220COU0XXS0C310ES-ES2 | OCRC7 | 1171.8 | CV | Relleno de polvillo sin zarandear | m3
LT-220COU0XXS0C310ES-ES2 | OCRC8 | 1339.2 | CV | Relleno de polvillo zarandeado | m3
LT-220COU0XXS0C310ES-ES2 | OCRC9 | 900 | CV | Reparación de pistas de concreto 0,15 m | m2
LT-220COU0XXS0C310ES-ES2 | OCTP2 | 9 | CV | Replanteo Topográfico de la Línea subterranea | km
LT-220COU0XXS0C310ES-ES2 | OCTP6 | 3 | CV | Estudio Geotécnico ( Calicatas ) | Und
LT-220COU0XXS0C310ES-ES2 | C31-10E | 9.3663 | EP | CONDUCTOR CU XLPE 1000 mm2 - 220 KV | km
LT-220COU0XXS0C310ES-ES2 | CAMAGN | 30 | EP | Conectores amagnéticos para cables subterráneos | Und
LT-220COU0XXS0C310ES-ES2 | CTCU220 | 6 | EP | Cabeza terminal tipo exterior para cable subterráneo unipolar XLPE Cobre 220 kV | Und
LT-220COU0XXS0C310ES-ES2 | JE-XLPE-220-10E | 15 | EP | Empalme unipolar cable XLPE 1000 mm2, 220 kV | Cjto
LT-220COU0XXS0C310ES-ES2 | PACRES | 1 | EP | Prueba AC resonante | Und
LT-220COU0XXS0C310ES-ES2 | PT-CAT1 | 2 | EP | Caja tripolar de conexión directa a tierra de pantalla, uso exterior | Und
LT-220COU0XXS0C310ES-ES2 | PT-CD | 50 | EP | Conductor desnudo de puesta a tierra de 70 mm2 Cu | m
LT-220COU0XXS0C310ES-ES2 | PT-CU | 750 | EP | Cable de conexión unipolar y de continuidad de tierra de 120 mm2 Cu | m
LT-220COU0XXS0C310ES-ES2 | PT-ET | 3 | EP | Electrodo copperweld de 5/8" x 2.4 m de puesta a tierra + accesorios | Glb
LT-220COU0XXS0C310ES-ES2 | PT-MR | 3 | EP | Medición de resistividad y resistencia de puesta a tierra | Und
LT-220COU0XXS0C310ES-ES2 | PT-SBOND | 3 | EP | Caja de Puesta a Tierra Single Bonding con SVL 1 kV | Und
LT-220COU0XXS0C310ES-ES2 | PT-XBOND | 2 | EP | Caja de Puesta a Tierra Cross Bonding con SVL 1 kV | Und
LT-220COU0XXS0C310ES-ES2 | INSLCOLT_SUB3KM-CO | 1 | GE | Inspección de la Linea Construida | Gbl
LT-220COU0XXS0C310ES-ES2 | PPSLTM0001 | 1 | GE | Pruebas y Puestas en Servicios | Gbl
LT-220COU0XXS0C310ES-ES2 | INGDETLT_3KM-CO-GS+EIA | 1 | GE | Ingenieria | Gbl
LT-220COU0XXS0C310ES-ES2 | GGC | 0.1 | GE | GASTOS GENERALES DEL CONTRATISTA | Gbl
LT-220COU0XXS0C310ES-ES2 | UGC | 0.1 | GE | UTILIDADES GENERALES DEL CONTRATISTA | Gbl
LT-220COU0XXS0C310ES-ES2 | SUP | 0.1311 | GE | SUPERVISION | Gbl
LT-220COU0XXS0C310ES-ES2 | GFI | 0.0173 | GE | GASTOS FINANCIEROS | Gbl
LT-220COU0XXS0C310ES-ES2 | GDA | 0.01348 | GE | GASTOS DE ADMINISTRACIÓN | Gbl
LT-220COU0XXS0C310ES-ES2 | IGV | 0.18 | GE | I.G.V. | Gbl
LT-220COU0XXS0C310ES2 | OCEC1 | 427.5 | CV | Encofrado y desencofrado para cimentaciones | m2
LT-220COU0XXS0C310ES2 | OCEC10 | 420 | CV | Tubo de PVC Clase 5 de 2" de diámetro | m
LT-220COU0XXS0C310ES2 | OCEC11 | 5 | CV | Tapa de fierro fundido para camaras | Und
LT-220COU0XXS0C310ES2 | OCEC14 | 29.0742 | CV | Concreto fc = 175 kg/cm2 para reparaciones (premezclado) | m3
LT-220COU0XXS0C310ES2 | OCEC2 | 3375 | CV | Concreto fc = 100 kg/cm2 para solado de fundaciones (e = 0,05m) | m2
LT-220COU0XXS0C310ES2 | OCEC3 | 67.5 | CV | Concreto fc = 210 kg/cm2 para reparaciones (premezclado) | m3
LT-220COU0XXS0C310ES2 | OCEC4 | 4725 | CV | Acero de refuerzo fy = 4 200 kg/cm2 para reparaciones | kg
LT-220COU0XXS0C310ES2 | OCEC5 | 10700 | CV | Malla de Fe doble de 1/2" diám. cada 3 m en zanja de cable | kg
LT-220COU0XXS0C310ES2 | OCEC6 | 2900 | CV | Malla de Fe simple de 1/2" diám. cada 3 m en zanja de cable | kg
LT-220COU0XXS0C310ES2 | OCEC7 | 150 | CV | Losetón de concreto de f'c = 210 kg/cm2 de 1,00 x 0,50 x 0,05 m | Und
LT-220COU0XXS0C310ES2 | OCEC8 | 630 | CV | Ductos de concreto de una vía de 6" de diámetro | Und
LT-220COU0XXS0C310ES2 | OCEC9 | 2 | CV | Protección de concreto armado para postes metálicos | Und
LT-220COU0XXS0C310ES2 | OCER1 | 6813.75 | CV | Excavación en terreno normal | m3
LT-220COU0XXS0C310ES2 | OCER2 | 17.5 | CV | Excavación en terreno normal para puesta a tierra | m3
LT-220COU0XXS0C310ES2 | OCER3 | 840 | CV | Rotura de pistas de concreto (0,15 m) | m2
LT-220COU0XXS0C310ES2 | OCER4 | 1470 | CV | Rotura de pistas de asfalto (0,05 m) | m2
LT-220COU0XXS0C310ES2 | OCER5 | 210 | CV | Rotura de pista de asfalto (0,10 m) | m2
LT-220COU0XXS0C310ES2 | OCER6 | 840 | CV | Rotura de vereda de concreto (0,18 m) | m2
LT-220COU0XXS0C310ES2 | OCER7 | 12000 | CV | Entibado de Zanjas | m2
LT-220COU0XXS0C310ES2 | OCMDXX | 1 | CV | Movilización y Desmovilización Líneas subterraneas | Glb
LT-220COU0XXS0C310ES2 | OCOP09 | 330 | CV | Cubierta de zanja con paneles de madera | m2
LT-220COU0XXS0C310ES2 | OCOP1 | 1 | CV | Instalación de Campamentos y Almacenes | Glb
LT-220COU0XXS0C310ES2 | OCOP2 | 1 | CV | Mantenimiento y Operación de Campamentos | Glb
LT-220COU0XXS0C310ES2 | OCOP26 | 165 | CV | Cubierta de zanja con plancha metalica | m2
LT-220COU0XXS0C310ES2 | OCRC1 | 3185.375 | CV | Eliminación de material excedente | m3
LT-220COU0XXS0C310ES2 | OCRC10 | 1470 | CV | Reparación de pistas de asfalto 0,05 m | m2
LT-220COU0XXS0C310ES2 | OCRC11 | 210 | CV | Reparación de pistas de asfalto 0,10 m | m2
LT-220COU0XXS0C310ES2 | OCRC12 | 840 | CV | Reparación de veredas de concreto 0,18 m | m2
LT-220COU0XXS0C310ES2 | OCRC13 | 3377 | CV | Nivelación y apisonado (Manual) | m2
LT-220COU0XXS0C310ES2 | OCRC14 | 9900 | CV | Cinta de Señalización | m
LT-220COU0XXS0C310ES2 | OCRC2 | 557.55 | CV | Eliminación de desmonte de demolición | m3
LT-220COU0XXS0C310ES2 | OCRC3 | 2138.85 | CV | Relleno con tierra de excavación escogida compactado | m3
LT-220COU0XXS0C310ES2 | OCRC4 | 2138.85 | CV | Relleno con tierra natural de excavación compactado | m3
LT-220COU0XXS0C310ES2 | OCRC5 | 5.25 | CV | Relleno con material propio para puesta a tierra | m3
LT-220COU0XXS0C310ES2 | OCRC6 | 12.25 | CV | Relleno con material adecuado para puesta a tierra | m3
LT-220COU0XXS0C310ES2 | OCRC7 | 1074.15 | CV | Relleno de polvillo sin zarandear | m3
LT-220COU0XXS0C310ES2 | OCRC8 | 1227.6 | CV | Relleno de polvillo zarandeado | m3
LT-220COU0XXS0C310ES2 | OCRC9 | 840 | CV | Reparación de pistas de concreto 0,15 m | m2
LT-220COU0XXS0C310ES2 | OCTP2 | 9 | CV | Replanteo Topográfico de la Línea subterranea | km
LT-220COU0XXS0C310ES2 | OCTP6 | 3 | CV | Estudio Geotécnico ( Calicatas ) | Und
LT-220COU0XXS0C310ES2 | C31-10E | 9.3663 | EP | CONDUCTOR CU XLPE 1000 mm2 - 220 KV | km
LT-220COU0XXS0C310ES2 | CAMAGN | 30 | EP | Conectores amagnéticos para cables subterráneos | Und
LT-220COU0XXS0C310ES2 | CTCU220 | 6 | EP | Cabeza terminal tipo exterior para cable subterráneo unipolar XLPE Cobre 220 kV | Und
LT-220COU0XXS0C310ES2 | JE-XLPE-220-10E | 15 | EP | Empalme unipolar cable XLPE 1000 mm2, 220 kV | Cjto
LT-220COU0XXS0C310ES2 | PACRES | 1 | EP | Prueba AC resonante | Und
LT-220COU0XXS0C310ES2 | PT-CAT1 | 2 | EP | Caja tripolar de conexión directa a tierra de pantalla, uso exterior | Und
LT-220COU0XXS0C310ES2 | PT-CD | 50 | EP | Conductor desnudo de puesta a tierra de 70 mm2 Cu | m
LT-220COU0XXS0C310ES2 | PT-CU | 750 | EP | Cable de conexión unipolar y de continuidad de tierra de 120 mm2 Cu | m
LT-220COU0XXS0C310ES2 | PT-ET | 3 | EP | Electrodo copperweld de 5/8" x 2.4 m de puesta a tierra + accesorios | Glb
LT-220COU0XXS0C310ES2 | PT-MR | 3 | EP | Medición de resistividad y resistencia de puesta a tierra | Und
LT-220COU0XXS0C310ES2 | PT-SBOND | 3 | EP | Caja de Puesta a Tierra Single Bonding con SVL 1 kV | Und
LT-220COU0XXS0C310ES2 | PT-XBOND | 2 | EP | Caja de Puesta a Tierra Cross Bonding con SVL 1 kV | Und
LT-220COU0XXS0C310ES2 | INSLCOLT_SUB3KM-CO | 1 | GE | Inspección de la Linea Construida | Gbl
LT-220COU0XXS0C310ES2 | PPSLTM0001 | 1 | GE | Pruebas y Puestas en Servicios | Gbl
LT-220COU0XXS0C310ES2 | INGDETLT_3KM-CO-GS+EIA | 1 | GE | Ingenieria | Gbl
LT-220COU0XXS0C310ES2 | GGC | 0.1 | GE | GASTOS GENERALES DEL CONTRATISTA | Gbl
LT-220COU0XXS0C310ES2 | UGC | 0.1 | GE | UTILIDADES GENERALES DEL CONTRATISTA | Gbl
LT-220COU0XXS0C310ES2 | SUP | 0.1311 | GE | SUPERVISION | Gbl
LT-220COU0XXS0C310ES2 | GFI | 0.0173 | GE | GASTOS FINANCIEROS | Gbl
LT-220COU0XXS0C310ES2 | GDA | 0.01348 | GE | GASTOS DE ADMINISTRACIÓN | Gbl
LT-220COU0XXS0C310ES2 | IGV | 0.18 | GE | I.G.V. | Gbl
LT-220COU0XXD0C316ES-ES2 | OCEC1 | 1026 | CV | Encofrado y desencofrado para cimentaciones | m2
LT-220COU0XXD0C316ES-ES2 | OCEC11 | 12 | CV | Tapa de fierro fundido para camaras | Und
LT-220COU0XXD0C316ES-ES2 | OCEC12 | 18000 | CV | Tuberia HDPE D=8" | m
LT-220COU0XXD0C316ES-ES2 | OCEC13 | 12000 | CV | Tuberia HDPE D=4" | m
LT-220COU0XXD0C316ES-ES2 | OCEC14 | 2919.3304 | CV | Concreto fc = 175 kg/cm2 para reparaciones (premezclado) | m3
LT-220COU0XXD0C316ES-ES2 | OCEC2 | 6180 | CV | Concreto fc = 100 kg/cm2 para solado de fundaciones (e = 0,05m) | m2
LT-220COU0XXD0C316ES-ES2 | OCEC3 | 162 | CV | Concreto fc = 210 kg/cm2 para reparaciones (premezclado) | m3
LT-220COU0XXD0C316ES-ES2 | OCEC4 | 11340 | CV | Acero de refuerzo fy = 4 200 kg/cm2 para reparaciones | kg
LT-220COU0XXD0C316ES-ES2 | OCEC5 | 10700 | CV | Malla de Fe doble de 1/2" diám. cada 3 m en zanja de cable | kg
LT-220COU0XXD0C316ES-ES2 | OCEC6 | 2900 | CV | Malla de Fe simple de 1/2" diám. cada 3 m en zanja de cable | kg
LT-220COU0XXD0C316ES-ES2 | OCEC7 | 360 | CV | Losetón de concreto de f'c = 210 kg/cm2 de 1,00 x 0,50 x 0,05 m | Und
LT-220COU0XXD0C316ES-ES2 | OCEC9 | 2 | CV | Protección de concreto armado para postes metálicos | Und
LT-220COU0XXD0C316ES-ES2 | OCER1 | 12513 | CV | Excavación en terreno normal | m3
LT-220COU0XXD0C316ES-ES2 | OCER2 | 28 | CV | Excavación en terreno normal para puesta a tierra | m3
LT-220COU0XXD0C316ES-ES2 | OCER3 | 1380 | CV | Rotura de pistas de concreto (0,15 m) | m2
LT-220COU0XXD0C316ES-ES2 | OCER4 | 2415 | CV | Rotura de pistas de asfalto (0,05 m) | m2
LT-220COU0XXD0C316ES-ES2 | OCER5 | 345 | CV | Rotura de pista de asfalto (0,10 m) | m2
LT-220COU0XXD0C316ES-ES2 | OCER6 | 1380 | CV | Rotura de vereda de concreto (0,18 m) | m2
LT-220COU0XXD0C316ES-ES2 | OCER7 | 12000 | CV | Entibado de Zanjas | m2
LT-220COU0XXD0C316ES-ES2 | OCMDXX | 1 | CV | Movilización y Desmovilización Líneas subterraneas | Glb
LT-220COU0XXD0C316ES-ES2 | OCOP09 | 600 | CV | Cubierta de zanja con paneles de madera | m2
LT-220COU0XXD0C316ES-ES2 | OCOP1 | 1 | CV | Instalación de Campamentos y Almacenes | Glb
LT-220COU0XXD0C316ES-ES2 | OCOP2 | 1 | CV | Mantenimiento y Operación de Campamentos | Glb
LT-220COU0XXD0C316ES-ES2 | OCOP26 | 300 | CV | Cubierta de zanja con plancha metalica | m2
LT-220COU0XXD0C316ES-ES2 | OCRC1 | 5788.25 | CV | Eliminación de material excedente | m3
LT-220COU0XXD0C316ES-ES2 | OCRC10 | 2415 | CV | Reparación de pistas de asfalto 0,05 m | m2
LT-220COU0XXD0C316ES-ES2 | OCRC11 | 345 | CV | Reparación de pistas de asfalto 0,10 m | m2
LT-220COU0XXD0C316ES-ES2 | OCRC12 | 1380 | CV | Reparación de veredas de concreto 0,18 m | m2
LT-220COU0XXD0C316ES-ES2 | OCRC13 | 6184 | CV | Nivelación y apisonado (Manual) | m2
LT-220COU0XXD0C316ES-ES2 | OCRC14 | 18000 | CV | Cinta de Señalización | m
LT-220COU0XXD0C316ES-ES2 | OCRC2 | 915.975 | CV | Eliminación de desmonte de demolición | m3
LT-220COU0XXD0C316ES-ES2 | OCRC3 | 3951 | CV | Relleno con tierra de excavación escogida compactado | m3
LT-220COU0XXD0C316ES-ES2 | OCRC4 | 3951 | CV | Relleno con tierra natural de excavación compactado | m3
LT-220COU0XXD0C316ES-ES2 | OCRC5 | 8.4 | CV | Relleno con material propio para puesta a tierra | m3
LT-220COU0XXD0C316ES-ES2 | OCRC6 | 19.6 | CV | Relleno con material adecuado para puesta a tierra | m3
LT-220COU0XXD0C316ES-ES2 | OCRC7 | 1953 | CV | Relleno de polvillo sin zarandear | m3
LT-220COU0XXD0C316ES-ES2 | OCRC8 | 2232 | CV | Relleno de polvillo zarandeado | m3
LT-220COU0XXD0C316ES-ES2 | OCRC9 | 1380 | CV | Reparación de pistas de concreto 0,15 m | m2
LT-220COU0XXD0C316ES-ES2 | OCTP2 | 9 | CV | Replanteo Topográfico de la Línea subterranea | km
LT-220COU0XXD0C316ES-ES2 | OCTP6 | 4 | CV | Estudio Geotécnico ( Calicatas ) | Und
LT-220COU0XXD0C316ES-ES2 | C31-16E | 18.8791 | EP | CONDUCTOR CU XLPE 1600 mm2 - 220 KV | km
LT-220COU0XXD0C316ES-ES2 | CAMAGN | 60 | EP | Conectores amagnéticos para cables subterráneos | Und
LT-220COU0XXD0C316ES-ES2 | CTCU220 | 12 | EP | Cabeza terminal tipo exterior para cable subterráneo unipolar XLPE Cobre 220 kV | Und
LT-220COU0XXD0C316ES-ES2 | JE-XLPE-220-16E | 36 | EP | Empalme unipolar cable XLPE 1600 mm2, 220 kV | Cjto
LT-220COU0XXD0C316ES-ES2 | PACRES | 2 | EP | Prueba AC resonante | Und
LT-220COU0XXD0C316ES-ES2 | PT-CAT1 | 6 | EP | Caja tripolar de conexión directa a tierra de pantalla, uso exterior | Und
LT-220COU0XXD0C316ES-ES2 | PT-CD | 60 | EP | Conductor desnudo de puesta a tierra de 70 mm2 Cu | m
LT-220COU0XXD0C316ES-ES2 | PT-CU | 750 | EP | Cable de conexión unipolar y de continuidad de tierra de 120 mm2 Cu | m
LT-220COU0XXD0C316ES-ES2 | PT-ET | 4 | EP | Electrodo copperweld de 5/8" x 2.4 m de puesta a tierra + accesorios | Glb
LT-220COU0XXD0C316ES-ES2 | PT-MR | 4 | EP | Medición de resistividad y resistencia de puesta a tierra | Und
LT-220COU0XXD0C316ES-ES2 | PT-SBOND | 2 | EP | Caja de Puesta a Tierra Single Bonding con SVL 1 kV | Und
LT-220COU0XXD0C316ES-ES2 | PT-XBOND | 8 | EP | Caja de Puesta a Tierra Cross Bonding con SVL 1 kV | Und
LT-220COU0XXD0C316ES-ES2 | INSLCOLT_SUB3KM-CO | 1 | GE | Inspección de la Linea Construida | Gbl
LT-220COU0XXD0C316ES-ES2 | PPSLTM0001 | 1 | GE | Pruebas y Puestas en Servicios | Gbl
LT-220COU0XXD0C316ES-ES2 | INGDETLT_3KM-CO-GS+EIA | 1 | GE | Ingenieria | Gbl
LT-220COU0XXD0C316ES-ES2 | GGC | 0.1 | GE | GASTOS GENERALES DEL CONTRATISTA | Gbl
LT-220COU0XXD0C316ES-ES2 | UGC | 0.1 | GE | UTILIDADES GENERALES DEL CONTRATISTA | Gbl
LT-220COU0XXD0C316ES-ES2 | SUP | 0.1311 | GE | SUPERVISION | Gbl
LT-220COU0XXD0C316ES-ES2 | GFI | 0.0173 | GE | GASTOS FINANCIEROS | Gbl
LT-220COU0XXD0C316ES-ES2 | GDA | 0.01348 | GE | GASTOS DE ADMINISTRACIÓN | Gbl
LT-220COU0XXD0C316ES-ES2 | IGV | 0.18 | GE | I.G.V. | Gbl
LT-220COU0XXD0C316ES2 | OCEC1 | 1026 | CV | Encofrado y desencofrado para cimentaciones | m2
LT-220COU0XXD0C316ES2 | OCEC10 | 840 | CV | Tubo de PVC Clase 5 de 2" de diámetro | m
LT-220COU0XXD0C316ES2 | OCEC11 | 12 | CV | Tapa de fierro fundido para camaras | Und
LT-220COU0XXD0C316ES2 | OCEC14 | 152.6483 | CV | Concreto fc = 175 kg/cm2 para reparaciones (premezclado) | m3
LT-220COU0XXD0C316ES2 | OCEC2 | 5730 | CV | Concreto fc = 100 kg/cm2 para solado de fundaciones (e = 0,05m) | m2
LT-220COU0XXD0C316ES2 | OCEC3 | 162 | CV | Concreto fc = 210 kg/cm2 para reparaciones (premezclado) | m3
LT-220COU0XXD0C316ES2 | OCEC4 | 11340 | CV | Acero de refuerzo fy = 4 200 kg/cm2 para reparaciones | kg
LT-220COU0XXD0C316ES2 | OCEC5 | 10700 | CV | Malla de Fe doble de 1/2" diám. cada 3 m en zanja de cable | kg
LT-220COU0XXD0C316ES2 | OCEC6 | 2900 | CV | Malla de Fe simple de 1/2" diám. cada 3 m en zanja de cable | kg
LT-220COU0XXD0C316ES2 | OCEC7 | 360 | CV | Losetón de concreto de f'c = 210 kg/cm2 de 1,00 x 0,50 x 0,05 m | Und
LT-220COU0XXD0C316ES2 | OCEC8 | 1260 | CV | Ductos de concreto de una vía de 6" de diámetro | Und
LT-220COU0XXD0C316ES2 | OCEC9 | 2 | CV | Protección de concreto armado para postes metálicos | Und
LT-220COU0XXD0C316ES2 | OCER1 | 11613 | CV | Excavación en terreno normal | m3
LT-220COU0XXD0C316ES2 | OCER2 | 28 | CV | Excavación en terreno normal para puesta a tierra | m3
LT-220COU0XXD0C316ES2 | OCER3 | 1290 | CV | Rotura de pistas de concreto (0,15 m) | m2
LT-220COU0XXD0C316ES2 | OCER4 | 2257.5 | CV | Rotura de pistas de asfalto (0,05 m) | m2
LT-220COU0XXD0C316ES2 | OCER5 | 322.5 | CV | Rotura de pista de asfalto (0,10 m) | m2
LT-220COU0XXD0C316ES2 | OCER6 | 1290 | CV | Rotura de vereda de concreto (0,18 m) | m2
LT-220COU0XXD0C316ES2 | OCER7 | 12000 | CV | Entibado de Zanjas | m2
LT-220COU0XXD0C316ES2 | OCMDXX | 1 | CV | Movilización y Desmovilización Líneas subterraneas | Glb
LT-220COU0XXD0C316ES2 | OCOP09 | 555 | CV | Cubierta de zanja con paneles de madera | m2
LT-220COU0XXD0C316ES2 | OCOP1 | 1 | CV | Instalación de Campamentos y Almacenes | Glb
LT-220COU0XXD0C316ES2 | OCOP2 | 1 | CV | Mantenimiento y Operación de Campamentos | Glb
LT-220COU0XXD0C316ES2 | OCOP26 | 277.5 | CV | Cubierta de zanja con plancha metalica | m2
LT-220COU0XXD0C316ES2 | OCRC1 | 5355.9688 | CV | Eliminación de material excedente | m3
LT-220COU0XXD0C316ES2 | OCRC10 | 2257.5 | CV | Reparación de pistas de asfalto 0,05 m | m2
LT-220COU0XXD0C316ES2 | OCRC11 | 322.5 | CV | Reparación de pistas de asfalto 0,10 m | m2
LT-220COU0XXD0C316ES2 | OCRC12 | 1290 | CV | Reparación de veredas de concreto 0,18 m | m2
LT-220COU0XXD0C316ES2 | OCRC13 | 5734 | CV | Nivelación y apisonado (Manual) | m2
LT-220COU0XXD0C316ES2 | OCRC14 | 16650 | CV | Cinta de Señalización | m
LT-220COU0XXD0C316ES2 | OCRC2 | 856.2375 | CV | Eliminación de desmonte de demolición | m3
LT-220COU0XXD0C316ES2 | OCRC3 | 3673.9125 | CV | Relleno con tierra de excavación escogida compactado | m3
LT-220COU0XXD0C316ES2 | OCRC4 | 3673.9125 | CV | Relleno con tierra natural de excavación compactado | m3
LT-220COU0XXD0C316ES2 | OCRC5 | 8.4 | CV | Relleno con material propio para puesta a tierra | m3
LT-220COU0XXD0C316ES2 | OCRC6 | 19.6 | CV | Relleno con material adecuado para puesta a tierra | m3
LT-220COU0XXD0C316ES2 | OCRC7 | 1806.525 | CV | Relleno de polvillo sin zarandear | m3
LT-220COU0XXD0C316ES2 | OCRC8 | 2064.6 | CV | Relleno de polvillo zarandeado | m3
LT-220COU0XXD0C316ES2 | OCRC9 | 1290 | CV | Reparación de pistas de concreto 0,15 m | m2
LT-220COU0XXD0C316ES2 | OCTP2 | 9 | CV | Replanteo Topográfico de la Línea subterranea | km
LT-220COU0XXD0C316ES2 | OCTP6 | 4 | CV | Estudio Geotécnico ( Calicatas ) | Und
LT-220COU0XXD0C316ES2 | C31-16E | 18.8791 | EP | CONDUCTOR CU XLPE 1600 mm2 - 220 KV | km
LT-220COU0XXD0C316ES2 | CAMAGN | 60 | EP | Conectores amagnéticos para cables subterráneos | Und
LT-220COU0XXD0C316ES2 | CTCU220 | 12 | EP | Cabeza terminal tipo exterior para cable subterráneo unipolar XLPE Cobre 220 kV | Und
LT-220COU0XXD0C316ES2 | JE-XLPE-220-16E | 36 | EP | Empalme unipolar cable XLPE 1600 mm2, 220 kV | Cjto
LT-220COU0XXD0C316ES2 | PACRES | 2 | EP | Prueba AC resonante | Und
LT-220COU0XXD0C316ES2 | PT-CAT1 | 6 | EP | Caja tripolar de conexión directa a tierra de pantalla, uso exterior | Und
LT-220COU0XXD0C316ES2 | PT-CD | 60 | EP | Conductor desnudo de puesta a tierra de 70 mm2 Cu | m
LT-220COU0XXD0C316ES2 | PT-CU | 750 | EP | Cable de conexión unipolar y de continuidad de tierra de 120 mm2 Cu | m
LT-220COU0XXD0C316ES2 | PT-ET | 4 | EP | Electrodo copperweld de 5/8" x 2.4 m de puesta a tierra + accesorios | Glb
LT-220COU0XXD0C316ES2 | PT-MR | 4 | EP | Medición de resistividad y resistencia de puesta a tierra | Und
LT-220COU0XXD0C316ES2 | PT-SBOND | 2 | EP | Caja de Puesta a Tierra Single Bonding con SVL 1 kV | Und
LT-220COU0XXD0C316ES2 | PT-XBOND | 8 | EP | Caja de Puesta a Tierra Cross Bonding con SVL 1 kV | Und
LT-220COU0XXD0C316ES2 | INSLCOLT_SUB3KM-CO | 1 | GE | Inspección de la Linea Construida | Gbl
LT-220COU0XXD0C316ES2 | PPSLTM0001 | 1 | GE | Pruebas y Puestas en Servicios | Gbl
LT-220COU0XXD0C316ES2 | INGDETLT_3KM-CO-GS+EIA | 1 | GE | Ingenieria | Gbl
LT-220COU0XXD0C316ES2 | GGC | 0.1 | GE | GASTOS GENERALES DEL CONTRATISTA | Gbl
LT-220COU0XXD0C316ES2 | UGC | 0.1 | GE | UTILIDADES GENERALES DEL CONTRATISTA | Gbl
LT-220COU0XXD0C316ES2 | SUP | 0.1311 | GE | SUPERVISION | Gbl
LT-220COU0XXD0C316ES2 | GFI | 0.0173 | GE | GASTOS FINANCIEROS | Gbl
LT-220COU0XXD0C316ES2 | GDA | 0.01348 | GE | GASTOS DE ADMINISTRACIÓN | Gbl
LT-220COU0XXD0C316ES2 | IGV | 0.18 | GE | I.G.V. | Gbl
LT-220COU0XXD0C312ES-ES2 | OCEC1 | 1026 | CV | Encofrado y desencofrado para cimentaciones | m2
LT-220COU0XXD0C312ES-ES2 | OCEC11 | 12 | CV | Tapa de fierro fundido para camaras | Und
LT-220COU0XXD0C312ES-ES2 | OCEC12 | 18000 | CV | Tuberia HDPE D=8" | m
LT-220COU0XXD0C312ES-ES2 | OCEC13 | 12000 | CV | Tuberia HDPE D=4" | m
LT-220COU0XXD0C312ES-ES2 | OCEC14 | 2919.3304 | CV | Concreto fc = 175 kg/cm2 para reparaciones (premezclado) | m3
LT-220COU0XXD0C312ES-ES2 | OCEC2 | 6180 | CV | Concreto fc = 100 kg/cm2 para solado de fundaciones (e = 0,05m) | m2
LT-220COU0XXD0C312ES-ES2 | OCEC3 | 162 | CV | Concreto fc = 210 kg/cm2 para reparaciones (premezclado) | m3
LT-220COU0XXD0C312ES-ES2 | OCEC4 | 11340 | CV | Acero de refuerzo fy = 4 200 kg/cm2 para reparaciones | kg
LT-220COU0XXD0C312ES-ES2 | OCEC5 | 10700 | CV | Malla de Fe doble de 1/2" diám. cada 3 m en zanja de cable | kg
LT-220COU0XXD0C312ES-ES2 | OCEC6 | 2900 | CV | Malla de Fe simple de 1/2" diám. cada 3 m en zanja de cable | kg
LT-220COU0XXD0C312ES-ES2 | OCEC7 | 360 | CV | Losetón de concreto de f'c = 210 kg/cm2 de 1,00 x 0,50 x 0,05 m | Und
LT-220COU0XXD0C312ES-ES2 | OCEC9 | 2 | CV | Protección de concreto armado para postes metálicos | Und
LT-220COU0XXD0C312ES-ES2 | OCER1 | 12513 | CV | Excavación en terreno normal | m3
LT-220COU0XXD0C312ES-ES2 | OCER2 | 28 | CV | Excavación en terreno normal para puesta a tierra | m3
LT-220COU0XXD0C312ES-ES2 | OCER3 | 1380 | CV | Rotura de pistas de concreto (0,15 m) | m2
LT-220COU0XXD0C312ES-ES2 | OCER4 | 2415 | CV | Rotura de pistas de asfalto (0,05 m) | m2
LT-220COU0XXD0C312ES-ES2 | OCER5 | 345 | CV | Rotura de pista de asfalto (0,10 m) | m2
LT-220COU0XXD0C312ES-ES2 | OCER6 | 1380 | CV | Rotura de vereda de concreto (0,18 m) | m2
LT-220COU0XXD0C312ES-ES2 | OCER7 | 12000 | CV | Entibado de Zanjas | m2
LT-220COU0XXD0C312ES-ES2 | OCMDXX | 1 | CV | Movilización y Desmovilización Líneas subterraneas | Glb
LT-220COU0XXD0C312ES-ES2 | OCOP09 | 600 | CV | Cubierta de zanja con paneles de madera | m2
LT-220COU0XXD0C312ES-ES2 | OCOP1 | 1 | CV | Instalación de Campamentos y Almacenes | Glb
LT-220COU0XXD0C312ES-ES2 | OCOP2 | 1 | CV | Mantenimiento y Operación de Campamentos | Glb
LT-220COU0XXD0C312ES-ES2 | OCOP26 | 300 | CV | Cubierta de zanja con plancha metalica | m2
LT-220COU0XXD0C312ES-ES2 | OCRC1 | 5788.25 | CV | Eliminación de material excedente | m3
LT-220COU0XXD0C312ES-ES2 | OCRC10 | 2415 | CV | Reparación de pistas de asfalto 0,05 m | m2
LT-220COU0XXD0C312ES-ES2 | OCRC11 | 345 | CV | Reparación de pistas de asfalto 0,10 m | m2
LT-220COU0XXD0C312ES-ES2 | OCRC12 | 1380 | CV | Reparación de veredas de concreto 0,18 m | m2
LT-220COU0XXD0C312ES-ES2 | OCRC13 | 6184 | CV | Nivelación y apisonado (Manual) | m2
LT-220COU0XXD0C312ES-ES2 | OCRC14 | 18000 | CV | Cinta de Señalización | m
LT-220COU0XXD0C312ES-ES2 | OCRC2 | 915.975 | CV | Eliminación de desmonte de demolición | m3
LT-220COU0XXD0C312ES-ES2 | OCRC3 | 3951 | CV | Relleno con tierra de excavación escogida compactado | m3
LT-220COU0XXD0C312ES-ES2 | OCRC4 | 3951 | CV | Relleno con tierra natural de excavación compactado | m3
LT-220COU0XXD0C312ES-ES2 | OCRC5 | 8.4 | CV | Relleno con material propio para puesta a tierra | m3
LT-220COU0XXD0C312ES-ES2 | OCRC6 | 19.6 | CV | Relleno con material adecuado para puesta a tierra | m3
LT-220COU0XXD0C312ES-ES2 | OCRC7 | 1953 | CV | Relleno de polvillo sin zarandear | m3
LT-220COU0XXD0C312ES-ES2 | OCRC8 | 2232 | CV | Relleno de polvillo zarandeado | m3
LT-220COU0XXD0C312ES-ES2 | OCRC9 | 1380 | CV | Reparación de pistas de concreto 0,15 m | m2
LT-220COU0XXD0C312ES-ES2 | OCTP2 | 9 | CV | Replanteo Topográfico de la Línea subterranea | km
LT-220COU0XXD0C312ES-ES2 | OCTP6 | 4 | CV | Estudio Geotécnico ( Calicatas ) | Und
LT-220COU0XXD0C312ES-ES2 | C31-12E | 18.8791 | EP | CONDUCTOR CU XLPE 1200 mm2 - 220 KV | km
LT-220COU0XXD0C312ES-ES2 | CAMAGN | 60 | EP | Conectores amagnéticos para cables subterráneos | Und
LT-220COU0XXD0C312ES-ES2 | CTCU220 | 12 | EP | Cabeza terminal tipo exterior para cable subterráneo unipolar XLPE Cobre 220 kV | Und
LT-220COU0XXD0C312ES-ES2 | JE-XLPE-220-12E | 36 | EP | Empalme unipolar cable XLPE 1200 mm2, 220 kV | Cjto
LT-220COU0XXD0C312ES-ES2 | PACRES | 2 | EP | Prueba AC resonante | Und
LT-220COU0XXD0C312ES-ES2 | PT-CAT1 | 6 | EP | Caja tripolar de conexión directa a tierra de pantalla, uso exterior | Und
LT-220COU0XXD0C312ES-ES2 | PT-CD | 60 | EP | Conductor desnudo de puesta a tierra de 70 mm2 Cu | m
LT-220COU0XXD0C312ES-ES2 | PT-CU | 750 | EP | Cable de conexión unipolar y de continuidad de tierra de 120 mm2 Cu | m
LT-220COU0XXD0C312ES-ES2 | PT-ET | 4 | EP | Electrodo copperweld de 5/8" x 2.4 m de puesta a tierra + accesorios | Glb
LT-220COU0XXD0C312ES-ES2 | PT-MR | 4 | EP | Medición de resistividad y resistencia de puesta a tierra | Und
LT-220COU0XXD0C312ES-ES2 | PT-SBOND | 2 | EP | Caja de Puesta a Tierra Single Bonding con SVL 1 kV | Und
LT-220COU0XXD0C312ES-ES2 | PT-XBOND | 8 | EP | Caja de Puesta a Tierra Cross Bonding con SVL 1 kV | Und
LT-220COU0XXD0C312ES-ES2 | INSLCOLT_SUB3KM-CO | 1 | GE | Inspección de la Linea Construida | Gbl
LT-220COU0XXD0C312ES-ES2 | PPSLTM0001 | 1 | GE | Pruebas y Puestas en Servicios | Gbl
LT-220COU0XXD0C312ES-ES2 | INGDETLT_3KM-CO-GS+EIA | 1 | GE | Ingenieria | Gbl
LT-220COU0XXD0C312ES-ES2 | GGC | 0.1 | GE | GASTOS GENERALES DEL CONTRATISTA | Gbl
LT-220COU0XXD0C312ES-ES2 | UGC | 0.1 | GE | UTILIDADES GENERALES DEL CONTRATISTA | Gbl
LT-220COU0XXD0C312ES-ES2 | SUP | 0.1311 | GE | SUPERVISION | Gbl
LT-220COU0XXD0C312ES-ES2 | GFI | 0.0173 | GE | GASTOS FINANCIEROS | Gbl
LT-220COU0XXD0C312ES-ES2 | GDA | 0.01348 | GE | GASTOS DE ADMINISTRACIÓN | Gbl
LT-220COU0XXD0C312ES-ES2 | IGV | 0.18 | GE | I.G.V. | Gbl
LT-220COU0XXD0C312ES2 | OCEC1 | 1026 | CV | Encofrado y desencofrado para cimentaciones | m2
LT-220COU0XXD0C312ES2 | OCEC10 | 840 | CV | Tubo de PVC Clase 5 de 2" de diámetro | m
LT-220COU0XXD0C312ES2 | OCEC11 | 12 | CV | Tapa de fierro fundido para camaras | Und
LT-220COU0XXD0C312ES2 | OCEC14 | 152.6483 | CV | Concreto fc = 175 kg/cm2 para reparaciones (premezclado) | m3
LT-220COU0XXD0C312ES2 | OCEC2 | 5730 | CV | Concreto fc = 100 kg/cm2 para solado de fundaciones (e = 0,05m) | m2
LT-220COU0XXD0C312ES2 | OCEC3 | 162 | CV | Concreto fc = 210 kg/cm2 para reparaciones (premezclado) | m3
LT-220COU0XXD0C312ES2 | OCEC4 | 11340 | CV | Acero de refuerzo fy = 4 200 kg/cm2 para reparaciones | kg
LT-220COU0XXD0C312ES2 | OCEC5 | 10700 | CV | Malla de Fe doble de 1/2" diám. cada 3 m en zanja de cable | kg
LT-220COU0XXD0C312ES2 | OCEC6 | 2900 | CV | Malla de Fe simple de 1/2" diám. cada 3 m en zanja de cable | kg
LT-220COU0XXD0C312ES2 | OCEC7 | 360 | CV | Losetón de concreto de f'c = 210 kg/cm2 de 1,00 x 0,50 x 0,05 m | Und
LT-220COU0XXD0C312ES2 | OCEC8 | 1260 | CV | Ductos de concreto de una vía de 6" de diámetro | Und
LT-220COU0XXD0C312ES2 | OCEC9 | 2 | CV | Protección de concreto armado para postes metálicos | Und
LT-220COU0XXD0C312ES2 | OCER1 | 11613 | CV | Excavación en terreno normal | m3
LT-220COU0XXD0C312ES2 | OCER2 | 28 | CV | Excavación en terreno normal para puesta a tierra | m3
LT-220COU0XXD0C312ES2 | OCER3 | 1290 | CV | Rotura de pistas de concreto (0,15 m) | m2
LT-220COU0XXD0C312ES2 | OCER4 | 2257.5 | CV | Rotura de pistas de asfalto (0,05 m) | m2
LT-220COU0XXD0C312ES2 | OCER5 | 322.5 | CV | Rotura de pista de asfalto (0,10 m) | m2
LT-220COU0XXD0C312ES2 | OCER6 | 1290 | CV | Rotura de vereda de concreto (0,18 m) | m2
LT-220COU0XXD0C312ES2 | OCER7 | 12000 | CV | Entibado de Zanjas | m2
LT-220COU0XXD0C312ES2 | OCMDXX | 1 | CV | Movilización y Desmovilización Líneas subterraneas | Glb
LT-220COU0XXD0C312ES2 | OCOP09 | 555 | CV | Cubierta de zanja con paneles de madera | m2
LT-220COU0XXD0C312ES2 | OCOP1 | 1 | CV | Instalación de Campamentos y Almacenes | Glb
LT-220COU0XXD0C312ES2 | OCOP2 | 1 | CV | Mantenimiento y Operación de Campamentos | Glb
LT-220COU0XXD0C312ES2 | OCOP26 | 277.5 | CV | Cubierta de zanja con plancha metalica | m2
LT-220COU0XXD0C312ES2 | OCRC1 | 5355.9688 | CV | Eliminación de material excedente | m3
LT-220COU0XXD0C312ES2 | OCRC10 | 2257.5 | CV | Reparación de pistas de asfalto 0,05 m | m2
LT-220COU0XXD0C312ES2 | OCRC11 | 322.5 | CV | Reparación de pistas de asfalto 0,10 m | m2
LT-220COU0XXD0C312ES2 | OCRC12 | 1290 | CV | Reparación de veredas de concreto 0,18 m | m2
LT-220COU0XXD0C312ES2 | OCRC13 | 5734 | CV | Nivelación y apisonado (Manual) | m2
LT-220COU0XXD0C312ES2 | OCRC14 | 16650 | CV | Cinta de Señalización | m
LT-220COU0XXD0C312ES2 | OCRC2 | 856.2375 | CV | Eliminación de desmonte de demolición | m3
LT-220COU0XXD0C312ES2 | OCRC3 | 3673.9125 | CV | Relleno con tierra de excavación escogida compactado | m3
LT-220COU0XXD0C312ES2 | OCRC4 | 3673.9125 | CV | Relleno con tierra natural de excavación compactado | m3
LT-220COU0XXD0C312ES2 | OCRC5 | 8.4 | CV | Relleno con material propio para puesta a tierra | m3
LT-220COU0XXD0C312ES2 | OCRC6 | 19.6 | CV | Relleno con material adecuado para puesta a tierra | m3
LT-220COU0XXD0C312ES2 | OCRC7 | 1806.525 | CV | Relleno de polvillo sin zarandear | m3
LT-220COU0XXD0C312ES2 | OCRC8 | 2064.6 | CV | Relleno de polvillo zarandeado | m3
LT-220COU0XXD0C312ES2 | OCRC9 | 1290 | CV | Reparación de pistas de concreto 0,15 m | m2
LT-220COU0XXD0C312ES2 | OCTP2 | 9 | CV | Replanteo Topográfico de la Línea subterranea | km
LT-220COU0XXD0C312ES2 | OCTP6 | 4 | CV | Estudio Geotécnico ( Calicatas ) | Und
LT-220COU0XXD0C312ES2 | C31-12E | 18.8791 | EP | CONDUCTOR CU XLPE 1200 mm2 - 220 KV | km
LT-220COU0XXD0C312ES2 | CAMAGN | 60 | EP | Conectores amagnéticos para cables subterráneos | Und
LT-220COU0XXD0C312ES2 | CTCU220 | 12 | EP | Cabeza terminal tipo exterior para cable subterráneo unipolar XLPE Cobre 220 kV | Und
LT-220COU0XXD0C312ES2 | JE-XLPE-220-12E | 36 | EP | Empalme unipolar cable XLPE 1200 mm2, 220 kV | Cjto
LT-220COU0XXD0C312ES2 | PACRES | 2 | EP | Prueba AC resonante | Und
LT-220COU0XXD0C312ES2 | PT-CAT1 | 6 | EP | Caja tripolar de conexión directa a tierra de pantalla, uso exterior | Und
LT-220COU0XXD0C312ES2 | PT-CD | 60 | EP | Conductor desnudo de puesta a tierra de 70 mm2 Cu | m
LT-220COU0XXD0C312ES2 | PT-CU | 750 | EP | Cable de conexión unipolar y de continuidad de tierra de 120 mm2 Cu | m
LT-220COU0XXD0C312ES2 | PT-ET | 4 | EP | Electrodo copperweld de 5/8" x 2.4 m de puesta a tierra + accesorios | Glb
LT-220COU0XXD0C312ES2 | PT-MR | 4 | EP | Medición de resistividad y resistencia de puesta a tierra | Und
LT-220COU0XXD0C312ES2 | PT-SBOND | 2 | EP | Caja de Puesta a Tierra Single Bonding con SVL 1 kV | Und
LT-220COU0XXD0C312ES2 | PT-XBOND | 8 | EP | Caja de Puesta a Tierra Cross Bonding con SVL 1 kV | Und
LT-220COU0XXD0C312ES2 | INSLCOLT_SUB3KM-CO | 1 | GE | Inspección de la Linea Construida | Gbl
LT-220COU0XXD0C312ES2 | PPSLTM0001 | 1 | GE | Pruebas y Puestas en Servicios | Gbl
LT-220COU0XXD0C312ES2 | INGDETLT_3KM-CO-GS+EIA | 1 | GE | Ingenieria | Gbl
LT-220COU0XXD0C312ES2 | GGC | 0.1 | GE | GASTOS GENERALES DEL CONTRATISTA | Gbl
LT-220COU0XXD0C312ES2 | UGC | 0.1 | GE | UTILIDADES GENERALES DEL CONTRATISTA | Gbl
LT-220COU0XXD0C312ES2 | SUP | 0.1311 | GE | SUPERVISION | Gbl
LT-220COU0XXD0C312ES2 | GFI | 0.0173 | GE | GASTOS FINANCIEROS | Gbl
LT-220COU0XXD0C312ES2 | GDA | 0.01348 | GE | GASTOS DE ADMINISTRACIÓN | Gbl
LT-220COU0XXD0C312ES2 | IGV | 0.18 | GE | I.G.V. | Gbl
LT-220COU0XXD0C310ES-ES2 | OCEC1 | 855 | CV | Encofrado y desencofrado para cimentaciones | m2
LT-220COU0XXD0C310ES-ES2 | OCEC11 | 10 | CV | Tapa de fierro fundido para camaras | Und
LT-220COU0XXD0C310ES-ES2 | OCEC12 | 18000 | CV | Tuberia HDPE D=8" | m
LT-220COU0XXD0C310ES-ES2 | OCEC13 | 12000 | CV | Tuberia HDPE D=4" | m
LT-220COU0XXD0C310ES-ES2 | OCEC14 | 2919.3304 | CV | Concreto fc = 175 kg/cm2 para reparaciones (premezclado) | m3
LT-220COU0XXD0C310ES-ES2 | OCEC2 | 6150 | CV | Concreto fc = 100 kg/cm2 para solado de fundaciones (e = 0,05m) | m2
LT-220COU0XXD0C310ES-ES2 | OCEC3 | 135 | CV | Concreto fc = 210 kg/cm2 para reparaciones (premezclado) | m3
LT-220COU0XXD0C310ES-ES2 | OCEC4 | 9450 | CV | Acero de refuerzo fy = 4 200 kg/cm2 para reparaciones | kg
LT-220COU0XXD0C310ES-ES2 | OCEC5 | 10700 | CV | Malla de Fe doble de 1/2" diám. cada 3 m en zanja de cable | kg
LT-220COU0XXD0C310ES-ES2 | OCEC6 | 2900 | CV | Malla de Fe simple de 1/2" diám. cada 3 m en zanja de cable | kg
LT-220COU0XXD0C310ES-ES2 | OCEC7 | 300 | CV | Losetón de concreto de f'c = 210 kg/cm2 de 1,00 x 0,50 x 0,05 m | Und
LT-220COU0XXD0C310ES-ES2 | OCEC9 | 2 | CV | Protección de concreto armado para postes metálicos | Und
LT-220COU0XXD0C310ES-ES2 | OCER1 | 12427.5 | CV | Excavación en terreno normal | m3
LT-220COU0XXD0C310ES-ES2 | OCER2 | 35 | CV | Excavación en terreno normal para puesta a tierra | m3
LT-220COU0XXD0C310ES-ES2 | OCER3 | 1380 | CV | Rotura de pistas de concreto (0,15 m) | m2
LT-220COU0XXD0C310ES-ES2 | OCER4 | 2415 | CV | Rotura de pistas de asfalto (0,05 m) | m2
LT-220COU0XXD0C310ES-ES2 | OCER5 | 345 | CV | Rotura de pista de asfalto (0,10 m) | m2
LT-220COU0XXD0C310ES-ES2 | OCER6 | 1380 | CV | Rotura de vereda de concreto (0,18 m) | m2
LT-220COU0XXD0C310ES-ES2 | OCER7 | 12000 | CV | Entibado de Zanjas | m2
LT-220COU0XXD0C310ES-ES2 | OCMDXX | 1 | CV | Movilización y Desmovilización Líneas subterraneas | Glb
LT-220COU0XXD0C310ES-ES2 | OCOP09 | 600 | CV | Cubierta de zanja con paneles de madera | m2
LT-220COU0XXD0C310ES-ES2 | OCOP1 | 1 | CV | Instalación de Campamentos y Almacenes | Glb
LT-220COU0XXD0C310ES-ES2 | OCOP2 | 1 | CV | Mantenimiento y Operación de Campamentos | Glb
LT-220COU0XXD0C310ES-ES2 | OCOP26 | 300 | CV | Cubierta de zanja con plancha metalica | m2
LT-220COU0XXD0C310ES-ES2 | OCRC1 | 5794.375 | CV | Eliminación de material excedente | m3
LT-220COU0XXD0C310ES-ES2 | OCRC10 | 2415 | CV | Reparación de pistas de asfalto 0,05 m | m2
LT-220COU0XXD0C310ES-ES2 | OCRC11 | 345 | CV | Reparación de pistas de asfalto 0,10 m | m2
LT-220COU0XXD0C310ES-ES2 | OCRC12 | 1380 | CV | Reparación de veredas de concreto 0,18 m | m2
LT-220COU0XXD0C310ES-ES2 | OCRC13 | 6154 | CV | Nivelación y apisonado (Manual) | m2
LT-220COU0XXD0C310ES-ES2 | OCRC14 | 18000 | CV | Cinta de Señalización | m
LT-220COU0XXD0C310ES-ES2 | OCRC2 | 915.975 | CV | Eliminación de desmonte de demolición | m3
LT-220COU0XXD0C310ES-ES2 | OCRC3 | 3908.25 | CV | Relleno con tierra de excavación escogida compactado | m3
LT-220COU0XXD0C310ES-ES2 | OCRC4 | 3908.25 | CV | Relleno con tierra natural de excavación compactado | m3
LT-220COU0XXD0C310ES-ES2 | OCRC5 | 10.5 | CV | Relleno con material propio para puesta a tierra | m3
LT-220COU0XXD0C310ES-ES2 | OCRC6 | 24.5 | CV | Relleno con material adecuado para puesta a tierra | m3
LT-220COU0XXD0C310ES-ES2 | OCRC7 | 1953 | CV | Relleno de polvillo sin zarandear | m3
LT-220COU0XXD0C310ES-ES2 | OCRC8 | 2232 | CV | Relleno de polvillo zarandeado | m3
LT-220COU0XXD0C310ES-ES2 | OCRC9 | 1380 | CV | Reparación de pistas de concreto 0,15 m | m2
LT-220COU0XXD0C310ES-ES2 | OCTP2 | 9 | CV | Replanteo Topográfico de la Línea subterranea | km
LT-220COU0XXD0C310ES-ES2 | OCTP6 | 4 | CV | Estudio Geotécnico ( Calicatas ) | Und
LT-220COU0XXD0C310ES-ES2 | C31-10E | 18.7326 | EP | CONDUCTOR CU XLPE 1000 mm2 - 220 KV | km
LT-220COU0XXD0C310ES-ES2 | CAMAGN | 60 | EP | Conectores amagnéticos para cables subterráneos | Und
LT-220COU0XXD0C310ES-ES2 | CTCU220 | 12 | EP | Cabeza terminal tipo exterior para cable subterráneo unipolar XLPE Cobre 220 kV | Und
LT-220COU0XXD0C310ES-ES2 | JE-XLPE-220-10E | 30 | EP | Empalme unipolar cable XLPE 1000 mm2, 220 kV | Cjto
LT-220COU0XXD0C310ES-ES2 | PACRES | 2 | EP | Prueba AC resonante | Und
LT-220COU0XXD0C310ES-ES2 | PT-CAT1 | 4 | EP | Caja tripolar de conexión directa a tierra de pantalla, uso exterior | Und
LT-220COU0XXD0C310ES-ES2 | PT-CD | 80 | EP | Conductor desnudo de puesta a tierra de 70 mm2 Cu | m
LT-220COU0XXD0C310ES-ES2 | PT-CU | 750 | EP | Cable de conexión unipolar y de continuidad de tierra de 120 mm2 Cu | m
LT-220COU0XXD0C310ES-ES2 | PT-ET | 6 | EP | Electrodo copperweld de 5/8" x 2.4 m de puesta a tierra + accesorios | Glb
LT-220COU0XXD0C310ES-ES2 | PT-MR | 6 | EP | Medición de resistividad y resistencia de puesta a tierra | Und
LT-220COU0XXD0C310ES-ES2 | PT-SBOND | 6 | EP | Caja de Puesta a Tierra Single Bonding con SVL 1 kV | Und
LT-220COU0XXD0C310ES-ES2 | PT-XBOND | 4 | EP | Caja de Puesta a Tierra Cross Bonding con SVL 1 kV | Und
LT-220COU0XXD0C310ES-ES2 | INSLCOLT_SUB3KM-CO | 1 | GE | Inspección de la Linea Construida | Gbl
LT-220COU0XXD0C310ES-ES2 | PPSLTM0001 | 1 | GE | Pruebas y Puestas en Servicios | Gbl
LT-220COU0XXD0C310ES-ES2 | INGDETLT_3KM-CO-GS+EIA | 1 | GE | Ingenieria | Gbl
LT-220COU0XXD0C310ES-ES2 | GGC | 0.1 | GE | GASTOS GENERALES DEL CONTRATISTA | Gbl
LT-220COU0XXD0C310ES-ES2 | UGC | 0.1 | GE | UTILIDADES GENERALES DEL CONTRATISTA | Gbl
LT-220COU0XXD0C310ES-ES2 | SUP | 0.1311 | GE | SUPERVISION | Gbl
LT-220COU0XXD0C310ES-ES2 | GFI | 0.0173 | GE | GASTOS FINANCIEROS | Gbl
LT-220COU0XXD0C310ES-ES2 | GDA | 0.01348 | GE | GASTOS DE ADMINISTRACIÓN | Gbl
LT-220COU0XXD0C310ES-ES2 | IGV | 0.18 | GE | I.G.V. | Gbl
LT-220COU0XXD0C310ES2 | OCEC1 | 855 | CV | Encofrado y desencofrado para cimentaciones | m2
LT-220COU0XXD0C310ES2 | OCEC10 | 840 | CV | Tubo de PVC Clase 5 de 2" de diámetro | m
LT-220COU0XXD0C310ES2 | OCEC11 | 10 | CV | Tapa de fierro fundido para camaras | Und
LT-220COU0XXD0C310ES2 | OCEC14 | 152.6483 | CV | Concreto fc = 175 kg/cm2 para reparaciones (premezclado) | m3
LT-220COU0XXD0C310ES2 | OCEC2 | 5700 | CV | Concreto fc = 100 kg/cm2 para solado de fundaciones (e = 0,05m) | m2
LT-220COU0XXD0C310ES2 | OCEC3 | 135 | CV | Concreto fc = 210 kg/cm2 para reparaciones (premezclado) | m3
LT-220COU0XXD0C310ES2 | OCEC4 | 9450 | CV | Acero de refuerzo fy = 4 200 kg/cm2 para reparaciones | kg
LT-220COU0XXD0C310ES2 | OCEC5 | 10700 | CV | Malla de Fe doble de 1/2" diám. cada 3 m en zanja de cable | kg
LT-220COU0XXD0C310ES2 | OCEC6 | 2900 | CV | Malla de Fe simple de 1/2" diám. cada 3 m en zanja de cable | kg
LT-220COU0XXD0C310ES2 | OCEC7 | 300 | CV | Losetón de concreto de f'c = 210 kg/cm2 de 1,00 x 0,50 x 0,05 m | Und
LT-220COU0XXD0C310ES2 | OCEC8 | 1260 | CV | Ductos de concreto de una vía de 6" de diámetro | Und
LT-220COU0XXD0C310ES2 | OCEC9 | 2 | CV | Protección de concreto armado para postes metálicos | Und
LT-220COU0XXD0C310ES2 | OCER1 | 11527.5 | CV | Excavación en terreno normal | m3
LT-220COU0XXD0C310ES2 | OCER2 | 35 | CV | Excavación en terreno normal para puesta a tierra | m3
LT-220COU0XXD0C310ES2 | OCER3 | 1290 | CV | Rotura de pistas de concreto (0,15 m) | m2
LT-220COU0XXD0C310ES2 | OCER4 | 2257.5 | CV | Rotura de pistas de asfalto (0,05 m) | m2
LT-220COU0XXD0C310ES2 | OCER5 | 322.5 | CV | Rotura de pista de asfalto (0,10 m) | m2
LT-220COU0XXD0C310ES2 | OCER6 | 1290 | CV | Rotura de vereda de concreto (0,18 m) | m2
LT-220COU0XXD0C310ES2 | OCER7 | 12000 | CV | Entibado de Zanjas | m2
LT-220COU0XXD0C310ES2 | OCMDXX | 1 | CV | Movilización y Desmovilización Líneas subterraneas | Glb
LT-220COU0XXD0C310ES2 | OCOP09 | 555 | CV | Cubierta de zanja con paneles de madera | m2
LT-220COU0XXD0C310ES2 | OCOP1 | 1 | CV | Instalación de Campamentos y Almacenes | Glb
LT-220COU0XXD0C310ES2 | OCOP2 | 1 | CV | Mantenimiento y Operación de Campamentos | Glb
LT-220COU0XXD0C310ES2 | OCOP26 | 277.5 | CV | Cubierta de zanja con plancha metalica | m2
LT-220COU0XXD0C310ES2 | OCRC1 | 5362.0938 | CV | Eliminación de material excedente | m3
LT-220COU0XXD0C310ES2 | OCRC10 | 2257.5 | CV | Reparación de pistas de asfalto 0,05 m | m2
LT-220COU0XXD0C310ES2 | OCRC11 | 322.5 | CV | Reparación de pistas de asfalto 0,10 m | m2
LT-220COU0XXD0C310ES2 | OCRC12 | 1290 | CV | Reparación de veredas de concreto 0,18 m | m2
LT-220COU0XXD0C310ES2 | OCRC13 | 5704 | CV | Nivelación y apisonado (Manual) | m2
LT-220COU0XXD0C310ES2 | OCRC14 | 16650 | CV | Cinta de Señalización | m
LT-220COU0XXD0C310ES2 | OCRC2 | 856.2375 | CV | Eliminación de desmonte de demolición | m3
LT-220COU0XXD0C310ES2 | OCRC3 | 3631.1625 | CV | Relleno con tierra de excavación escogida compactado | m3
LT-220COU0XXD0C310ES2 | OCRC4 | 3631.1625 | CV | Relleno con tierra natural de excavación compactado | m3
LT-220COU0XXD0C310ES2 | OCRC5 | 10.5 | CV | Relleno con material propio para puesta a tierra | m3
LT-220COU0XXD0C310ES2 | OCRC6 | 24.5 | CV | Relleno con material adecuado para puesta a tierra | m3
LT-220COU0XXD0C310ES2 | OCRC7 | 1806.525 | CV | Relleno de polvillo sin zarandear | m3
LT-220COU0XXD0C310ES2 | OCRC8 | 2064.6 | CV | Relleno de polvillo zarandeado | m3
LT-220COU0XXD0C310ES2 | OCRC9 | 1290 | CV | Reparación de pistas de concreto 0,15 m | m2
LT-220COU0XXD0C310ES2 | OCTP2 | 9 | CV | Replanteo Topográfico de la Línea subterranea | km
LT-220COU0XXD0C310ES2 | OCTP6 | 4 | CV | Estudio Geotécnico ( Calicatas ) | Und
LT-220COU0XXD0C310ES2 | C31-10E | 18.7326 | EP | CONDUCTOR CU XLPE 1000 mm2 - 220 KV | km
LT-220COU0XXD0C310ES2 | CAMAGN | 60 | EP | Conectores amagnéticos para cables subterráneos | Und
LT-220COU0XXD0C310ES2 | CTCU220 | 12 | EP | Cabeza terminal tipo exterior para cable subterráneo unipolar XLPE Cobre 220 kV | Und
LT-220COU0XXD0C310ES2 | JE-XLPE-220-10E | 30 | EP | Empalme unipolar cable XLPE 1000 mm2, 220 kV | Cjto
LT-220COU0XXD0C310ES2 | PACRES | 2 | EP | Prueba AC resonante | Und
LT-220COU0XXD0C310ES2 | PT-CAT1 | 4 | EP | Caja tripolar de conexión directa a tierra de pantalla, uso exterior | Und
LT-220COU0XXD0C310ES2 | PT-CD | 80 | EP | Conductor desnudo de puesta a tierra de 70 mm2 Cu | m
LT-220COU0XXD0C310ES2 | PT-CU | 750 | EP | Cable de conexión unipolar y de continuidad de tierra de 120 mm2 Cu | m
LT-220COU0XXD0C310ES2 | PT-ET | 6 | EP | Electrodo copperweld de 5/8" x 2.4 m de puesta a tierra + accesorios | Glb
LT-220COU0XXD0C310ES2 | PT-MR | 6 | EP | Medición de resistividad y resistencia de puesta a tierra | Und
LT-220COU0XXD0C310ES2 | PT-SBOND | 6 | EP | Caja de Puesta a Tierra Single Bonding con SVL 1 kV | Und
LT-220COU0XXD0C310ES2 | PT-XBOND | 4 | EP | Caja de Puesta a Tierra Cross Bonding con SVL 1 kV | Und
LT-220COU0XXD0C310ES2 | INSLCOLT_SUB3KM-CO | 1 | GE | Inspección de la Linea Construida | Gbl
LT-220COU0XXD0C310ES2 | PPSLTM0001 | 1 | GE | Pruebas y Puestas en Servicios | Gbl
LT-220COU0XXD0C310ES2 | INGDETLT_3KM-CO-GS+EIA | 1 | GE | Ingenieria | Gbl
LT-220COU0XXD0C310ES2 | GGC | 0.1 | GE | GASTOS GENERALES DEL CONTRATISTA | Gbl
LT-220COU0XXD0C310ES2 | UGC | 0.1 | GE | UTILIDADES GENERALES DEL CONTRATISTA | Gbl
LT-220COU0XXD0C310ES2 | SUP | 0.1311 | GE | SUPERVISION | Gbl
LT-220COU0XXD0C310ES2 | GFI | 0.0173 | GE | GASTOS FINANCIEROS | Gbl
LT-220COU0XXD0C310ES2 | GDA | 0.01348 | GE | GASTOS DE ADMINISTRACIÓN | Gbl
LT-220COU0XXD0C310ES2 | IGV | 0.18 | GE | I.G.V. | Gbl
LT-138SIU0XXS0C3400S2 | OCEC1 | 140.4 | CV | Encofrado y desencofrado para cimentaciones | m2
LT-138SIU0XXS0C3400S2 | OCEC10 | 420 | CV | Tubo de PVC Clase 5 de 2" de diámetro | m
LT-138SIU0XXS0C3400S2 | OCEC11 | 3 | CV | Tapa de fierro fundido para camaras | Und
LT-138SIU0XXS0C3400S2 | OCEC14 | 73.1112 | CV | Concreto fc = 175 kg/cm2 para reparaciones (premezclado) | m3
LT-138SIU0XXS0C3400S2 | OCEC2 | 5415 | CV | Concreto fc = 100 kg/cm2 para solado de fundaciones (e = 0,05m) | m2
LT-138SIU0XXS0C3400S2 | OCEC3 | 20.3625 | CV | Concreto fc = 210 kg/cm2 para reparaciones (premezclado) | m3
LT-138SIU0XXS0C3400S2 | OCEC4 | 1425.375 | CV | Acero de refuerzo fy = 4 200 kg/cm2 para reparaciones | kg
LT-138SIU0XXS0C3400S2 | OCEC5 | 10700 | CV | Malla de Fe doble de 1/2" diám. cada 3 m en zanja de cable | kg
LT-138SIU0XXS0C3400S2 | OCEC6 | 2900 | CV | Malla de Fe simple de 1/2" diám. cada 3 m en zanja de cable | kg
LT-138SIU0XXS0C3400S2 | OCEC7 | 36 | CV | Losetón de concreto de f'c = 210 kg/cm2 de 1,00 x 0,50 x 0,05 m | Und
LT-138SIU0XXS0C3400S2 | OCEC8 | 630 | CV | Ductos de concreto de una vía de 6" de diámetro | Und
LT-138SIU0XXS0C3400S2 | OCEC9 | 2 | CV | Protección de concreto armado para postes metálicos | Und
LT-138SIU0XXS0C3400S2 | OCER1 | 10009.662 | CV | Excavación en terreno normal | m3
LT-138SIU0XXS0C3400S2 | OCER2 | 14 | CV | Excavación en terreno normal para puesta a tierra | m3
LT-138SIU0XXS0C3400S2 | OCER3 | 1259.4 | CV | Rotura de pistas de concreto (0,15 m) | m2
LT-138SIU0XXS0C3400S2 | OCER4 | 2203.95 | CV | Rotura de pistas de asfalto (0,05 m) | m2
LT-138SIU0XXS0C3400S2 | OCER5 | 314.85 | CV | Rotura de pista de asfalto (0,10 m) | m2
LT-138SIU0XXS0C3400S2 | OCER6 | 1259.4 | CV | Rotura de vereda de concreto (0,18 m) | m2
LT-138SIU0XXS0C3400S2 | OCER7 | 11076 | CV | Entibado de Zanjas | m2
LT-138SIU0XXS0C3400S2 | OCMDXX | 1 | CV | Movilización y Desmovilización Líneas subterraneas | Glb
LT-138SIU0XXS0C3400S2 | OCOP09 | 539.7 | CV | Cubierta de zanja con paneles de madera | m2
LT-138SIU0XXS0C3400S2 | OCOP1 | 1 | CV | Instalación de Campamentos y Almacenes | Glb
LT-138SIU0XXS0C3400S2 | OCOP2 | 1 | CV | Mantenimiento y Operación de Campamentos | Glb
LT-138SIU0XXS0C3400S2 | OCOP26 | 269.85 | CV | Cubierta de zanja con plancha metalica | m2
LT-138SIU0XXS0C3400S2 | OCRC1 | 5196.7431 | CV | Eliminación de material excedente | m3
LT-138SIU0XXS0C3400S2 | OCRC10 | 2203.95 | CV | Reparación de pistas de asfalto 0,05 m | m2
LT-138SIU0XXS0C3400S2 | OCRC11 | 314.85 | CV | Reparación de pistas de asfalto 0,10 m | m2
LT-138SIU0XXS0C3400S2 | OCRC12 | 1259.4 | CV | Reparación de veredas de concreto 0,18 m | m2
LT-138SIU0XXS0C3400S2 | OCRC13 | 5417 | CV | Nivelación y apisonado (Manual) | m2
LT-138SIU0XXS0C3400S2 | OCRC14 | 16191 | CV | Cinta de Señalización | m
LT-138SIU0XXS0C3400S2 | OCRC2 | 835.9267 | CV | Eliminación de desmonte de demolición | m3
LT-138SIU0XXS0C3400S2 | OCRC3 | 2931.0338 | CV | Relleno con tierra de excavación escogida compactado | m3
LT-138SIU0XXS0C3400S2 | OCRC4 | 2931.0338 | CV | Relleno con tierra natural de excavación compactado | m3
LT-138SIU0XXS0C3400S2 | OCRC5 | 4.2 | CV | Relleno con material propio para puesta a tierra | m3
LT-138SIU0XXS0C3400S2 | OCRC6 | 9.8 | CV | Relleno con material adecuado para puesta a tierra | m3
LT-138SIU0XXS0C3400S2 | OCRC7 | 1756.7235 | CV | Relleno de polvillo sin zarandear | m3
LT-138SIU0XXS0C3400S2 | OCRC8 | 2007.684 | CV | Relleno de polvillo zarandeado | m3
LT-138SIU0XXS0C3400S2 | OCRC9 | 1259.4 | CV | Reparación de pistas de concreto 0,15 m | m2
LT-138SIU0XXS0C3400S2 | OCTP2 | 9 | CV | Replanteo Topográfico de la Línea subterranea | km
LT-138SIU0XXS0C3400S2 | OCTP6 | 4 | CV | Estudio Geotécnico ( Calicatas ) | Und
LT-138SIU0XXS0C3400S2 | C32-400 | 9.2198 | EP | CONDUCTOR CU XLPE 400 mm2 - 138 KV | km
LT-138SIU0XXS0C3400S2 | CAMAGN | 30 | EP | Conectores amagnéticos para cables subterráneos | Und
LT-138SIU0XXS0C3400S2 | CTCU138 | 6 | EP | Cabeza terminal tipo exterior para cable subterráneo unipolar XLPE Cobre 138 kV | Und
LT-138SIU0XXS0C3400S2 | JE-XLPE-138-400 | 9 | EP | Empalme unipolar cable XLPE 400 mm2, 138 kV | Cjto
LT-138SIU0XXS0C3400S2 | PACRES | 1 | EP | Prueba AC resonante | Und
LT-138SIU0XXS0C3400S2 | PT-CAT1 | 2 | EP | Caja tripolar de conexión directa a tierra de pantalla, uso exterior | Und
LT-138SIU0XXS0C3400S2 | PT-CD | 40 | EP | Conductor desnudo de puesta a tierra de 70 mm2 Cu | m
LT-138SIU0XXS0C3400S2 | PT-CU | 760 | EP | Cable de conexión unipolar y de continuidad de tierra de 120 mm2 Cu | m
LT-138SIU0XXS0C3400S2 | PT-ET | 2 | EP | Electrodo copperweld de 5/8" x 2.4 m de puesta a tierra + accesorios | Glb
LT-138SIU0XXS0C3400S2 | PT-MR | 2 | EP | Medición de resistividad y resistencia de puesta a tierra | Und
LT-138SIU0XXS0C3400S2 | PT-SBOND | 1 | EP | Caja de Puesta a Tierra Single Bonding con SVL 1 kV | Und
LT-138SIU0XXS0C3400S2 | PT-XBOND | 2 | EP | Caja de Puesta a Tierra Cross Bonding con SVL 1 kV | Und
LT-138SIU0XXS0C3400S2 | INSLCOLT_SUB3KM-CO | 1 | GE | Inspección de la Linea Construida | Gbl
LT-138SIU0XXS0C3400S2 | PPSLTM0001 | 1 | GE | Pruebas y Puestas en Servicios | Gbl
LT-138SIU0XXS0C3400S2 | INGDETLT_3KM-SI-GS+EIA | 1 | GE | Ingenieria | Gbl
LT-138SIU0XXS0C3400S2 | GGC | 0.1 | GE | GASTOS GENERALES DEL CONTRATISTA | Gbl
LT-138SIU0XXS0C3400S2 | UGC | 0.1 | GE | UTILIDADES GENERALES DEL CONTRATISTA | Gbl
LT-138SIU0XXS0C3400S2 | SUP | 0.1311 | GE | SUPERVISION | Gbl
LT-138SIU0XXS0C3400S2 | GFI | 0.0173 | GE | GASTOS FINANCIEROS | Gbl
LT-138SIU0XXS0C3400S2 | GDA | 0.01348 | GE | GASTOS DE ADMINISTRACIÓN | Gbl
LT-138SIU0XXS0C3400S2 | IGV | 0.18 | GE | I.G.V. | Gbl
LT-138COU0XXS0C3800S2 | OCEC1 | 342 | CV | Encofrado y desencofrado para cimentaciones | m2
LT-138COU0XXS0C3800S2 | OCEC10 | 420 | CV | Tubo de PVC Clase 5 de 2" de diámetro | m
LT-138COU0XXS0C3800S2 | OCEC11 | 4 | CV | Tapa de fierro fundido para camaras | Und
LT-138COU0XXS0C3800S2 | OCEC14 | 25.8612 | CV | Concreto fc = 175 kg/cm2 para reparaciones (premezclado) | m3
LT-138COU0XXS0C3800S2 | OCEC2 | 3207 | CV | Concreto fc = 100 kg/cm2 para solado de fundaciones (e = 0,05m) | m2
LT-138COU0XXS0C3800S2 | OCEC3 | 54 | CV | Concreto fc = 210 kg/cm2 para reparaciones (premezclado) | m3
LT-138COU0XXS0C3800S2 | OCEC4 | 3780 | CV | Acero de refuerzo fy = 4 200 kg/cm2 para reparaciones | kg
LT-138COU0XXS0C3800S2 | OCEC5 | 10700 | CV | Malla de Fe doble de 1/2" diám. cada 3 m en zanja de cable | kg
LT-138COU0XXS0C3800S2 | OCEC6 | 2900 | CV | Malla de Fe simple de 1/2" diám. cada 3 m en zanja de cable | kg
LT-138COU0XXS0C3800S2 | OCEC7 | 120 | CV | Losetón de concreto de f'c = 210 kg/cm2 de 1,00 x 0,50 x 0,05 m | Und
LT-138COU0XXS0C3800S2 | OCEC8 | 630 | CV | Ductos de concreto de una vía de 6" de diámetro | Und
LT-138COU0XXS0C3800S2 | OCEC9 | 2 | CV | Protección de concreto armado para postes metálicos | Und
LT-138COU0XXS0C3800S2 | OCER1 | 5980.362 | CV | Excavación en terreno normal | m3
LT-138COU0XXS0C3800S2 | OCER2 | 14 | CV | Excavación en terreno normal para puesta a tierra | m3
LT-138COU0XXS0C3800S2 | OCER3 | 809.4 | CV | Rotura de pistas de concreto (0,15 m) | m2
LT-138COU0XXS0C3800S2 | OCER4 | 1416.45 | CV | Rotura de pistas de asfalto (0,05 m) | m2
LT-138COU0XXS0C3800S2 | OCER5 | 202.35 | CV | Rotura de pista de asfalto (0,10 m) | m2
LT-138COU0XXS0C3800S2 | OCER6 | 809.4 | CV | Rotura de vereda de concreto (0,18 m) | m2
LT-138COU0XXS0C3800S2 | OCER7 | 11076 | CV | Entibado de Zanjas | m2
LT-138COU0XXS0C3800S2 | OCMDXX | 1 | CV | Movilización y Desmovilización Líneas subterraneas | Glb
LT-138COU0XXS0C3800S2 | OCOP09 | 314.7 | CV | Cubierta de zanja con paneles de madera | m2
LT-138COU0XXS0C3800S2 | OCOP1 | 1 | CV | Instalación de Campamentos y Almacenes | Glb
LT-138COU0XXS0C3800S2 | OCOP2 | 1 | CV | Mantenimiento y Operación de Campamentos | Glb
LT-138COU0XXS0C3800S2 | OCOP26 | 157.35 | CV | Cubierta de zanja con plancha metalica | m2
LT-138COU0XXS0C3800S2 | OCRC1 | 3035.3369 | CV | Eliminación de material excedente | m3
LT-138COU0XXS0C3800S2 | OCRC10 | 1416.45 | CV | Reparación de pistas de asfalto 0,05 m | m2
LT-138COU0XXS0C3800S2 | OCRC11 | 202.35 | CV | Reparación de pistas de asfalto 0,10 m | m2
LT-138COU0XXS0C3800S2 | OCRC12 | 809.4 | CV | Reparación de veredas de concreto 0,18 m | m2
LT-138COU0XXS0C3800S2 | OCRC13 | 3209 | CV | Nivelación y apisonado (Manual) | m2
LT-138COU0XXS0C3800S2 | OCRC14 | 9441 | CV | Cinta de Señalización | m
LT-138COU0XXS0C3800S2 | OCRC2 | 537.2392 | CV | Eliminación de desmonte de demolición | m3
LT-138COU0XXS0C3800S2 | OCRC3 | 1780.9462 | CV | Relleno con tierra de excavación escogida compactado | m3
LT-138COU0XXS0C3800S2 | OCRC4 | 1780.9462 | CV | Relleno con tierra natural de excavación compactado | m3
LT-138COU0XXS0C3800S2 | OCRC5 | 4.2 | CV | Relleno con material propio para puesta a tierra | m3
LT-138COU0XXS0C3800S2 | OCRC6 | 9.8 | CV | Relleno con material adecuado para puesta a tierra | m3
LT-138COU0XXS0C3800S2 | OCRC7 | 1024.3485 | CV | Relleno de polvillo sin zarandear | m3
LT-138COU0XXS0C3800S2 | OCRC8 | 1170.684 | CV | Relleno de polvillo zarandeado | m3
LT-138COU0XXS0C3800S2 | OCRC9 | 809.4 | CV | Reparación de pistas de concreto 0,15 m | m2
LT-138COU0XXS0C3800S2 | OCTP2 | 9 | CV | Replanteo Topográfico de la Línea subterranea | km
LT-138COU0XXS0C3800S2 | OCTP6 | 3 | CV | Estudio Geotécnico ( Calicatas ) | Und
LT-138COU0XXS0C3800S2 | C32-800 | 9.293 | EP | CONDUCTOR CU XLPE 800 mm2 - 138 KV | km
LT-138COU0XXS0C3800S2 | CAMAGN | 30 | EP | Conectores amagnéticos para cables subterráneos | Und
LT-138COU0XXS0C3800S2 | CTCU138 | 6 | EP | Cabeza terminal tipo exterior para cable subterráneo unipolar XLPE Cobre 138 kV | Und
LT-138COU0XXS0C3800S2 | JE-XLPE-138-800 | 12 | EP | Empalme unipolar cable XLPE 800 mm2, 138 kV | Cjto
LT-138COU0XXS0C3800S2 | PACRES | 1 | EP | Prueba AC resonante | Und
LT-138COU0XXS0C3800S2 | PT-CAT1 | 2 | EP | Caja tripolar de conexión directa a tierra de pantalla, uso exterior | Und
LT-138COU0XXS0C3800S2 | PT-CD | 40 | EP | Conductor desnudo de puesta a tierra de 70 mm2 Cu | m
LT-138COU0XXS0C3800S2 | PT-CU | 760 | EP | Cable de conexión unipolar y de continuidad de tierra de 120 mm2 Cu | m
LT-138COU0XXS0C3800S2 | PT-ET | 2 | EP | Electrodo copperweld de 5/8" x 2.4 m de puesta a tierra + accesorios | Glb
LT-138COU0XXS0C3800S2 | PT-MR | 2 | EP | Medición de resistividad y resistencia de puesta a tierra | Und
LT-138COU0XXS0C3800S2 | PT-SBOND | 2 | EP | Caja de Puesta a Tierra Single Bonding con SVL 1 kV | Und
LT-138COU0XXS0C3800S2 | PT-XBOND | 2 | EP | Caja de Puesta a Tierra Cross Bonding con SVL 1 kV | Und
LT-138COU0XXS0C3800S2 | INSLCOLT_SUB3KM-CO | 1 | GE | Inspección de la Linea Construida | Gbl
LT-138COU0XXS0C3800S2 | PPSLTM0001 | 1 | GE | Pruebas y Puestas en Servicios | Gbl
LT-138COU0XXS0C3800S2 | INGDETLT_3KM-CO-GS+EIA | 1 | GE | Ingenieria | Gbl
LT-138COU0XXS0C3800S2 | GGC | 0.1 | GE | GASTOS GENERALES DEL CONTRATISTA | Gbl
LT-138COU0XXS0C3800S2 | UGC | 0.1 | GE | UTILIDADES GENERALES DEL CONTRATISTA | Gbl
LT-138COU0XXS0C3800S2 | SUP | 0.1311 | GE | SUPERVISION | Gbl
LT-138COU0XXS0C3800S2 | GFI | 0.0173 | GE | GASTOS FINANCIEROS | Gbl
LT-138COU0XXS0C3800S2 | GDA | 0.01348 | GE | GASTOS DE ADMINISTRACIÓN | Gbl
LT-138COU0XXS0C3800S2 | IGV | 0.18 | GE | I.G.V. | Gbl
LT-138COU0XXS0C3400S2 | OCEC1 | 140.4 | CV | Encofrado y desencofrado para cimentaciones | m2
LT-138COU0XXS0C3400S2 | OCEC10 | 420 | CV | Tubo de PVC Clase 5 de 2" de diámetro | m
LT-138COU0XXS0C3400S2 | OCEC11 | 3 | CV | Tapa de fierro fundido para camaras | Und
LT-138COU0XXS0C3400S2 | OCEC14 | 25.8612 | CV | Concreto fc = 175 kg/cm2 para reparaciones (premezclado) | m3
LT-138COU0XXS0C3400S2 | OCEC2 | 3165 | CV | Concreto fc = 100 kg/cm2 para solado de fundaciones (e = 0,05m) | m2
LT-138COU0XXS0C3400S2 | OCEC3 | 20.3625 | CV | Concreto fc = 210 kg/cm2 para reparaciones (premezclado) | m3
LT-138COU0XXS0C3400S2 | OCEC4 | 1425.375 | CV | Acero de refuerzo fy = 4 200 kg/cm2 para reparaciones | kg
LT-138COU0XXS0C3400S2 | OCEC5 | 10700 | CV | Malla de Fe doble de 1/2" diám. cada 3 m en zanja de cable | kg
LT-138COU0XXS0C3400S2 | OCEC6 | 2900 | CV | Malla de Fe simple de 1/2" diám. cada 3 m en zanja de cable | kg
LT-138COU0XXS0C3400S2 | OCEC7 | 36 | CV | Losetón de concreto de f'c = 210 kg/cm2 de 1,00 x 0,50 x 0,05 m | Und
LT-138COU0XXS0C3400S2 | OCEC8 | 630 | CV | Ductos de concreto de una vía de 6" de diámetro | Und
LT-138COU0XXS0C3400S2 | OCEC9 | 2 | CV | Protección de concreto armado para postes metálicos | Und
LT-138COU0XXS0C3400S2 | OCER1 | 5856.162 | CV | Excavación en terreno normal | m3
LT-138COU0XXS0C3400S2 | OCER2 | 14 | CV | Excavación en terreno normal para puesta a tierra | m3
LT-138COU0XXS0C3400S2 | OCER3 | 809.4 | CV | Rotura de pistas de concreto (0,15 m) | m2
LT-138COU0XXS0C3400S2 | OCER4 | 1416.45 | CV | Rotura de pistas de asfalto (0,05 m) | m2
LT-138COU0XXS0C3400S2 | OCER5 | 202.35 | CV | Rotura de pista de asfalto (0,10 m) | m2
LT-138COU0XXS0C3400S2 | OCER6 | 809.4 | CV | Rotura de vereda de concreto (0,18 m) | m2
LT-138COU0XXS0C3400S2 | OCER7 | 11076 | CV | Entibado de Zanjas | m2
LT-138COU0XXS0C3400S2 | OCMDXX | 1 | CV | Movilización y Desmovilización Líneas subterraneas | Glb
LT-138COU0XXS0C3400S2 | OCOP09 | 314.7 | CV | Cubierta de zanja con paneles de madera | m2
LT-138COU0XXS0C3400S2 | OCOP1 | 1 | CV | Instalación de Campamentos y Almacenes | Glb
LT-138COU0XXS0C3400S2 | OCOP2 | 1 | CV | Mantenimiento y Operación de Campamentos | Glb
LT-138COU0XXS0C3400S2 | OCOP26 | 157.35 | CV | Cubierta de zanja con plancha metalica | m2
LT-138COU0XXS0C3400S2 | OCRC1 | 3035.3369 | CV | Eliminación de material excedente | m3
LT-138COU0XXS0C3400S2 | OCRC10 | 1416.45 | CV | Reparación de pistas de asfalto 0,05 m | m2
LT-138COU0XXS0C3400S2 | OCRC11 | 202.35 | CV | Reparación de pistas de asfalto 0,10 m | m2
LT-138COU0XXS0C3400S2 | OCRC12 | 809.4 | CV | Reparación de veredas de concreto 0,18 m | m2
LT-138COU0XXS0C3400S2 | OCRC13 | 3167 | CV | Nivelación y apisonado (Manual) | m2
LT-138COU0XXS0C3400S2 | OCRC14 | 9441 | CV | Cinta de Señalización | m
LT-138COU0XXS0C3400S2 | OCRC2 | 537.2392 | CV | Eliminación de desmonte de demolición | m3
LT-138COU0XXS0C3400S2 | OCRC3 | 1718.8463 | CV | Relleno con tierra de excavación escogida compactado | m3
LT-138COU0XXS0C3400S2 | OCRC4 | 1718.8463 | CV | Relleno con tierra natural de excavación compactado | m3
LT-138COU0XXS0C3400S2 | OCRC5 | 4.2 | CV | Relleno con material propio para puesta a tierra | m3
LT-138COU0XXS0C3400S2 | OCRC6 | 9.8 | CV | Relleno con material adecuado para puesta a tierra | m3
LT-138COU0XXS0C3400S2 | OCRC7 | 1024.3485 | CV | Relleno de polvillo sin zarandear | m3
LT-138COU0XXS0C3400S2 | OCRC8 | 1170.684 | CV | Relleno de polvillo zarandeado | m3
LT-138COU0XXS0C3400S2 | OCRC9 | 809.4 | CV | Reparación de pistas de concreto 0,15 m | m2
LT-138COU0XXS0C3400S2 | OCTP2 | 9 | CV | Replanteo Topográfico de la Línea subterranea | km
LT-138COU0XXS0C3400S2 | OCTP6 | 3 | CV | Estudio Geotécnico ( Calicatas ) | Und
LT-138COU0XXS0C3400S2 | C32-400 | 9.2198 | EP | CONDUCTOR CU XLPE 400 mm2 - 138 KV | km
LT-138COU0XXS0C3400S2 | CAMAGN | 30 | EP | Conectores amagnéticos para cables subterráneos | Und
LT-138COU0XXS0C3400S2 | CTCU138 | 6 | EP | Cabeza terminal tipo exterior para cable subterráneo unipolar XLPE Cobre 138 kV | Und
LT-138COU0XXS0C3400S2 | JE-XLPE-138-400 | 9 | EP | Empalme unipolar cable XLPE 400 mm2, 138 kV | Cjto
LT-138COU0XXS0C3400S2 | PACRES | 1 | EP | Prueba AC resonante | Und
LT-138COU0XXS0C3400S2 | PT-CAT1 | 2 | EP | Caja tripolar de conexión directa a tierra de pantalla, uso exterior | Und
LT-138COU0XXS0C3400S2 | PT-CD | 40 | EP | Conductor desnudo de puesta a tierra de 70 mm2 Cu | m
LT-138COU0XXS0C3400S2 | PT-CU | 760 | EP | Cable de conexión unipolar y de continuidad de tierra de 120 mm2 Cu | m
LT-138COU0XXS0C3400S2 | PT-ET | 2 | EP | Electrodo copperweld de 5/8" x 2.4 m de puesta a tierra + accesorios | Glb
LT-138COU0XXS0C3400S2 | PT-MR | 2 | EP | Medición de resistividad y resistencia de puesta a tierra | Und
LT-138COU0XXS0C3400S2 | PT-SBOND | 1 | EP | Caja de Puesta a Tierra Single Bonding con SVL 1 kV | Und
LT-138COU0XXS0C3400S2 | PT-XBOND | 2 | EP | Caja de Puesta a Tierra Cross Bonding con SVL 1 kV | Und
LT-138COU0XXS0C3400S2 | INSLCOLT_SUB3KM-CO | 1 | GE | Inspección de la Linea Construida | Gbl
LT-138COU0XXS0C3400S2 | PPSLTM0001 | 1 | GE | Pruebas y Puestas en Servicios | Gbl
LT-138COU0XXS0C3400S2 | INGDETLT_3KM-CO-GS+EIA | 1 | GE | Ingenieria | Gbl
LT-138COU0XXS0C3400S2 | GGC | 0.1 | GE | GASTOS GENERALES DEL CONTRATISTA | Gbl
LT-138COU0XXS0C3400S2 | UGC | 0.1 | GE | UTILIDADES GENERALES DEL CONTRATISTA | Gbl
LT-138COU0XXS0C3400S2 | SUP | 0.1311 | GE | SUPERVISION | Gbl
LT-138COU0XXS0C3400S2 | GFI | 0.0173 | GE | GASTOS FINANCIEROS | Gbl
LT-138COU0XXS0C3400S2 | GDA | 0.01348 | GE | GASTOS DE ADMINISTRACIÓN | Gbl
LT-138COU0XXS0C3400S2 | IGV | 0.18 | GE | I.G.V. | Gbl
LT-138COU0XXS0C312ES2 | OCEC1 | 513 | CV | Encofrado y desencofrado para cimentaciones | m2
LT-138COU0XXS0C312ES2 | OCEC10 | 420 | CV | Tubo de PVC Clase 5 de 2" de diámetro | m
LT-138COU0XXS0C312ES2 | OCEC11 | 6 | CV | Tapa de fierro fundido para camaras | Und
LT-138COU0XXS0C312ES2 | OCEC14 | 25.8612 | CV | Concreto fc = 175 kg/cm2 para reparaciones (premezclado) | m3
LT-138COU0XXS0C312ES2 | OCEC2 | 3237 | CV | Concreto fc = 100 kg/cm2 para solado de fundaciones (e = 0,05m) | m2
LT-138COU0XXS0C312ES2 | OCEC3 | 81 | CV | Concreto fc = 210 kg/cm2 para reparaciones (premezclado) | m3
LT-138COU0XXS0C312ES2 | OCEC4 | 5670 | CV | Acero de refuerzo fy = 4 200 kg/cm2 para reparaciones | kg
LT-138COU0XXS0C312ES2 | OCEC5 | 10700 | CV | Malla de Fe doble de 1/2" diám. cada 3 m en zanja de cable | kg
LT-138COU0XXS0C312ES2 | OCEC6 | 2900 | CV | Malla de Fe simple de 1/2" diám. cada 3 m en zanja de cable | kg
LT-138COU0XXS0C312ES2 | OCEC7 | 180 | CV | Losetón de concreto de f'c = 210 kg/cm2 de 1,00 x 0,50 x 0,05 m | Und
LT-138COU0XXS0C312ES2 | OCEC8 | 630 | CV | Ductos de concreto de una vía de 6" de diámetro | Und
LT-138COU0XXS0C312ES2 | OCEC9 | 2 | CV | Protección de concreto armado para postes metálicos | Und
LT-138COU0XXS0C312ES2 | OCER1 | 6065.862 | CV | Excavación en terreno normal | m3
LT-138COU0XXS0C312ES2 | OCER2 | 14 | CV | Excavación en terreno normal para puesta a tierra | m3
LT-138COU0XXS0C312ES2 | OCER3 | 809.4 | CV | Rotura de pistas de concreto (0,15 m) | m2
LT-138COU0XXS0C312ES2 | OCER4 | 1416.45 | CV | Rotura de pistas de asfalto (0,05 m) | m2
LT-138COU0XXS0C312ES2 | OCER5 | 202.35 | CV | Rotura de pista de asfalto (0,10 m) | m2
LT-138COU0XXS0C312ES2 | OCER6 | 809.4 | CV | Rotura de vereda de concreto (0,18 m) | m2
LT-138COU0XXS0C312ES2 | OCER7 | 11076 | CV | Entibado de Zanjas | m2
LT-138COU0XXS0C312ES2 | OCMDXX | 1 | CV | Movilización y Desmovilización Líneas subterraneas | Glb
LT-138COU0XXS0C312ES2 | OCOP09 | 314.7 | CV | Cubierta de zanja con paneles de madera | m2
LT-138COU0XXS0C312ES2 | OCOP1 | 1 | CV | Instalación de Campamentos y Almacenes | Glb
LT-138COU0XXS0C312ES2 | OCOP2 | 1 | CV | Mantenimiento y Operación de Campamentos | Glb
LT-138COU0XXS0C312ES2 | OCOP26 | 157.35 | CV | Cubierta de zanja con plancha metalica | m2
LT-138COU0XXS0C312ES2 | OCRC1 | 3035.3369 | CV | Eliminación de material excedente | m3
LT-138COU0XXS0C312ES2 | OCRC10 | 1416.45 | CV | Reparación de pistas de asfalto 0,05 m | m2
LT-138COU0XXS0C312ES2 | OCRC11 | 202.35 | CV | Reparación de pistas de asfalto 0,10 m | m2
LT-138COU0XXS0C312ES2 | OCRC12 | 809.4 | CV | Reparación de veredas de concreto 0,18 m | m2
LT-138COU0XXS0C312ES2 | OCRC13 | 3239 | CV | Nivelación y apisonado (Manual) | m2
LT-138COU0XXS0C312ES2 | OCRC14 | 9441 | CV | Cinta de Señalización | m
LT-138COU0XXS0C312ES2 | OCRC2 | 537.2392 | CV | Eliminación de desmonte de demolición | m3
LT-138COU0XXS0C312ES2 | OCRC3 | 1823.6962 | CV | Relleno con tierra de excavación escogida compactado | m3
LT-138COU0XXS0C312ES2 | OCRC4 | 1823.6962 | CV | Relleno con tierra natural de excavación compactado | m3
LT-138COU0XXS0C312ES2 | OCRC5 | 4.2 | CV | Relleno con material propio para puesta a tierra | m3
LT-138COU0XXS0C312ES2 | OCRC6 | 9.8 | CV | Relleno con material adecuado para puesta a tierra | m3
LT-138COU0XXS0C312ES2 | OCRC7 | 1024.3485 | CV | Relleno de polvillo sin zarandear | m3
LT-138COU0XXS0C312ES2 | OCRC8 | 1170.684 | CV | Relleno de polvillo zarandeado | m3
LT-138COU0XXS0C312ES2 | OCRC9 | 809.4 | CV | Reparación de pistas de concreto 0,15 m | m2
LT-138COU0XXS0C312ES2 | OCTP2 | 9 | CV | Replanteo Topográfico de la Línea subterranea | km
LT-138COU0XXS0C312ES2 | OCTP6 | 3 | CV | Estudio Geotécnico ( Calicatas ) | Und
LT-138COU0XXS0C312ES2 | C32-12E | 9.4396 | EP | CONDUCTOR CU XLPE 1200 mm2 - 138 KV | km
LT-138COU0XXS0C312ES2 | CAMAGN | 30 | EP | Conectores amagnéticos para cables subterráneos | Und
LT-138COU0XXS0C312ES2 | CTCU138 | 6 | EP | Cabeza terminal tipo exterior para cable subterráneo unipolar XLPE Cobre 138 kV | Und
LT-138COU0XXS0C312ES2 | JE-XLPE-138-12E | 18 | EP | Empalme unipolar cable XLPE 1200 mm2, 138 kV | Cjto
LT-138COU0XXS0C312ES2 | PACRES | 1 | EP | Prueba AC resonante | Und
LT-138COU0XXS0C312ES2 | PT-CAT1 | 3 | EP | Caja tripolar de conexión directa a tierra de pantalla, uso exterior | Und
LT-138COU0XXS0C312ES2 | PT-CD | 40 | EP | Conductor desnudo de puesta a tierra de 70 mm2 Cu | m
LT-138COU0XXS0C312ES2 | PT-CU | 760 | EP | Cable de conexión unipolar y de continuidad de tierra de 120 mm2 Cu | m
LT-138COU0XXS0C312ES2 | PT-ET | 2 | EP | Electrodo copperweld de 5/8" x 2.4 m de puesta a tierra + accesorios | Glb
LT-138COU0XXS0C312ES2 | PT-MR | 2 | EP | Medición de resistividad y resistencia de puesta a tierra | Und
LT-138COU0XXS0C312ES2 | PT-SBOND | 1 | EP | Caja de Puesta a Tierra Single Bonding con SVL 1 kV | Und
LT-138COU0XXS0C312ES2 | PT-XBOND | 4 | EP | Caja de Puesta a Tierra Cross Bonding con SVL 1 kV | Und
LT-138COU0XXS0C312ES2 | INSLCOLT_SUB3KM-CO | 1 | GE | Inspección de la Linea Construida | Gbl
LT-138COU0XXS0C312ES2 | PPSLTM0001 | 1 | GE | Pruebas y Puestas en Servicios | Gbl
LT-138COU0XXS0C312ES2 | INGDETLT_3KM-CO-GS+EIA | 1 | GE | Ingenieria | Gbl
LT-138COU0XXS0C312ES2 | GGC | 0.1 | GE | GASTOS GENERALES DEL CONTRATISTA | Gbl
LT-138COU0XXS0C312ES2 | UGC | 0.1 | GE | UTILIDADES GENERALES DEL CONTRATISTA | Gbl
LT-138COU0XXS0C312ES2 | SUP | 0.1311 | GE | SUPERVISION | Gbl
LT-138COU0XXS0C312ES2 | GFI | 0.0173 | GE | GASTOS FINANCIEROS | Gbl
LT-138COU0XXS0C312ES2 | GDA | 0.01348 | GE | GASTOS DE ADMINISTRACIÓN | Gbl
LT-138COU0XXS0C312ES2 | IGV | 0.18 | GE | I.G.V. | Gbl
LT-138COU0XXS0C310ES2 | OCEC1 | 427.5 | CV | Encofrado y desencofrado para cimentaciones | m2
LT-138COU0XXS0C310ES2 | OCEC10 | 420 | CV | Tubo de PVC Clase 5 de 2" de diámetro | m
LT-138COU0XXS0C310ES2 | OCEC11 | 5 | CV | Tapa de fierro fundido para camaras | Und
LT-138COU0XXS0C310ES2 | OCEC14 | 25.8612 | CV | Concreto fc = 175 kg/cm2 para reparaciones (premezclado) | m3
LT-138COU0XXS0C310ES2 | OCEC2 | 3222 | CV | Concreto fc = 100 kg/cm2 para solado de fundaciones (e = 0,05m) | m2
LT-138COU0XXS0C310ES2 | OCEC3 | 67.5 | CV | Concreto fc = 210 kg/cm2 para reparaciones (premezclado) | m3
LT-138COU0XXS0C310ES2 | OCEC4 | 4725 | CV | Acero de refuerzo fy = 4 200 kg/cm2 para reparaciones | kg
LT-138COU0XXS0C310ES2 | OCEC5 | 10700 | CV | Malla de Fe doble de 1/2" diám. cada 3 m en zanja de cable | kg
LT-138COU0XXS0C310ES2 | OCEC6 | 2900 | CV | Malla de Fe simple de 1/2" diám. cada 3 m en zanja de cable | kg
LT-138COU0XXS0C310ES2 | OCEC7 | 150 | CV | Losetón de concreto de f'c = 210 kg/cm2 de 1,00 x 0,50 x 0,05 m | Und
LT-138COU0XXS0C310ES2 | OCEC8 | 630 | CV | Ductos de concreto de una vía de 6" de diámetro | Und
LT-138COU0XXS0C310ES2 | OCEC9 | 2 | CV | Protección de concreto armado para postes metálicos | Und
LT-138COU0XXS0C310ES2 | OCER1 | 6023.112 | CV | Excavación en terreno normal | m3
LT-138COU0XXS0C310ES2 | OCER2 | 17.5 | CV | Excavación en terreno normal para puesta a tierra | m3
LT-138COU0XXS0C310ES2 | OCER3 | 809.4 | CV | Rotura de pistas de concreto (0,15 m) | m2
LT-138COU0XXS0C310ES2 | OCER4 | 1416.45 | CV | Rotura de pistas de asfalto (0,05 m) | m2
LT-138COU0XXS0C310ES2 | OCER5 | 202.35 | CV | Rotura de pista de asfalto (0,10 m) | m2
LT-138COU0XXS0C310ES2 | OCER6 | 809.4 | CV | Rotura de vereda de concreto (0,18 m) | m2
LT-138COU0XXS0C310ES2 | OCER7 | 11076 | CV | Entibado de Zanjas | m2
LT-138COU0XXS0C310ES2 | OCMDXX | 1 | CV | Movilización y Desmovilización Líneas subterraneas | Glb
LT-138COU0XXS0C310ES2 | OCOP09 | 314.7 | CV | Cubierta de zanja con paneles de madera | m2
LT-138COU0XXS0C310ES2 | OCOP1 | 1 | CV | Instalación de Campamentos y Almacenes | Glb
LT-138COU0XXS0C310ES2 | OCOP2 | 1 | CV | Mantenimiento y Operación de Campamentos | Glb
LT-138COU0XXS0C310ES2 | OCOP26 | 157.35 | CV | Cubierta de zanja con plancha metalica | m2
LT-138COU0XXS0C310ES2 | OCRC1 | 3038.3994 | CV | Eliminación de material excedente | m3
LT-138COU0XXS0C310ES2 | OCRC10 | 1416.45 | CV | Reparación de pistas de asfalto 0,05 m | m2
LT-138COU0XXS0C310ES2 | OCRC11 | 202.35 | CV | Reparación de pistas de asfalto 0,10 m | m2
LT-138COU0XXS0C310ES2 | OCRC12 | 809.4 | CV | Reparación de veredas de concreto 0,18 m | m2
LT-138COU0XXS0C310ES2 | OCRC13 | 3224 | CV | Nivelación y apisonado (Manual) | m2
LT-138COU0XXS0C310ES2 | OCRC14 | 9441 | CV | Cinta de Señalización | m
LT-138COU0XXS0C310ES2 | OCRC2 | 537.2392 | CV | Eliminación de desmonte de demolición | m3
LT-138COU0XXS0C310ES2 | OCRC3 | 1802.3212 | CV | Relleno con tierra de excavación escogida compactado | m3
LT-138COU0XXS0C310ES2 | OCRC4 | 1802.3212 | CV | Relleno con tierra natural de excavación compactado | m3
LT-138COU0XXS0C310ES2 | OCRC5 | 5.25 | CV | Relleno con material propio para puesta a tierra | m3
LT-138COU0XXS0C310ES2 | OCRC6 | 12.25 | CV | Relleno con material adecuado para puesta a tierra | m3
LT-138COU0XXS0C310ES2 | OCRC7 | 1024.3485 | CV | Relleno de polvillo sin zarandear | m3
LT-138COU0XXS0C310ES2 | OCRC8 | 1170.684 | CV | Relleno de polvillo zarandeado | m3
LT-138COU0XXS0C310ES2 | OCRC9 | 809.4 | CV | Reparación de pistas de concreto 0,15 m | m2
LT-138COU0XXS0C310ES2 | OCTP2 | 9 | CV | Replanteo Topográfico de la Línea subterranea | km
LT-138COU0XXS0C310ES2 | OCTP6 | 3 | CV | Estudio Geotécnico ( Calicatas ) | Und
LT-138COU0XXS0C310ES2 | C32-10E | 9.3663 | EP | CONDUCTOR CU XLPE 1000 mm2 - 138 KV | km
LT-138COU0XXS0C310ES2 | CAMAGN | 30 | EP | Conectores amagnéticos para cables subterráneos | Und
LT-138COU0XXS0C310ES2 | CTCU138 | 6 | EP | Cabeza terminal tipo exterior para cable subterráneo unipolar XLPE Cobre 138 kV | Und
LT-138COU0XXS0C310ES2 | JE-XLPE-138-10E | 15 | EP | Empalme unipolar cable XLPE 1000 mm2, 138 kV | Cjto
LT-138COU0XXS0C310ES2 | PACRES | 1 | EP | Prueba AC resonante | Und
LT-138COU0XXS0C310ES2 | PT-CAT1 | 2 | EP | Caja tripolar de conexión directa a tierra de pantalla, uso exterior | Und
LT-138COU0XXS0C310ES2 | PT-CD | 50 | EP | Conductor desnudo de puesta a tierra de 70 mm2 Cu | m
LT-138COU0XXS0C310ES2 | PT-CU | 760 | EP | Cable de conexión unipolar y de continuidad de tierra de 120 mm2 Cu | m
LT-138COU0XXS0C310ES2 | PT-ET | 3 | EP | Electrodo copperweld de 5/8" x 2.4 m de puesta a tierra + accesorios | Glb
LT-138COU0XXS0C310ES2 | PT-MR | 3 | EP | Medición de resistividad y resistencia de puesta a tierra | Und
LT-138COU0XXS0C310ES2 | PT-SBOND | 3 | EP | Caja de Puesta a Tierra Single Bonding con SVL 1 kV | Und
LT-138COU0XXS0C310ES2 | PT-XBOND | 2 | EP | Caja de Puesta a Tierra Cross Bonding con SVL 1 kV | Und
LT-138COU0XXS0C310ES2 | INSLCOLT_SUB3KM-CO | 1 | GE | Inspección de la Linea Construida | Gbl
LT-138COU0XXS0C310ES2 | PPSLTM0001 | 1 | GE | Pruebas y Puestas en Servicios | Gbl
LT-138COU0XXS0C310ES2 | INGDETLT_3KM-CO-GS+EIA | 1 | GE | Ingenieria | Gbl
LT-138COU0XXS0C310ES2 | GGC | 0.1 | GE | GASTOS GENERALES DEL CONTRATISTA | Gbl
LT-138COU0XXS0C310ES2 | UGC | 0.1 | GE | UTILIDADES GENERALES DEL CONTRATISTA | Gbl
LT-138COU0XXS0C310ES2 | SUP | 0.1311 | GE | SUPERVISION | Gbl
LT-138COU0XXS0C310ES2 | GFI | 0.0173 | GE | GASTOS FINANCIEROS | Gbl
LT-138COU0XXS0C310ES2 | GDA | 0.01348 | GE | GASTOS DE ADMINISTRACIÓN | Gbl
LT-138COU0XXS0C310ES2 | IGV | 0.18 | GE | I.G.V. | Gbl
LT-138COU0XXD0C3800S2 | OCEC1 | 684 | CV | Encofrado y desencofrado para cimentaciones | m2
LT-138COU0XXD0C3800S2 | OCEC10 | 840 | CV | Tubo de PVC Clase 5 de 2" de diámetro | m
LT-138COU0XXD0C3800S2 | OCEC11 | 8 | CV | Tapa de fierro fundido para camaras | Und
LT-138COU0XXD0C3800S2 | OCEC14 | 146.2223 | CV | Concreto fc = 175 kg/cm2 para reparaciones (premezclado) | m3
LT-138COU0XXD0C3800S2 | OCEC2 | 5517 | CV | Concreto fc = 100 kg/cm2 para solado de fundaciones (e = 0,05m) | m2
LT-138COU0XXD0C3800S2 | OCEC3 | 108 | CV | Concreto fc = 210 kg/cm2 para reparaciones (premezclado) | m3
LT-138COU0XXD0C3800S2 | OCEC4 | 7560 | CV | Acero de refuerzo fy = 4 200 kg/cm2 para reparaciones | kg
LT-138COU0XXD0C3800S2 | OCEC5 | 10700 | CV | Malla de Fe doble de 1/2" diám. cada 3 m en zanja de cable | kg
LT-138COU0XXD0C3800S2 | OCEC6 | 2900 | CV | Malla de Fe simple de 1/2" diám. cada 3 m en zanja de cable | kg
LT-138COU0XXD0C3800S2 | OCEC7 | 240 | CV | Losetón de concreto de f'c = 210 kg/cm2 de 1,00 x 0,50 x 0,05 m | Und
LT-138COU0XXD0C3800S2 | OCEC8 | 1260 | CV | Ductos de concreto de una vía de 6" de diámetro | Und
LT-138COU0XXD0C3800S2 | OCEC9 | 2 | CV | Protección de concreto armado para postes metálicos | Und
LT-138COU0XXD0C3800S2 | OCER1 | 10304.862 | CV | Excavación en terreno normal | m3
LT-138COU0XXD0C3800S2 | OCER2 | 28 | CV | Excavación en terreno normal para puesta a tierra | m3
LT-138COU0XXD0C3800S2 | OCER3 | 1259.4 | CV | Rotura de pistas de concreto (0,15 m) | m2
LT-138COU0XXD0C3800S2 | OCER4 | 2203.95 | CV | Rotura de pistas de asfalto (0,05 m) | m2
LT-138COU0XXD0C3800S2 | OCER5 | 314.85 | CV | Rotura de pista de asfalto (0,10 m) | m2
LT-138COU0XXD0C3800S2 | OCER6 | 1259.4 | CV | Rotura de vereda de concreto (0,18 m) | m2
LT-138COU0XXD0C3800S2 | OCER7 | 11076 | CV | Entibado de Zanjas | m2
LT-138COU0XXD0C3800S2 | OCMDXX | 1 | CV | Movilización y Desmovilización Líneas subterraneas | Glb
LT-138COU0XXD0C3800S2 | OCOP09 | 539.7 | CV | Cubierta de zanja con paneles de madera | m2
LT-138COU0XXD0C3800S2 | OCOP1 | 1 | CV | Instalación de Campamentos y Almacenes | Glb
LT-138COU0XXD0C3800S2 | OCOP2 | 1 | CV | Mantenimiento y Operación de Campamentos | Glb
LT-138COU0XXD0C3800S2 | OCOP26 | 269.85 | CV | Cubierta de zanja con plancha metalica | m2
LT-138COU0XXD0C3800S2 | OCRC1 | 5208.9931 | CV | Eliminación de material excedente | m3
LT-138COU0XXD0C3800S2 | OCRC10 | 2203.95 | CV | Reparación de pistas de asfalto 0,05 m | m2
LT-138COU0XXD0C3800S2 | OCRC11 | 314.85 | CV | Reparación de pistas de asfalto 0,10 m | m2
LT-138COU0XXD0C3800S2 | OCRC12 | 1259.4 | CV | Reparación de veredas de concreto 0,18 m | m2
LT-138COU0XXD0C3800S2 | OCRC13 | 5521 | CV | Nivelación y apisonado (Manual) | m2
LT-138COU0XXD0C3800S2 | OCRC14 | 16191 | CV | Cinta de Señalización | m
LT-138COU0XXD0C3800S2 | OCRC2 | 835.9267 | CV | Eliminación de desmonte de demolición | m3
LT-138COU0XXD0C3800S2 | OCRC3 | 3078.6337 | CV | Relleno con tierra de excavación escogida compactado | m3
LT-138COU0XXD0C3800S2 | OCRC4 | 3078.6337 | CV | Relleno con tierra natural de excavación compactado | m3
LT-138COU0XXD0C3800S2 | OCRC5 | 8.4 | CV | Relleno con material propio para puesta a tierra | m3
LT-138COU0XXD0C3800S2 | OCRC6 | 19.6 | CV | Relleno con material adecuado para puesta a tierra | m3
LT-138COU0XXD0C3800S2 | OCRC7 | 1756.7235 | CV | Relleno de polvillo sin zarandear | m3
LT-138COU0XXD0C3800S2 | OCRC8 | 2007.684 | CV | Relleno de polvillo zarandeado | m3
LT-138COU0XXD0C3800S2 | OCRC9 | 1259.4 | CV | Reparación de pistas de concreto 0,15 m | m2
LT-138COU0XXD0C3800S2 | OCTP2 | 9 | CV | Replanteo Topográfico de la Línea subterranea | km
LT-138COU0XXD0C3800S2 | OCTP6 | 4 | CV | Estudio Geotécnico ( Calicatas ) | Und
LT-138COU0XXD0C3800S2 | C32-800 | 18.5861 | EP | CONDUCTOR CU XLPE 800 mm2 - 138 KV | km
LT-138COU0XXD0C3800S2 | CAMAGN | 60 | EP | Conectores amagnéticos para cables subterráneos | Und
LT-138COU0XXD0C3800S2 | CTCU060 | 12 | EP | Cabeza terminal tipo exterior para cable subterráneo unipolar XLPE Cobre 60 kV | Und
LT-138COU0XXD0C3800S2 | JE-XLPE-138-800 | 24 | EP | Empalme unipolar cable XLPE 800 mm2, 138 kV | Cjto
LT-138COU0XXD0C3800S2 | PACRES | 2 | EP | Prueba AC resonante | Und
LT-138COU0XXD0C3800S2 | PT-CAT1 | 4 | EP | Caja tripolar de conexión directa a tierra de pantalla, uso exterior | Und
LT-138COU0XXD0C3800S2 | PT-CD | 60 | EP | Conductor desnudo de puesta a tierra de 70 mm2 Cu | m
LT-138COU0XXD0C3800S2 | PT-CU | 760 | EP | Cable de conexión unipolar y de continuidad de tierra de 120 mm2 Cu | m
LT-138COU0XXD0C3800S2 | PT-ET | 4 | EP | Electrodo copperweld de 5/8" x 2.4 m de puesta a tierra + accesorios | Glb
LT-138COU0XXD0C3800S2 | PT-MR | 4 | EP | Medición de resistividad y resistencia de puesta a tierra | Und
LT-138COU0XXD0C3800S2 | PT-SBOND | 4 | EP | Caja de Puesta a Tierra Single Bonding con SVL 1 kV | Und
LT-138COU0XXD0C3800S2 | PT-XBOND | 4 | EP | Caja de Puesta a Tierra Cross Bonding con SVL 1 kV | Und
LT-138COU0XXD0C3800S2 | INSLCOLT_SUB3KM-CO | 1 | GE | Inspección de la Linea Construida | Gbl
LT-138COU0XXD0C3800S2 | PPSLTM0001 | 1 | GE | Pruebas y Puestas en Servicios | Gbl
LT-138COU0XXD0C3800S2 | INGDETLT_3KM-CO-GS+EIA | 1 | GE | Ingenieria | Gbl
LT-138COU0XXD0C3800S2 | GGC | 0.1 | GE | GASTOS GENERALES DEL CONTRATISTA | Gbl
LT-138COU0XXD0C3800S2 | UGC | 0.1 | GE | UTILIDADES GENERALES DEL CONTRATISTA | Gbl
LT-138COU0XXD0C3800S2 | SUP | 0.1311 | GE | SUPERVISION | Gbl
LT-138COU0XXD0C3800S2 | GFI | 0.0173 | GE | GASTOS FINANCIEROS | Gbl
LT-138COU0XXD0C3800S2 | GDA | 0.01348 | GE | GASTOS DE ADMINISTRACIÓN | Gbl
LT-138COU0XXD0C3800S2 | IGV | 0.18 | GE | I.G.V. | Gbl
LT-138COU0XXD0C312ES2 | OCEC1 | 1026 | CV | Encofrado y desencofrado para cimentaciones | m2
LT-138COU0XXD0C312ES2 | OCEC10 | 840 | CV | Tubo de PVC Clase 5 de 2" de diámetro | m
LT-138COU0XXD0C312ES2 | OCEC11 | 12 | CV | Tapa de fierro fundido para camaras | Und
LT-138COU0XXD0C312ES2 | OCEC14 | 146.2223 | CV | Concreto fc = 175 kg/cm2 para reparaciones (premezclado) | m3
LT-138COU0XXD0C312ES2 | OCEC2 | 5577 | CV | Concreto fc = 100 kg/cm2 para solado de fundaciones (e = 0,05m) | m2
LT-138COU0XXD0C312ES2 | OCEC3 | 162 | CV | Concreto fc = 210 kg/cm2 para reparaciones (premezclado) | m3
LT-138COU0XXD0C312ES2 | OCEC4 | 11340 | CV | Acero de refuerzo fy = 4 200 kg/cm2 para reparaciones | kg
LT-138COU0XXD0C312ES2 | OCEC5 | 10700 | CV | Malla de Fe doble de 1/2" diám. cada 3 m en zanja de cable | kg
LT-138COU0XXD0C312ES2 | OCEC6 | 2900 | CV | Malla de Fe simple de 1/2" diám. cada 3 m en zanja de cable | kg
LT-138COU0XXD0C312ES2 | OCEC7 | 360 | CV | Losetón de concreto de f'c = 210 kg/cm2 de 1,00 x 0,50 x 0,05 m | Und
LT-138COU0XXD0C312ES2 | OCEC8 | 1260 | CV | Ductos de concreto de una vía de 6" de diámetro | Und
LT-138COU0XXD0C312ES2 | OCEC9 | 2 | CV | Protección de concreto armado para postes metálicos | Und
LT-138COU0XXD0C312ES2 | OCER1 | 10475.862 | CV | Excavación en terreno normal | m3
LT-138COU0XXD0C312ES2 | OCER2 | 28 | CV | Excavación en terreno normal para puesta a tierra | m3
LT-138COU0XXD0C312ES2 | OCER3 | 1259.4 | CV | Rotura de pistas de concreto (0,15 m) | m2
LT-138COU0XXD0C312ES2 | OCER4 | 2203.95 | CV | Rotura de pistas de asfalto (0,05 m) | m2
LT-138COU0XXD0C312ES2 | OCER5 | 314.85 | CV | Rotura de pista de asfalto (0,10 m) | m2
LT-138COU0XXD0C312ES2 | OCER6 | 1259.4 | CV | Rotura de vereda de concreto (0,18 m) | m2
LT-138COU0XXD0C312ES2 | OCER7 | 11076 | CV | Entibado de Zanjas | m2
LT-138COU0XXD0C312ES2 | OCMDXX | 1 | CV | Movilización y Desmovilización Líneas subterraneas | Glb
LT-138COU0XXD0C312ES2 | OCOP09 | 539.7 | CV | Cubierta de zanja con paneles de madera | m2
LT-138COU0XXD0C312ES2 | OCOP1 | 1 | CV | Instalación de Campamentos y Almacenes | Glb
LT-138COU0XXD0C312ES2 | OCOP2 | 1 | CV | Mantenimiento y Operación de Campamentos | Glb
LT-138COU0XXD0C312ES2 | OCOP26 | 269.85 | CV | Cubierta de zanja con plancha metalica | m2
LT-138COU0XXD0C312ES2 | OCRC1 | 5208.9931 | CV | Eliminación de material excedente | m3
LT-138COU0XXD0C312ES2 | OCRC10 | 2203.95 | CV | Reparación de pistas de asfalto 0,05 m | m2
LT-138COU0XXD0C312ES2 | OCRC11 | 314.85 | CV | Reparación de pistas de asfalto 0,10 m | m2
LT-138COU0XXD0C312ES2 | OCRC12 | 1259.4 | CV | Reparación de veredas de concreto 0,18 m | m2
LT-138COU0XXD0C312ES2 | OCRC13 | 5581 | CV | Nivelación y apisonado (Manual) | m2
LT-138COU0XXD0C312ES2 | OCRC14 | 16191 | CV | Cinta de Señalización | m
LT-138COU0XXD0C312ES2 | OCRC2 | 835.9267 | CV | Eliminación de desmonte de demolición | m3
LT-138COU0XXD0C312ES2 | OCRC3 | 3164.1337 | CV | Relleno con tierra de excavación escogida compactado | m3
LT-138COU0XXD0C312ES2 | OCRC4 | 3164.1337 | CV | Relleno con tierra natural de excavación compactado | m3
LT-138COU0XXD0C312ES2 | OCRC5 | 8.4 | CV | Relleno con material propio para puesta a tierra | m3
LT-138COU0XXD0C312ES2 | OCRC6 | 19.6 | CV | Relleno con material adecuado para puesta a tierra | m3
LT-138COU0XXD0C312ES2 | OCRC7 | 1756.7235 | CV | Relleno de polvillo sin zarandear | m3
LT-138COU0XXD0C312ES2 | OCRC8 | 2007.684 | CV | Relleno de polvillo zarandeado | m3
LT-138COU0XXD0C312ES2 | OCRC9 | 1259.4 | CV | Reparación de pistas de concreto 0,15 m | m2
LT-138COU0XXD0C312ES2 | OCTP2 | 9 | CV | Replanteo Topográfico de la Línea subterranea | km
LT-138COU0XXD0C312ES2 | OCTP6 | 4 | CV | Estudio Geotécnico ( Calicatas ) | Und
LT-138COU0XXD0C312ES2 | C32-12E | 18.8791 | EP | CONDUCTOR CU XLPE 1200 mm2 - 138 KV | km
LT-138COU0XXD0C312ES2 | CAMAGN | 60 | EP | Conectores amagnéticos para cables subterráneos | Und
LT-138COU0XXD0C312ES2 | CTCU138 | 12 | EP | Cabeza terminal tipo exterior para cable subterráneo unipolar XLPE Cobre 138 kV | Und
LT-138COU0XXD0C312ES2 | JE-XLPE-138-12E | 36 | EP | Empalme unipolar cable XLPE 1200 mm2, 138 kV | Cjto
LT-138COU0XXD0C312ES2 | PACRES | 2 | EP | Prueba AC resonante | Und
LT-138COU0XXD0C312ES2 | PT-CAT1 | 6 | EP | Caja tripolar de conexión directa a tierra de pantalla, uso exterior | Und
LT-138COU0XXD0C312ES2 | PT-CD | 60 | EP | Conductor desnudo de puesta a tierra de 70 mm2 Cu | m
LT-138COU0XXD0C312ES2 | PT-CU | 760 | EP | Cable de conexión unipolar y de continuidad de tierra de 120 mm2 Cu | m
LT-138COU0XXD0C312ES2 | PT-ET | 4 | EP | Electrodo copperweld de 5/8" x 2.4 m de puesta a tierra + accesorios | Glb
LT-138COU0XXD0C312ES2 | PT-MR | 4 | EP | Medición de resistividad y resistencia de puesta a tierra | Und
LT-138COU0XXD0C312ES2 | PT-SBOND | 2 | EP | Caja de Puesta a Tierra Single Bonding con SVL 1 kV | Und
LT-138COU0XXD0C312ES2 | PT-XBOND | 8 | EP | Caja de Puesta a Tierra Cross Bonding con SVL 1 kV | Und
LT-138COU0XXD0C312ES2 | INSLCOLT_SUB3KM-CO | 1 | GE | Inspección de la Linea Construida | Gbl
LT-138COU0XXD0C312ES2 | PPSLTM0001 | 1 | GE | Pruebas y Puestas en Servicios | Gbl
LT-138COU0XXD0C312ES2 | INGDETLT_3KM-CO-GS+EIA | 1 | GE | Ingenieria | Gbl
LT-138COU0XXD0C312ES2 | GGC | 0.1 | GE | GASTOS GENERALES DEL CONTRATISTA | Gbl
LT-138COU0XXD0C312ES2 | UGC | 0.1 | GE | UTILIDADES GENERALES DEL CONTRATISTA | Gbl
LT-138COU0XXD0C312ES2 | SUP | 0.1311 | GE | SUPERVISION | Gbl
LT-138COU0XXD0C312ES2 | GFI | 0.0173 | GE | GASTOS FINANCIEROS | Gbl
LT-138COU0XXD0C312ES2 | GDA | 0.01348 | GE | GASTOS DE ADMINISTRACIÓN | Gbl
LT-138COU0XXD0C312ES2 | IGV | 0.18 | GE | I.G.V. | Gbl
LT-138COU0XXD0C310ES2 | OCEC1 | 855 | CV | Encofrado y desencofrado para cimentaciones | m2
LT-138COU0XXD0C310ES2 | OCEC10 | 840 | CV | Tubo de PVC Clase 5 de 2" de diámetro | m
LT-138COU0XXD0C310ES2 | OCEC11 | 10 | CV | Tapa de fierro fundido para camaras | Und
LT-138COU0XXD0C310ES2 | OCEC14 | 146.2223 | CV | Concreto fc = 175 kg/cm2 para reparaciones (premezclado) | m3
LT-138COU0XXD0C310ES2 | OCEC2 | 5547 | CV | Concreto fc = 100 kg/cm2 para solado de fundaciones (e = 0,05m) | m2
LT-138COU0XXD0C310ES2 | OCEC3 | 135 | CV | Concreto fc = 210 kg/cm2 para reparaciones (premezclado) | m3
LT-138COU0XXD0C310ES2 | OCEC4 | 9450 | CV | Acero de refuerzo fy = 4 200 kg/cm2 para reparaciones | kg
LT-138COU0XXD0C310ES2 | OCEC5 | 10700 | CV | Malla de Fe doble de 1/2" diám. cada 3 m en zanja de cable | kg
LT-138COU0XXD0C310ES2 | OCEC6 | 2900 | CV | Malla de Fe simple de 1/2" diám. cada 3 m en zanja de cable | kg
LT-138COU0XXD0C310ES2 | OCEC7 | 300 | CV | Losetón de concreto de f'c = 210 kg/cm2 de 1,00 x 0,50 x 0,05 m | Und
LT-138COU0XXD0C310ES2 | OCEC8 | 1260 | CV | Ductos de concreto de una vía de 6" de diámetro | Und
LT-138COU0XXD0C310ES2 | OCEC9 | 2 | CV | Protección de concreto armado para postes metálicos | Und
LT-138COU0XXD0C310ES2 | OCER1 | 10390.362 | CV | Excavación en terreno normal | m3
LT-138COU0XXD0C310ES2 | OCER2 | 35 | CV | Excavación en terreno normal para puesta a tierra | m3
LT-138COU0XXD0C310ES2 | OCER3 | 1259.4 | CV | Rotura de pistas de concreto (0,15 m) | m2
LT-138COU0XXD0C310ES2 | OCER4 | 2203.95 | CV | Rotura de pistas de asfalto (0,05 m) | m2
LT-138COU0XXD0C310ES2 | OCER5 | 314.85 | CV | Rotura de pista de asfalto (0,10 m) | m2
LT-138COU0XXD0C310ES2 | OCER6 | 1259.4 | CV | Rotura de vereda de concreto (0,18 m) | m2
LT-138COU0XXD0C310ES2 | OCER7 | 11076 | CV | Entibado de Zanjas | m2
LT-138COU0XXD0C310ES2 | OCMDXX | 1 | CV | Movilización y Desmovilización Líneas subterraneas | Glb
LT-138COU0XXD0C310ES2 | OCOP09 | 539.7 | CV | Cubierta de zanja con paneles de madera | m2
LT-138COU0XXD0C310ES2 | OCOP1 | 1 | CV | Instalación de Campamentos y Almacenes | Glb
LT-138COU0XXD0C310ES2 | OCOP2 | 1 | CV | Mantenimiento y Operación de Campamentos | Glb
LT-138COU0XXD0C310ES2 | OCOP26 | 269.85 | CV | Cubierta de zanja con plancha metalica | m2
LT-138COU0XXD0C310ES2 | OCRC1 | 5215.1181 | CV | Eliminación de material excedente | m3
LT-138COU0XXD0C310ES2 | OCRC10 | 2203.95 | CV | Reparación de pistas de asfalto 0,05 m | m2
LT-138COU0XXD0C310ES2 | OCRC11 | 314.85 | CV | Reparación de pistas de asfalto 0,10 m | m2
LT-138COU0XXD0C310ES2 | OCRC12 | 1259.4 | CV | Reparación de veredas de concreto 0,18 m | m2
LT-138COU0XXD0C310ES2 | OCRC13 | 5551 | CV | Nivelación y apisonado (Manual) | m2
LT-138COU0XXD0C310ES2 | OCRC14 | 16191 | CV | Cinta de Señalización | m
LT-138COU0XXD0C310ES2 | OCRC2 | 835.9267 | CV | Eliminación de desmonte de demolición | m3
LT-138COU0XXD0C310ES2 | OCRC3 | 3121.3837 | CV | Relleno con tierra de excavación escogida compactado | m3
LT-138COU0XXD0C310ES2 | OCRC4 | 3121.3837 | CV | Relleno con tierra natural de excavación compactado | m3
LT-138COU0XXD0C310ES2 | OCRC5 | 10.5 | CV | Relleno con material propio para puesta a tierra | m3
LT-138COU0XXD0C310ES2 | OCRC6 | 24.5 | CV | Relleno con material adecuado para puesta a tierra | m3
LT-138COU0XXD0C310ES2 | OCRC7 | 1756.7235 | CV | Relleno de polvillo sin zarandear | m3
LT-138COU0XXD0C310ES2 | OCRC8 | 2007.684 | CV | Relleno de polvillo zarandeado | m3
LT-138COU0XXD0C310ES2 | OCRC9 | 1259.4 | CV | Reparación de pistas de concreto 0,15 m | m2
LT-138COU0XXD0C310ES2 | OCTP2 | 9 | CV | Replanteo Topográfico de la Línea subterranea | km
LT-138COU0XXD0C310ES2 | OCTP6 | 4 | CV | Estudio Geotécnico ( Calicatas ) | Und
LT-138COU0XXD0C310ES2 | C32-10E | 18.7326 | EP | CONDUCTOR CU XLPE 1000 mm2 - 138 KV | km
LT-138COU0XXD0C310ES2 | CAMAGN | 60 | EP | Conectores amagnéticos para cables subterráneos | Und
LT-138COU0XXD0C310ES2 | CTCU138 | 12 | EP | Cabeza terminal tipo exterior para cable subterráneo unipolar XLPE Cobre 138 kV | Und
LT-138COU0XXD0C310ES2 | JE-XLPE-138-10E | 30 | EP | Empalme unipolar cable XLPE 1000 mm2, 138 kV | Cjto
LT-138COU0XXD0C310ES2 | PACRES | 2 | EP | Prueba AC resonante | Und
LT-138COU0XXD0C310ES2 | PT-CAT1 | 4 | EP | Caja tripolar de conexión directa a tierra de pantalla, uso exterior | Und
LT-138COU0XXD0C310ES2 | PT-CD | 80 | EP | Conductor desnudo de puesta a tierra de 70 mm2 Cu | m
LT-138COU0XXD0C310ES2 | PT-CU | 760 | EP | Cable de conexión unipolar y de continuidad de tierra de 120 mm2 Cu | m
LT-138COU0XXD0C310ES2 | PT-ET | 6 | EP | Electrodo copperweld de 5/8" x 2.4 m de puesta a tierra + accesorios | Glb
LT-138COU0XXD0C310ES2 | PT-MR | 6 | EP | Medición de resistividad y resistencia de puesta a tierra | Und
LT-138COU0XXD0C310ES2 | PT-SBOND | 6 | EP | Caja de Puesta a Tierra Single Bonding con SVL 1 kV | Und
LT-138COU0XXD0C310ES2 | PT-XBOND | 4 | EP | Caja de Puesta a Tierra Cross Bonding con SVL 1 kV | Und
LT-138COU0XXD0C310ES2 | INSLCOLT_SUB3KM-CO | 1 | GE | Inspección de la Linea Construida | Gbl
LT-138COU0XXD0C310ES2 | PPSLTM0001 | 1 | GE | Pruebas y Puestas en Servicios | Gbl
LT-138COU0XXD0C310ES2 | INGDETLT_3KM-CO-GS+EIA | 1 | GE | Ingenieria | Gbl
LT-138COU0XXD0C310ES2 | GGC | 0.1 | GE | GASTOS GENERALES DEL CONTRATISTA | Gbl
LT-138COU0XXD0C310ES2 | UGC | 0.1 | GE | UTILIDADES GENERALES DEL CONTRATISTA | Gbl
LT-138COU0XXD0C310ES2 | SUP | 0.1311 | GE | SUPERVISION | Gbl
LT-138COU0XXD0C310ES2 | GFI | 0.0173 | GE | GASTOS FINANCIEROS | Gbl
LT-138COU0XXD0C310ES2 | GDA | 0.01348 | GE | GASTOS DE ADMINISTRACIÓN | Gbl
LT-138COU0XXD0C310ES2 | IGV | 0.18 | GE | I.G.V. | Gbl
LT-060COU0XXS0C3800S-ES2 | OCEC1 | 427.5 | CV | Encofrado y desencofrado para cimentaciones | m2
LT-060COU0XXS0C3800S-ES2 | OCEC11 | 5 | CV | Tapa de fierro fundido para camaras | Und
LT-060COU0XXS0C3800S-ES2 | OCEC12 | 9000 | CV | Tuberia HDPE D=8" | m
LT-060COU0XXS0C3800S-ES2 | OCEC13 | 6000 | CV | Tuberia HDPE D=4" | m
LT-060COU0XXS0C3800S-ES2 | OCEC14 | 739.6652 | CV | Concreto fc = 175 kg/cm2 para reparaciones (premezclado) | m3
LT-060COU0XXS0C3800S-ES2 | OCEC2 | 3675 | CV | Concreto fc = 100 kg/cm2 para solado de fundaciones (e = 0,05m) | m2
LT-060COU0XXS0C3800S-ES2 | OCEC3 | 67.5 | CV | Concreto fc = 210 kg/cm2 para reparaciones (premezclado) | m3
LT-060COU0XXS0C3800S-ES2 | OCEC4 | 4725 | CV | Acero de refuerzo fy = 4 200 kg/cm2 para reparaciones | kg
LT-060COU0XXS0C3800S-ES2 | OCEC5 | 10700 | CV | Malla de Fe doble de 1/2" diám. cada 3 m en zanja de cable | kg
LT-060COU0XXS0C3800S-ES2 | OCEC6 | 2900 | CV | Malla de Fe simple de 1/2" diám. cada 3 m en zanja de cable | kg
LT-060COU0XXS0C3800S-ES2 | OCEC7 | 150 | CV | Losetón de concreto de f'c = 210 kg/cm2 de 1,00 x 0,50 x 0,05 m | Und
LT-060COU0XXS0C3800S-ES2 | OCEC9 | 2 | CV | Protección de concreto armado para postes metálicos | Und
LT-060COU0XXS0C3800S-ES2 | OCER1 | 7413.75 | CV | Excavación en terreno normal | m3
LT-060COU0XXS0C3800S-ES2 | OCER2 | 17.5 | CV | Excavación en terreno normal para puesta a tierra | m3
LT-060COU0XXS0C3800S-ES2 | OCER3 | 900 | CV | Rotura de pistas de concreto (0,15 m) | m2
LT-060COU0XXS0C3800S-ES2 | OCER4 | 1575 | CV | Rotura de pistas de asfalto (0,05 m) | m2
LT-060COU0XXS0C3800S-ES2 | OCER5 | 225 | CV | Rotura de pista de asfalto (0,10 m) | m2
LT-060COU0XXS0C3800S-ES2 | OCER6 | 900 | CV | Rotura de vereda de concreto (0,18 m) | m2
LT-060COU0XXS0C3800S-ES2 | OCER7 | 12000 | CV | Entibado de Zanjas | m2
LT-060COU0XXS0C3800S-ES2 | OCMDXX | 1 | CV | Movilización y Desmovilización Líneas subterraneas | Glb
LT-060COU0XXS0C3800S-ES2 | OCOP09 | 360 | CV | Cubierta de zanja con paneles de madera | m2
LT-060COU0XXS0C3800S-ES2 | OCOP1 | 1 | CV | Instalación de Campamentos y Almacenes | Glb
LT-060COU0XXS0C3800S-ES2 | OCOP2 | 1 | CV | Mantenimiento y Operación de Campamentos | Glb
LT-060COU0XXS0C3800S-ES2 | OCOP26 | 180 | CV | Cubierta de zanja con plancha metalica | m2
LT-060COU0XXS0C3800S-ES2 | OCRC1 | 3473.5625 | CV | Eliminación de material excedente | m3
LT-060COU0XXS0C3800S-ES2 | OCRC10 | 1575 | CV | Reparación de pistas de asfalto 0,05 m | m2
LT-060COU0XXS0C3800S-ES2 | OCRC11 | 225 | CV | Reparación de pistas de asfalto 0,10 m | m2
LT-060COU0XXS0C3800S-ES2 | OCRC12 | 900 | CV | Reparación de veredas de concreto 0,18 m | m2
LT-060COU0XXS0C3800S-ES2 | OCRC13 | 3677 | CV | Nivelación y apisonado (Manual) | m2
LT-060COU0XXS0C3800S-ES2 | OCRC14 | 10800 | CV | Cinta de Señalización | m
LT-060COU0XXS0C3800S-ES2 | OCRC2 | 597.375 | CV | Eliminación de desmonte de demolición | m3
LT-060COU0XXS0C3800S-ES2 | OCRC3 | 2323.575 | CV | Relleno con tierra de excavación escogida compactado | m3
LT-060COU0XXS0C3800S-ES2 | OCRC4 | 2323.575 | CV | Relleno con tierra natural de excavación compactado | m3
LT-060COU0XXS0C3800S-ES2 | OCRC5 | 5.25 | CV | Relleno con material propio para puesta a tierra | m3
LT-060COU0XXS0C3800S-ES2 | OCRC6 | 12.25 | CV | Relleno con material adecuado para puesta a tierra | m3
LT-060COU0XXS0C3800S-ES2 | OCRC7 | 1171.8 | CV | Relleno de polvillo sin zarandear | m3
LT-060COU0XXS0C3800S-ES2 | OCRC8 | 1339.2 | CV | Relleno de polvillo zarandeado | m3
LT-060COU0XXS0C3800S-ES2 | OCRC9 | 900 | CV | Reparación de pistas de concreto 0,15 m | m2
LT-060COU0XXS0C3800S-ES2 | OCTP2 | 9 | CV | Replanteo Topográfico de la Línea subterranea | km
LT-060COU0XXS0C3800S-ES2 | OCTP6 | 3 | CV | Estudio Geotécnico ( Calicatas ) | Und
LT-060COU0XXS0C3800S-ES2 | C33-800 | 9.3663 | EP | CONDUCTOR CU XLPE 800 mm2 - 60 KV | km
LT-060COU0XXS0C3800S-ES2 | CAMAGN | 30 | EP | Conectores amagnéticos para cables subterráneos | Und
LT-060COU0XXS0C3800S-ES2 | CTCU060 | 6 | EP | Cabeza terminal tipo exterior para cable subterráneo unipolar XLPE Cobre 60 kV | Und
LT-060COU0XXS0C3800S-ES2 | JE-XLPE-060-800 | 15 | EP | Empalme unipolar cable XLPE 800 mm2, 60 kV | Cjto
LT-060COU0XXS0C3800S-ES2 | PACRES | 1 | EP | Prueba AC resonante | Und
LT-060COU0XXS0C3800S-ES2 | PT-CAT1 | 2 | EP | Caja tripolar de conexión directa a tierra de pantalla, uso exterior | Und
LT-060COU0XXS0C3800S-ES2 | PT-CD | 50 | EP | Conductor desnudo de puesta a tierra de 70 mm2 Cu | m
LT-060COU0XXS0C3800S-ES2 | PT-CU | 750 | EP | Cable de conexión unipolar y de continuidad de tierra de 120 mm2 Cu | m
LT-060COU0XXS0C3800S-ES2 | PT-ET | 3 | EP | Electrodo copperweld de 5/8" x 2.4 m de puesta a tierra + accesorios | Glb
LT-060COU0XXS0C3800S-ES2 | PT-MR | 3 | EP | Medición de resistividad y resistencia de puesta a tierra | Und
LT-060COU0XXS0C3800S-ES2 | PT-SBOND | 3 | EP | Caja de Puesta a Tierra Single Bonding con SVL 1 kV | Und
LT-060COU0XXS0C3800S-ES2 | PT-XBOND | 2 | EP | Caja de Puesta a Tierra Cross Bonding con SVL 1 kV | Und
LT-060COU0XXS0C3800S-ES2 | INSLCOLT_SUB3KM-CO | 1 | GE | Inspección de la Linea Construida | Gbl
LT-060COU0XXS0C3800S-ES2 | PPSLTM0001 | 1 | GE | Pruebas y Puestas en Servicios | Gbl
LT-060COU0XXS0C3800S-ES2 | INGDETLT_3KM-CO-GS+EIA | 1 | GE | Ingenieria | Gbl
LT-060COU0XXS0C3800S-ES2 | GGC | 0.1 | GE | GASTOS GENERALES DEL CONTRATISTA | Gbl
LT-060COU0XXS0C3800S-ES2 | UGC | 0.1 | GE | UTILIDADES GENERALES DEL CONTRATISTA | Gbl
LT-060COU0XXS0C3800S-ES2 | SUP | 0.1311 | GE | SUPERVISION | Gbl
LT-060COU0XXS0C3800S-ES2 | GFI | 0.0108 | GE | GASTOS FINANCIEROS | Gbl
LT-060COU0XXS0C3800S-ES2 | GDA | 0.01348 | GE | GASTOS DE ADMINISTRACIÓN | Gbl
LT-060COU0XXS0C3800S-ES2 | IGV | 0.18 | GE | I.G.V. | Gbl
LT-060COU0XXS0C3800S-ES1 | OCEC1 | 171 | CV | Encofrado y desencofrado para cimentaciones | m2
LT-060COU0XXS0C3800S-ES1 | OCEC11 | 2 | CV | Tapa de fierro fundido para camaras | Und
LT-060COU0XXS0C3800S-ES1 | OCEC12 | 1500 | CV | Tuberia HDPE D=8" | m
LT-060COU0XXS0C3800S-ES1 | OCEC13 | 1000 | CV | Tuberia HDPE D=4" | m
LT-060COU0XXS0C3800S-ES1 | OCEC14 | 93.2775 | CV | Concreto fc = 175 kg/cm2 para reparaciones (premezclado) | m3
LT-060COU0XXS0C3800S-ES1 | OCEC2 | 530 | CV | Concreto fc = 100 kg/cm2 para solado de fundaciones (e = 0,05m) | m2
LT-060COU0XXS0C3800S-ES1 | OCEC3 | 27 | CV | Concreto fc = 210 kg/cm2 para reparaciones (premezclado) | m3
LT-060COU0XXS0C3800S-ES1 | OCEC4 | 1890 | CV | Acero de refuerzo fy = 4 200 kg/cm2 para reparaciones | kg
LT-060COU0XXS0C3800S-ES1 | OCEC5 | 2140 | CV | Malla de Fe doble de 1/2" diám. cada 3 m en zanja de cable | kg
LT-060COU0XXS0C3800S-ES1 | OCEC6 | 580 | CV | Malla de Fe simple de 1/2" diám. cada 3 m en zanja de cable | kg
LT-060COU0XXS0C3800S-ES1 | OCEC7 | 60 | CV | Losetón de concreto de f'c = 210 kg/cm2 de 1,00 x 0,50 x 0,05 m | Und
LT-060COU0XXS0C3800S-ES1 | OCEC9 | 2 | CV | Protección de concreto armado para postes metálicos | Und
LT-060COU0XXS0C3800S-ES1 | OCER1 | 935.5 | CV | Excavación en terreno normal | m3
LT-060COU0XXS0C3800S-ES1 | OCER2 | 14 | CV | Excavación en terreno normal para puesta a tierra | m3
LT-060COU0XXS0C3800S-ES1 | OCER3 | 130 | CV | Rotura de pistas de concreto (0,15 m) | m2
LT-060COU0XXS0C3800S-ES1 | OCER4 | 227.5 | CV | Rotura de pistas de asfalto (0,05 m) | m2
LT-060COU0XXS0C3800S-ES1 | OCER5 | 32.5 | CV | Rotura de pista de asfalto (0,10 m) | m2
LT-060COU0XXS0C3800S-ES1 | OCER6 | 130 | CV | Rotura de vereda de concreto (0,18 m) | m2
LT-060COU0XXS0C3800S-ES1 | OCER7 | 1700 | CV | Entibado de Zanjas | m2
LT-060COU0XXS0C3800S-ES1 | OCMDXX | 0.2 | CV | Movilización y Desmovilización Líneas subterraneas | Glb
LT-060COU0XXS0C3800S-ES1 | OCOP09 | 50 | CV | Cubierta de zanja con paneles de madera | m2
LT-060COU0XXS0C3800S-ES1 | OCOP1 | 0.2 | CV | Instalación de Campamentos y Almacenes | Glb
LT-060COU0XXS0C3800S-ES1 | OCOP2 | 0.2 | CV | Mantenimiento y Operación de Campamentos | Glb
LT-060COU0XXS0C3800S-ES1 | OCOP26 | 25 | CV | Cubierta de zanja con plancha metalica | m2
LT-060COU0XXS0C3800S-ES1 | OCRC1 | 492.5625 | CV | Eliminación de material excedente | m3
LT-060COU0XXS0C3800S-ES1 | OCRC10 | 227.5 | CV | Reparación de pistas de asfalto 0,05 m | m2
LT-060COU0XXS0C3800S-ES1 | OCRC11 | 32.5 | CV | Reparación de pistas de asfalto 0,10 m | m2
LT-060COU0XXS0C3800S-ES1 | OCRC12 | 130 | CV | Reparación de veredas de concreto 0,18 m | m2
LT-060COU0XXS0C3800S-ES1 | OCRC13 | 532 | CV | Nivelación y apisonado (Manual) | m2
LT-060COU0XXS0C3800S-ES1 | OCRC14 | 1500 | CV | Cinta de Señalización | m
LT-060COU0XXS0C3800S-ES1 | OCRC2 | 86.2875 | CV | Eliminación de desmonte de demolición | m3
LT-060COU0XXS0C3800S-ES1 | OCRC3 | 275.625 | CV | Relleno con tierra de excavación escogida compactado | m3
LT-060COU0XXS0C3800S-ES1 | OCRC4 | 275.625 | CV | Relleno con tierra natural de excavación compactado | m3
LT-060COU0XXS0C3800S-ES1 | OCRC5 | 4.2 | CV | Relleno con material propio para puesta a tierra | m3
LT-060COU0XXS0C3800S-ES1 | OCRC6 | 9.8 | CV | Relleno con material adecuado para puesta a tierra | m3
LT-060COU0XXS0C3800S-ES1 | OCRC7 | 162.75 | CV | Relleno de polvillo sin zarandear | m3
LT-060COU0XXS0C3800S-ES1 | OCRC8 | 186 | CV | Relleno de polvillo zarandeado | m3
LT-060COU0XXS0C3800S-ES1 | OCRC9 | 130 | CV | Reparación de pistas de concreto 0,15 m | m2
LT-060COU0XXS0C3800S-ES1 | OCTP2 | 1.5 | CV | Replanteo Topográfico de la Línea subterranea | km
LT-060COU0XXS0C3800S-ES1 | OCTP6 | 3 | CV | Estudio Geotécnico ( Calicatas ) | Und
LT-060COU0XXS0C3800S-ES1 | C33-800 | 1.8663 | EP | CONDUCTOR CU XLPE 800 mm2 - 60 KV | km
LT-060COU0XXS0C3800S-ES1 | CAMAGN | 30 | EP | Conectores amagnéticos para cables subterráneos | Und
LT-060COU0XXS0C3800S-ES1 | CTCU060 | 6 | EP | Cabeza terminal tipo exterior para cable subterráneo unipolar XLPE Cobre 60 kV | Und
LT-060COU0XXS0C3800S-ES1 | JE-XLPE-060-800 | 6 | EP | Empalme unipolar cable XLPE 800 mm2, 60 kV | Cjto
LT-060COU0XXS0C3800S-ES1 | PACRES | 1 | EP | Prueba AC resonante | Und
LT-060COU0XXS0C3800S-ES1 | PT-CAT1 | 2 | EP | Caja tripolar de conexión directa a tierra de pantalla, uso exterior | Und
LT-060COU0XXS0C3800S-ES1 | PT-CD | 40 | EP | Conductor desnudo de puesta a tierra de 70 mm2 Cu | m
LT-060COU0XXS0C3800S-ES1 | PT-ET | 2 | EP | Electrodo copperweld de 5/8" x 2.4 m de puesta a tierra + accesorios | Glb
LT-060COU0XXS0C3800S-ES1 | PT-MR | 2 | EP | Medición de resistividad y resistencia de puesta a tierra | Und
LT-060COU0XXS0C3800S-ES1 | PT-XBOND | 2 | EP | Caja de Puesta a Tierra Cross Bonding con SVL 1 kV | Und
LT-060COU0XXS0C3800S-ES1 | INSLCOLT_SUB0.5KM-CO | 1 | GE | Inspección de la Linea Construida | Gbl
LT-060COU0XXS0C3800S-ES1 | PPSLTM0001 | 1 | GE | Pruebas y Puestas en Servicios | Gbl
LT-060COU0XXS0C3800S-ES1 | INGDETLT_0.5KM-CO-GS+EIA | 1 | GE | Ingenieria | Gbl
LT-060COU0XXS0C3800S-ES1 | GGC | 0.1 | GE | GASTOS GENERALES DEL CONTRATISTA | Gbl
LT-060COU0XXS0C3800S-ES1 | UGC | 0.1 | GE | UTILIDADES GENERALES DEL CONTRATISTA | Gbl
LT-060COU0XXS0C3800S-ES1 | SUP | 0.1311 | GE | SUPERVISION | Gbl
LT-060COU0XXS0C3800S-ES1 | GFI | 0.0108 | GE | GASTOS FINANCIEROS | Gbl
LT-060COU0XXS0C3800S-ES1 | GDA | 0.01348 | GE | GASTOS DE ADMINISTRACIÓN | Gbl
LT-060COU0XXS0C3800S-ES1 | IGV | 0.18 | GE | I.G.V. | Gbl
LT-060COU0XXS0C3800S2 | OCEC1 | 427.5 | CV | Encofrado y desencofrado para cimentaciones | m2
LT-060COU0XXS0C3800S2 | OCEC10 | 420 | CV | Tubo de PVC Clase 5 de 2" de diámetro | m
LT-060COU0XXS0C3800S2 | OCEC11 | 5 | CV | Tapa de fierro fundido para camaras | Und
LT-060COU0XXS0C3800S2 | OCEC14 | 22.7742 | CV | Concreto fc = 175 kg/cm2 para reparaciones (premezclado) | m3
LT-060COU0XXS0C3800S2 | OCEC2 | 3075 | CV | Concreto fc = 100 kg/cm2 para solado de fundaciones (e = 0,05m) | m2
LT-060COU0XXS0C3800S2 | OCEC3 | 67.5 | CV | Concreto fc = 210 kg/cm2 para reparaciones (premezclado) | m3
LT-060COU0XXS0C3800S2 | OCEC4 | 4725 | CV | Acero de refuerzo fy = 4 200 kg/cm2 para reparaciones | kg
LT-060COU0XXS0C3800S2 | OCEC5 | 10700 | CV | Malla de Fe doble de 1/2" diám. cada 3 m en zanja de cable | kg
LT-060COU0XXS0C3800S2 | OCEC6 | 2900 | CV | Malla de Fe simple de 1/2" diám. cada 3 m en zanja de cable | kg
LT-060COU0XXS0C3800S2 | OCEC7 | 150 | CV | Losetón de concreto de f'c = 210 kg/cm2 de 1,00 x 0,50 x 0,05 m | Und
LT-060COU0XXS0C3800S2 | OCEC8 | 630 | CV | Ductos de concreto de una vía de 6" de diámetro | Und
LT-060COU0XXS0C3800S2 | OCEC9 | 2 | CV | Protección de concreto armado para postes metálicos | Und
LT-060COU0XXS0C3800S2 | OCER1 | 5313.75 | CV | Excavación en terreno normal | m3
LT-060COU0XXS0C3800S2 | OCER2 | 17.5 | CV | Excavación en terreno normal para puesta a tierra | m3
LT-060COU0XXS0C3800S2 | OCER3 | 780 | CV | Rotura de pistas de concreto (0,15 m) | m2
LT-060COU0XXS0C3800S2 | OCER4 | 1365 | CV | Rotura de pistas de asfalto (0,05 m) | m2
LT-060COU0XXS0C3800S2 | OCER5 | 195 | CV | Rotura de pista de asfalto (0,10 m) | m2
LT-060COU0XXS0C3800S2 | OCER6 | 780 | CV | Rotura de vereda de concreto (0,18 m) | m2
LT-060COU0XXS0C3800S2 | OCER7 | 10200 | CV | Entibado de Zanjas | m2
LT-060COU0XXS0C3800S2 | OCMDXX | 1 | CV | Movilización y Desmovilización Líneas subterraneas | Glb
LT-060COU0XXS0C3800S2 | OCOP09 | 300 | CV | Cubierta de zanja con paneles de madera | m2
LT-060COU0XXS0C3800S2 | OCOP1 | 1 | CV | Instalación de Campamentos y Almacenes | Glb
LT-060COU0XXS0C3800S2 | OCOP2 | 1 | CV | Mantenimiento y Operación de Campamentos | Glb
LT-060COU0XXS0C3800S2 | OCOP26 | 150 | CV | Cubierta de zanja con plancha metalica | m2
LT-060COU0XXS0C3800S2 | OCRC1 | 2897.1875 | CV | Eliminación de material excedente | m3
LT-060COU0XXS0C3800S2 | OCRC10 | 1365 | CV | Reparación de pistas de asfalto 0,05 m | m2
LT-060COU0XXS0C3800S2 | OCRC11 | 195 | CV | Reparación de pistas de asfalto 0,10 m | m2
LT-060COU0XXS0C3800S2 | OCRC12 | 780 | CV | Reparación de veredas de concreto 0,18 m | m2
LT-060COU0XXS0C3800S2 | OCRC13 | 3077 | CV | Nivelación y apisonado (Manual) | m2
LT-060COU0XXS0C3800S2 | OCRC14 | 9000 | CV | Cinta de Señalización | m
LT-060COU0XXS0C3800S2 | OCRC2 | 517.725 | CV | Eliminación de desmonte de demolición | m3
LT-060COU0XXS0C3800S2 | OCRC3 | 1504.125 | CV | Relleno con tierra de excavación escogida compactado | m3
LT-060COU0XXS0C3800S2 | OCRC4 | 1504.125 | CV | Relleno con tierra natural de excavación compactado | m3
LT-060COU0XXS0C3800S2 | OCRC5 | 5.25 | CV | Relleno con material propio para puesta a tierra | m3
LT-060COU0XXS0C3800S2 | OCRC6 | 12.25 | CV | Relleno con material adecuado para puesta a tierra | m3
LT-060COU0XXS0C3800S2 | OCRC7 | 976.5 | CV | Relleno de polvillo sin zarandear | m3
LT-060COU0XXS0C3800S2 | OCRC8 | 1116 | CV | Relleno de polvillo zarandeado | m3
LT-060COU0XXS0C3800S2 | OCRC9 | 780 | CV | Reparación de pistas de concreto 0,15 m | m2
LT-060COU0XXS0C3800S2 | OCTP2 | 9 | CV | Replanteo Topográfico de la Línea subterranea | km
LT-060COU0XXS0C3800S2 | OCTP6 | 3 | CV | Estudio Geotécnico ( Calicatas ) | Und
LT-060COU0XXS0C3800S2 | C33-800 | 9.3663 | EP | CONDUCTOR CU XLPE 800 mm2 - 60 KV | km
LT-060COU0XXS0C3800S2 | CAMAGN | 30 | EP | Conectores amagnéticos para cables subterráneos | Und
LT-060COU0XXS0C3800S2 | CTCU060 | 6 | EP | Cabeza terminal tipo exterior para cable subterráneo unipolar XLPE Cobre 60 kV | Und
LT-060COU0XXS0C3800S2 | JE-XLPE-060-800 | 15 | EP | Empalme unipolar cable XLPE 800 mm2, 60 kV | Cjto
LT-060COU0XXS0C3800S2 | PACRES | 1 | EP | Prueba AC resonante | Und
LT-060COU0XXS0C3800S2 | PT-CAT1 | 2 | EP | Caja tripolar de conexión directa a tierra de pantalla, uso exterior | Und
LT-060COU0XXS0C3800S2 | PT-CD | 50 | EP | Conductor desnudo de puesta a tierra de 70 mm2 Cu | m
LT-060COU0XXS0C3800S2 | PT-CU | 750 | EP | Cable de conexión unipolar y de continuidad de tierra de 120 mm2 Cu | m
LT-060COU0XXS0C3800S2 | PT-ET | 3 | EP | Electrodo copperweld de 5/8" x 2.4 m de puesta a tierra + accesorios | Glb
LT-060COU0XXS0C3800S2 | PT-MR | 3 | EP | Medición de resistividad y resistencia de puesta a tierra | Und
LT-060COU0XXS0C3800S2 | PT-SBOND | 3 | EP | Caja de Puesta a Tierra Single Bonding con SVL 1 kV | Und
LT-060COU0XXS0C3800S2 | PT-XBOND | 2 | EP | Caja de Puesta a Tierra Cross Bonding con SVL 1 kV | Und
LT-060COU0XXS0C3800S2 | INSLCOLT_SUB3KM-CO | 1 | GE | Inspección de la Linea Construida | Gbl
LT-060COU0XXS0C3800S2 | PPSLTM0001 | 1 | GE | Pruebas y Puestas en Servicios | Gbl
LT-060COU0XXS0C3800S2 | INGDETLT_3KM-CO-GS+EIA | 1 | GE | Ingenieria | Gbl
LT-060COU0XXS0C3800S2 | GGC | 0.1 | GE | GASTOS GENERALES DEL CONTRATISTA | Gbl
LT-060COU0XXS0C3800S2 | UGC | 0.1 | GE | UTILIDADES GENERALES DEL CONTRATISTA | Gbl
LT-060COU0XXS0C3800S2 | SUP | 0.1311 | GE | SUPERVISION | Gbl
LT-060COU0XXS0C3800S2 | GFI | 0.0108 | GE | GASTOS FINANCIEROS | Gbl
LT-060COU0XXS0C3800S2 | GDA | 0.01348 | GE | GASTOS DE ADMINISTRACIÓN | Gbl
LT-060COU0XXS0C3800S2 | IGV | 0.18 | GE | I.G.V. | Gbl
LT-060COU0XXS0C3800S1 | OCEC1 | 171 | CV | Encofrado y desencofrado para cimentaciones | m2
LT-060COU0XXS0C3800S1 | OCEC10 | 70 | CV | Tubo de PVC Clase 5 de 2" de diámetro | m
LT-060COU0XXS0C3800S1 | OCEC11 | 2 | CV | Tapa de fierro fundido para camaras | Und
LT-060COU0XXS0C3800S1 | OCEC14 | 3.7957 | CV | Concreto fc = 175 kg/cm2 para reparaciones (premezclado) | m3
LT-060COU0XXS0C3800S1 | OCEC2 | 530 | CV | Concreto fc = 100 kg/cm2 para solado de fundaciones (e = 0,05m) | m2
LT-060COU0XXS0C3800S1 | OCEC3 | 27 | CV | Concreto fc = 210 kg/cm2 para reparaciones (premezclado) | m3
LT-060COU0XXS0C3800S1 | OCEC4 | 1890 | CV | Acero de refuerzo fy = 4 200 kg/cm2 para reparaciones | kg
LT-060COU0XXS0C3800S1 | OCEC5 | 2140 | CV | Malla de Fe doble de 1/2" diám. cada 3 m en zanja de cable | kg
LT-060COU0XXS0C3800S1 | OCEC6 | 580 | CV | Malla de Fe simple de 1/2" diám. cada 3 m en zanja de cable | kg
LT-060COU0XXS0C3800S1 | OCEC7 | 60 | CV | Losetón de concreto de f'c = 210 kg/cm2 de 1,00 x 0,50 x 0,05 m | Und
LT-060COU0XXS0C3800S1 | OCEC8 | 105 | CV | Ductos de concreto de una vía de 6" de diámetro | Und
LT-060COU0XXS0C3800S1 | OCEC9 | 2 | CV | Protección de concreto armado para postes metálicos | Und
LT-060COU0XXS0C3800S1 | OCER1 | 935.5 | CV | Excavación en terreno normal | m3
LT-060COU0XXS0C3800S1 | OCER2 | 14 | CV | Excavación en terreno normal para puesta a tierra | m3
LT-060COU0XXS0C3800S1 | OCER3 | 130 | CV | Rotura de pistas de concreto (0,15 m) | m2
LT-060COU0XXS0C3800S1 | OCER4 | 227.5 | CV | Rotura de pistas de asfalto (0,05 m) | m2
LT-060COU0XXS0C3800S1 | OCER5 | 32.5 | CV | Rotura de pista de asfalto (0,10 m) | m2
LT-060COU0XXS0C3800S1 | OCER6 | 130 | CV | Rotura de vereda de concreto (0,18 m) | m2
LT-060COU0XXS0C3800S1 | OCER7 | 1700 | CV | Entibado de Zanjas | m2
LT-060COU0XXS0C3800S1 | OCMDXX | 0.2 | CV | Movilización y Desmovilización Líneas subterraneas | Glb
LT-060COU0XXS0C3800S1 | OCOP09 | 50 | CV | Cubierta de zanja con paneles de madera | m2
LT-060COU0XXS0C3800S1 | OCOP1 | 0.2 | CV | Instalación de Campamentos y Almacenes | Glb
LT-060COU0XXS0C3800S1 | OCOP2 | 0.2 | CV | Mantenimiento y Operación de Campamentos | Glb
LT-060COU0XXS0C3800S1 | OCOP26 | 25 | CV | Cubierta de zanja con plancha metalica | m2
LT-060COU0XXS0C3800S1 | OCRC1 | 492.5625 | CV | Eliminación de material excedente | m3
LT-060COU0XXS0C3800S1 | OCRC10 | 227.5 | CV | Reparación de pistas de asfalto 0,05 m | m2
LT-060COU0XXS0C3800S1 | OCRC11 | 32.5 | CV | Reparación de pistas de asfalto 0,10 m | m2
LT-060COU0XXS0C3800S1 | OCRC12 | 130 | CV | Reparación de veredas de concreto 0,18 m | m2
LT-060COU0XXS0C3800S1 | OCRC13 | 532 | CV | Nivelación y apisonado (Manual) | m2
LT-060COU0XXS0C3800S1 | OCRC14 | 1500 | CV | Cinta de Señalización | m
LT-060COU0XXS0C3800S1 | OCRC2 | 86.2875 | CV | Eliminación de desmonte de demolición | m3
LT-060COU0XXS0C3800S1 | OCRC3 | 275.625 | CV | Relleno con tierra de excavación escogida compactado | m3
LT-060COU0XXS0C3800S1 | OCRC4 | 275.625 | CV | Relleno con tierra natural de excavación compactado | m3
LT-060COU0XXS0C3800S1 | OCRC5 | 4.2 | CV | Relleno con material propio para puesta a tierra | m3
LT-060COU0XXS0C3800S1 | OCRC6 | 9.8 | CV | Relleno con material adecuado para puesta a tierra | m3
LT-060COU0XXS0C3800S1 | OCRC7 | 162.75 | CV | Relleno de polvillo sin zarandear | m3
LT-060COU0XXS0C3800S1 | OCRC8 | 186 | CV | Relleno de polvillo zarandeado | m3
LT-060COU0XXS0C3800S1 | OCRC9 | 130 | CV | Reparación de pistas de concreto 0,15 m | m2
LT-060COU0XXS0C3800S1 | OCTP2 | 1.5 | CV | Replanteo Topográfico de la Línea subterranea | km
LT-060COU0XXS0C3800S1 | OCTP6 | 3 | CV | Estudio Geotécnico ( Calicatas ) | Und
LT-060COU0XXS0C3800S1 | C33-800 | 1.8663 | EP | CONDUCTOR CU XLPE 800 mm2 - 60 KV | km
LT-060COU0XXS0C3800S1 | CAMAGN | 30 | EP | Conectores amagnéticos para cables subterráneos | Und
LT-060COU0XXS0C3800S1 | CTCU060 | 6 | EP | Cabeza terminal tipo exterior para cable subterráneo unipolar XLPE Cobre 60 kV | Und
LT-060COU0XXS0C3800S1 | JE-XLPE-060-800 | 6 | EP | Empalme unipolar cable XLPE 800 mm2, 60 kV | Cjto
LT-060COU0XXS0C3800S1 | PACRES | 1 | EP | Prueba AC resonante | Und
LT-060COU0XXS0C3800S1 | PT-CAT1 | 2 | EP | Caja tripolar de conexión directa a tierra de pantalla, uso exterior | Und
LT-060COU0XXS0C3800S1 | PT-CD | 40 | EP | Conductor desnudo de puesta a tierra de 70 mm2 Cu | m
LT-060COU0XXS0C3800S1 | PT-ET | 2 | EP | Electrodo copperweld de 5/8" x 2.4 m de puesta a tierra + accesorios | Glb
LT-060COU0XXS0C3800S1 | PT-MR | 2 | EP | Medición de resistividad y resistencia de puesta a tierra | Und
LT-060COU0XXS0C3800S1 | PT-XBOND | 2 | EP | Caja de Puesta a Tierra Cross Bonding con SVL 1 kV | Und
LT-060COU0XXS0C3800S1 | INSLCOLT_SUB0.5KM-CO | 1 | GE | Inspección de la Linea Construida | Gbl
LT-060COU0XXS0C3800S1 | PPSLTM0001 | 1 | GE | Pruebas y Puestas en Servicios | Gbl
LT-060COU0XXS0C3800S1 | INGDETLT_0.5KM-CO-GS+EIA | 1 | GE | Ingenieria | Gbl
LT-060COU0XXS0C3800S1 | GGC | 0.1 | GE | GASTOS GENERALES DEL CONTRATISTA | Gbl
LT-060COU0XXS0C3800S1 | UGC | 0.1 | GE | UTILIDADES GENERALES DEL CONTRATISTA | Gbl
LT-060COU0XXS0C3800S1 | SUP | 0.1311 | GE | SUPERVISION | Gbl
LT-060COU0XXS0C3800S1 | GFI | 0.0108 | GE | GASTOS FINANCIEROS | Gbl
LT-060COU0XXS0C3800S1 | GDA | 0.01348 | GE | GASTOS DE ADMINISTRACIÓN | Gbl
LT-060COU0XXS0C3800S1 | IGV | 0.18 | GE | I.G.V. | Gbl
LT-060COU0XXS0C3630S-ES2 | OCEC1 | 249.6 | CV | Encofrado y desencofrado para cimentaciones | m2
LT-060COU0XXS0C3630S-ES2 | OCEC11 | 4 | CV | Tapa de fierro fundido para camaras | Und
LT-060COU0XXS0C3630S-ES2 | OCEC12 | 9000 | CV | Tuberia HDPE D=8" | m
LT-060COU0XXS0C3630S-ES2 | OCEC13 | 6000 | CV | Tuberia HDPE D=4" | m
LT-060COU0XXS0C3630S-ES2 | OCEC14 | 739.6652 | CV | Concreto fc = 175 kg/cm2 para reparaciones (premezclado) | m3
LT-060COU0XXS0C3630S-ES2 | OCEC2 | 3640 | CV | Concreto fc = 100 kg/cm2 para solado de fundaciones (e = 0,05m) | m2
LT-060COU0XXS0C3630S-ES2 | OCEC3 | 38.2 | CV | Concreto fc = 210 kg/cm2 para reparaciones (premezclado) | m3
LT-060COU0XXS0C3630S-ES2 | OCEC4 | 2674 | CV | Acero de refuerzo fy = 4 200 kg/cm2 para reparaciones | kg
LT-060COU0XXS0C3630S-ES2 | OCEC5 | 10700 | CV | Malla de Fe doble de 1/2" diám. cada 3 m en zanja de cable | kg
LT-060COU0XXS0C3630S-ES2 | OCEC6 | 2900 | CV | Malla de Fe simple de 1/2" diám. cada 3 m en zanja de cable | kg
LT-060COU0XXS0C3630S-ES2 | OCEC7 | 80 | CV | Losetón de concreto de f'c = 210 kg/cm2 de 1,00 x 0,50 x 0,05 m | Und
LT-060COU0XXS0C3630S-ES2 | OCEC9 | 2 | CV | Protección de concreto armado para postes metálicos | Und
LT-060COU0XXS0C3630S-ES2 | OCER1 | 7304 | CV | Excavación en terreno normal | m3
LT-060COU0XXS0C3630S-ES2 | OCER2 | 14 | CV | Excavación en terreno normal para puesta a tierra | m3
LT-060COU0XXS0C3630S-ES2 | OCER3 | 900 | CV | Rotura de pistas de concreto (0,15 m) | m2
LT-060COU0XXS0C3630S-ES2 | OCER4 | 1575 | CV | Rotura de pistas de asfalto (0,05 m) | m2
LT-060COU0XXS0C3630S-ES2 | OCER5 | 225 | CV | Rotura de pista de asfalto (0,10 m) | m2
LT-060COU0XXS0C3630S-ES2 | OCER6 | 900 | CV | Rotura de vereda de concreto (0,18 m) | m2
LT-060COU0XXS0C3630S-ES2 | OCER7 | 12000 | CV | Entibado de Zanjas | m2
LT-060COU0XXS0C3630S-ES2 | OCMDXX | 1 | CV | Movilización y Desmovilización Líneas subterraneas | Glb
LT-060COU0XXS0C3630S-ES2 | OCOP09 | 360 | CV | Cubierta de zanja con paneles de madera | m2
LT-060COU0XXS0C3630S-ES2 | OCOP1 | 1 | CV | Instalación de Campamentos y Almacenes | Glb
LT-060COU0XXS0C3630S-ES2 | OCOP2 | 1 | CV | Mantenimiento y Operación de Campamentos | Glb
LT-060COU0XXS0C3630S-ES2 | OCOP26 | 180 | CV | Cubierta de zanja con plancha metalica | m2
LT-060COU0XXS0C3630S-ES2 | OCRC1 | 3470.5 | CV | Eliminación de material excedente | m3
LT-060COU0XXS0C3630S-ES2 | OCRC10 | 1575 | CV | Reparación de pistas de asfalto 0,05 m | m2
LT-060COU0XXS0C3630S-ES2 | OCRC11 | 225 | CV | Reparación de pistas de asfalto 0,10 m | m2
LT-060COU0XXS0C3630S-ES2 | OCRC12 | 900 | CV | Reparación de veredas de concreto 0,18 m | m2
LT-060COU0XXS0C3630S-ES2 | OCRC13 | 3642 | CV | Nivelación y apisonado (Manual) | m2
LT-060COU0XXS0C3630S-ES2 | OCRC14 | 10800 | CV | Cinta de Señalización | m
LT-060COU0XXS0C3630S-ES2 | OCRC2 | 597.375 | CV | Eliminación de desmonte de demolición | m3
LT-060COU0XXS0C3630S-ES2 | OCRC3 | 2268.7 | CV | Relleno con tierra de excavación escogida compactado | m3
LT-060COU0XXS0C3630S-ES2 | OCRC4 | 2268.7 | CV | Relleno con tierra natural de excavación compactado | m3
LT-060COU0XXS0C3630S-ES2 | OCRC5 | 4.2 | CV | Relleno con material propio para puesta a tierra | m3
LT-060COU0XXS0C3630S-ES2 | OCRC6 | 9.8 | CV | Relleno con material adecuado para puesta a tierra | m3
LT-060COU0XXS0C3630S-ES2 | OCRC7 | 1171.8 | CV | Relleno de polvillo sin zarandear | m3
LT-060COU0XXS0C3630S-ES2 | OCRC8 | 1339.2 | CV | Relleno de polvillo zarandeado | m3
LT-060COU0XXS0C3630S-ES2 | OCRC9 | 900 | CV | Reparación de pistas de concreto 0,15 m | m2
LT-060COU0XXS0C3630S-ES2 | OCTP2 | 9 | CV | Replanteo Topográfico de la Línea subterranea | km
LT-060COU0XXS0C3630S-ES2 | OCTP6 | 3 | CV | Estudio Geotécnico ( Calicatas ) | Und
LT-060COU0XXS0C3630S-ES2 | C33-630 | 9.293 | EP | CONDUCTOR CU XLPE 630 mm2 - 60 KV | km
LT-060COU0XXS0C3630S-ES2 | CAMAGN | 30 | EP | Conectores amagnéticos para cables subterráneos | Und
LT-060COU0XXS0C3630S-ES2 | CTCU060 | 6 | EP | Cabeza terminal tipo exterior para cable subterráneo unipolar XLPE Cobre 60 kV | Und
LT-060COU0XXS0C3630S-ES2 | JE-XLPE-060-630 | 12 | EP | Empalme unipolar cable XLPE 630 mm2, 60 kV | Cjto
LT-060COU0XXS0C3630S-ES2 | PACRES | 1 | EP | Prueba AC resonante | Und
LT-060COU0XXS0C3630S-ES2 | PT-CAT1 | 2 | EP | Caja tripolar de conexión directa a tierra de pantalla, uso exterior | Und
LT-060COU0XXS0C3630S-ES2 | PT-CD | 40 | EP | Conductor desnudo de puesta a tierra de 70 mm2 Cu | m
LT-060COU0XXS0C3630S-ES2 | PT-CU | 750 | EP | Cable de conexión unipolar y de continuidad de tierra de 120 mm2 Cu | m
LT-060COU0XXS0C3630S-ES2 | PT-ET | 2 | EP | Electrodo copperweld de 5/8" x 2.4 m de puesta a tierra + accesorios | Glb
LT-060COU0XXS0C3630S-ES2 | PT-MR | 2 | EP | Medición de resistividad y resistencia de puesta a tierra | Und
LT-060COU0XXS0C3630S-ES2 | PT-SBOND | 2 | EP | Caja de Puesta a Tierra Single Bonding con SVL 1 kV | Und
LT-060COU0XXS0C3630S-ES2 | PT-XBOND | 2 | EP | Caja de Puesta a Tierra Cross Bonding con SVL 1 kV | Und
LT-060COU0XXS0C3630S-ES2 | INSLCOLT_SUB3KM-CO | 1 | GE | Inspección de la Linea Construida | Gbl
LT-060COU0XXS0C3630S-ES2 | PPSLTM0001 | 1 | GE | Pruebas y Puestas en Servicios | Gbl
LT-060COU0XXS0C3630S-ES2 | INGDETLT_3KM-CO-GS+EIA | 1 | GE | Ingenieria | Gbl
LT-060COU0XXS0C3630S-ES2 | GGC | 0.1 | GE | GASTOS GENERALES DEL CONTRATISTA | Gbl
LT-060COU0XXS0C3630S-ES2 | UGC | 0.1 | GE | UTILIDADES GENERALES DEL CONTRATISTA | Gbl
LT-060COU0XXS0C3630S-ES2 | SUP | 0.1311 | GE | SUPERVISION | Gbl
LT-060COU0XXS0C3630S-ES2 | GFI | 0.0108 | GE | GASTOS FINANCIEROS | Gbl
LT-060COU0XXS0C3630S-ES2 | GDA | 0.01348 | GE | GASTOS DE ADMINISTRACIÓN | Gbl
LT-060COU0XXS0C3630S-ES2 | IGV | 0.18 | GE | I.G.V. | Gbl
LT-060COU0XXS0C3630S-ES1 | OCEC1 | 124.8 | CV | Encofrado y desencofrado para cimentaciones | m2
LT-060COU0XXS0C3630S-ES1 | OCEC11 | 2 | CV | Tapa de fierro fundido para camaras | Und
LT-060COU0XXS0C3630S-ES1 | OCEC12 | 1500 | CV | Tuberia HDPE D=8" | m
LT-060COU0XXS0C3630S-ES1 | OCEC13 | 1000 | CV | Tuberia HDPE D=4" | m
LT-060COU0XXS0C3630S-ES1 | OCEC14 | 93.2775 | CV | Concreto fc = 175 kg/cm2 para reparaciones (premezclado) | m3
LT-060COU0XXS0C3630S-ES1 | OCEC2 | 520 | CV | Concreto fc = 100 kg/cm2 para solado de fundaciones (e = 0,05m) | m2
LT-060COU0XXS0C3630S-ES1 | OCEC3 | 19.1 | CV | Concreto fc = 210 kg/cm2 para reparaciones (premezclado) | m3
LT-060COU0XXS0C3630S-ES1 | OCEC4 | 1337 | CV | Acero de refuerzo fy = 4 200 kg/cm2 para reparaciones | kg
LT-060COU0XXS0C3630S-ES1 | OCEC5 | 2140 | CV | Malla de Fe doble de 1/2" diám. cada 3 m en zanja de cable | kg
LT-060COU0XXS0C3630S-ES1 | OCEC6 | 580 | CV | Malla de Fe simple de 1/2" diám. cada 3 m en zanja de cable | kg
LT-060COU0XXS0C3630S-ES1 | OCEC7 | 40 | CV | Losetón de concreto de f'c = 210 kg/cm2 de 1,00 x 0,50 x 0,05 m | Und
LT-060COU0XXS0C3630S-ES1 | OCEC9 | 2 | CV | Protección de concreto armado para postes metálicos | Und
LT-060COU0XXS0C3630S-ES1 | OCER1 | 902 | CV | Excavación en terreno normal | m3
LT-060COU0XXS0C3630S-ES1 | OCER2 | 14 | CV | Excavación en terreno normal para puesta a tierra | m3
LT-060COU0XXS0C3630S-ES1 | OCER3 | 130 | CV | Rotura de pistas de concreto (0,15 m) | m2
LT-060COU0XXS0C3630S-ES1 | OCER4 | 227.5 | CV | Rotura de pistas de asfalto (0,05 m) | m2
LT-060COU0XXS0C3630S-ES1 | OCER5 | 32.5 | CV | Rotura de pista de asfalto (0,10 m) | m2
LT-060COU0XXS0C3630S-ES1 | OCER6 | 130 | CV | Rotura de vereda de concreto (0,18 m) | m2
LT-060COU0XXS0C3630S-ES1 | OCER7 | 1700 | CV | Entibado de Zanjas | m2
LT-060COU0XXS0C3630S-ES1 | OCMDXX | 0.2 | CV | Movilización y Desmovilización Líneas subterraneas | Glb
LT-060COU0XXS0C3630S-ES1 | OCOP09 | 50 | CV | Cubierta de zanja con paneles de madera | m2
LT-060COU0XXS0C3630S-ES1 | OCOP1 | 0.2 | CV | Instalación de Campamentos y Almacenes | Glb
LT-060COU0XXS0C3630S-ES1 | OCOP2 | 0.2 | CV | Mantenimiento y Operación de Campamentos | Glb
LT-060COU0XXS0C3630S-ES1 | OCOP26 | 25 | CV | Cubierta de zanja con plancha metalica | m2
LT-060COU0XXS0C3630S-ES1 | OCRC1 | 492.5625 | CV | Eliminación de material excedente | m3
LT-060COU0XXS0C3630S-ES1 | OCRC10 | 227.5 | CV | Reparación de pistas de asfalto 0,05 m | m2
LT-060COU0XXS0C3630S-ES1 | OCRC11 | 32.5 | CV | Reparación de pistas de asfalto 0,10 m | m2
LT-060COU0XXS0C3630S-ES1 | OCRC12 | 130 | CV | Reparación de veredas de concreto 0,18 m | m2
LT-060COU0XXS0C3630S-ES1 | OCRC13 | 522 | CV | Nivelación y apisonado (Manual) | m2
LT-060COU0XXS0C3630S-ES1 | OCRC14 | 1500 | CV | Cinta de Señalización | m
LT-060COU0XXS0C3630S-ES1 | OCRC2 | 86.2875 | CV | Eliminación de desmonte de demolición | m3
LT-060COU0XXS0C3630S-ES1 | OCRC3 | 258.875 | CV | Relleno con tierra de excavación escogida compactado | m3
LT-060COU0XXS0C3630S-ES1 | OCRC4 | 258.875 | CV | Relleno con tierra natural de excavación compactado | m3
LT-060COU0XXS0C3630S-ES1 | OCRC5 | 4.2 | CV | Relleno con material propio para puesta a tierra | m3
LT-060COU0XXS0C3630S-ES1 | OCRC6 | 9.8 | CV | Relleno con material adecuado para puesta a tierra | m3
LT-060COU0XXS0C3630S-ES1 | OCRC7 | 162.75 | CV | Relleno de polvillo sin zarandear | m3
LT-060COU0XXS0C3630S-ES1 | OCRC8 | 186 | CV | Relleno de polvillo zarandeado | m3
LT-060COU0XXS0C3630S-ES1 | OCRC9 | 130 | CV | Reparación de pistas de concreto 0,15 m | m2
LT-060COU0XXS0C3630S-ES1 | OCTP2 | 1.5 | CV | Replanteo Topográfico de la Línea subterranea | km
LT-060COU0XXS0C3630S-ES1 | OCTP6 | 3 | CV | Estudio Geotécnico ( Calicatas ) | Und
LT-060COU0XXS0C3630S-ES1 | C33-630 | 1.793 | EP | CONDUCTOR CU XLPE 630 mm2 - 60 KV | km
LT-060COU0XXS0C3630S-ES1 | CAMAGN | 30 | EP | Conectores amagnéticos para cables subterráneos | Und
LT-060COU0XXS0C3630S-ES1 | CTCU060 | 6 | EP | Cabeza terminal tipo exterior para cable subterráneo unipolar XLPE Cobre 60 kV | Und
LT-060COU0XXS0C3630S-ES1 | JE-XLPE-060-630 | 6 | EP | Empalme unipolar cable XLPE 630 mm2, 60 kV | Cjto
LT-060COU0XXS0C3630S-ES1 | PACRES | 1 | EP | Prueba AC resonante | Und
LT-060COU0XXS0C3630S-ES1 | PT-CAT1 | 2 | EP | Caja tripolar de conexión directa a tierra de pantalla, uso exterior | Und
LT-060COU0XXS0C3630S-ES1 | PT-CD | 40 | EP | Conductor desnudo de puesta a tierra de 70 mm2 Cu | m
LT-060COU0XXS0C3630S-ES1 | PT-ET | 2 | EP | Electrodo copperweld de 5/8" x 2.4 m de puesta a tierra + accesorios | Glb
LT-060COU0XXS0C3630S-ES1 | PT-MR | 2 | EP | Medición de resistividad y resistencia de puesta a tierra | Und
LT-060COU0XXS0C3630S-ES1 | PT-XBOND | 2 | EP | Caja de Puesta a Tierra Cross Bonding con SVL 1 kV | Und
LT-060COU0XXS0C3630S-ES1 | INSLCOLT_SUB0.5KM-CO | 1 | GE | Inspección de la Linea Construida | Gbl
LT-060COU0XXS0C3630S-ES1 | PPSLTM0001 | 1 | GE | Pruebas y Puestas en Servicios | Gbl
LT-060COU0XXS0C3630S-ES1 | INGDETLT_0.5KM-CO-GS+EIA | 1 | GE | Ingenieria | Gbl
LT-060COU0XXS0C3630S-ES1 | GGC | 0.1 | GE | GASTOS GENERALES DEL CONTRATISTA | Gbl
LT-060COU0XXS0C3630S-ES1 | UGC | 0.1 | GE | UTILIDADES GENERALES DEL CONTRATISTA | Gbl
LT-060COU0XXS0C3630S-ES1 | SUP | 0.1311 | GE | SUPERVISION | Gbl
LT-060COU0XXS0C3630S-ES1 | GFI | 0.0108 | GE | GASTOS FINANCIEROS | Gbl
LT-060COU0XXS0C3630S-ES1 | GDA | 0.01348 | GE | GASTOS DE ADMINISTRACIÓN | Gbl
LT-060COU0XXS0C3630S-ES1 | IGV | 0.18 | GE | I.G.V. | Gbl
LT-060COU0XXS0C3630S2 | OCEC1 | 249.6 | CV | Encofrado y desencofrado para cimentaciones | m2
LT-060COU0XXS0C3630S2 | OCEC10 | 420 | CV | Tubo de PVC Clase 5 de 2" de diámetro | m
LT-060COU0XXS0C3630S2 | OCEC11 | 4 | CV | Tapa de fierro fundido para camaras | Und
LT-060COU0XXS0C3630S2 | OCEC14 | 22.7742 | CV | Concreto fc = 175 kg/cm2 para reparaciones (premezclado) | m3
LT-060COU0XXS0C3630S2 | OCEC2 | 3040 | CV | Concreto fc = 100 kg/cm2 para solado de fundaciones (e = 0,05m) | m2
LT-060COU0XXS0C3630S2 | OCEC3 | 38.2 | CV | Concreto fc = 210 kg/cm2 para reparaciones (premezclado) | m3
LT-060COU0XXS0C3630S2 | OCEC4 | 2674 | CV | Acero de refuerzo fy = 4 200 kg/cm2 para reparaciones | kg
LT-060COU0XXS0C3630S2 | OCEC5 | 10700 | CV | Malla de Fe doble de 1/2" diám. cada 3 m en zanja de cable | kg
LT-060COU0XXS0C3630S2 | OCEC6 | 2900 | CV | Malla de Fe simple de 1/2" diám. cada 3 m en zanja de cable | kg
LT-060COU0XXS0C3630S2 | OCEC7 | 80 | CV | Losetón de concreto de f'c = 210 kg/cm2 de 1,00 x 0,50 x 0,05 m | Und
LT-060COU0XXS0C3630S2 | OCEC8 | 630 | CV | Ductos de concreto de una vía de 6" de diámetro | Und
LT-060COU0XXS0C3630S2 | OCEC9 | 2 | CV | Protección de concreto armado para postes metálicos | Und
LT-060COU0XXS0C3630S2 | OCER1 | 5204 | CV | Excavación en terreno normal | m3
LT-060COU0XXS0C3630S2 | OCER2 | 14 | CV | Excavación en terreno normal para puesta a tierra | m3
LT-060COU0XXS0C3630S2 | OCER3 | 780 | CV | Rotura de pistas de concreto (0,15 m) | m2
LT-060COU0XXS0C3630S2 | OCER4 | 1365 | CV | Rotura de pistas de asfalto (0,05 m) | m2
LT-060COU0XXS0C3630S2 | OCER5 | 195 | CV | Rotura de pista de asfalto (0,10 m) | m2
LT-060COU0XXS0C3630S2 | OCER6 | 780 | CV | Rotura de vereda de concreto (0,18 m) | m2
LT-060COU0XXS0C3630S2 | OCER7 | 10200 | CV | Entibado de Zanjas | m2
LT-060COU0XXS0C3630S2 | OCMDXX | 1 | CV | Movilización y Desmovilización Líneas subterraneas | Glb
LT-060COU0XXS0C3630S2 | OCOP09 | 300 | CV | Cubierta de zanja con paneles de madera | m2
LT-060COU0XXS0C3630S2 | OCOP1 | 1 | CV | Instalación de Campamentos y Almacenes | Glb
LT-060COU0XXS0C3630S2 | OCOP2 | 1 | CV | Mantenimiento y Operación de Campamentos | Glb
LT-060COU0XXS0C3630S2 | OCOP26 | 150 | CV | Cubierta de zanja con plancha metalica | m2
LT-060COU0XXS0C3630S2 | OCRC1 | 2894.125 | CV | Eliminación de material excedente | m3
LT-060COU0XXS0C3630S2 | OCRC10 | 1365 | CV | Reparación de pistas de asfalto 0,05 m | m2
LT-060COU0XXS0C3630S2 | OCRC11 | 195 | CV | Reparación de pistas de asfalto 0,10 m | m2
LT-060COU0XXS0C3630S2 | OCRC12 | 780 | CV | Reparación de veredas de concreto 0,18 m | m2
LT-060COU0XXS0C3630S2 | OCRC13 | 3042 | CV | Nivelación y apisonado (Manual) | m2
LT-060COU0XXS0C3630S2 | OCRC14 | 9000 | CV | Cinta de Señalización | m
LT-060COU0XXS0C3630S2 | OCRC2 | 517.725 | CV | Eliminación de desmonte de demolición | m3
LT-060COU0XXS0C3630S2 | OCRC3 | 1449.25 | CV | Relleno con tierra de excavación escogida compactado | m3
LT-060COU0XXS0C3630S2 | OCRC4 | 1449.25 | CV | Relleno con tierra natural de excavación compactado | m3
LT-060COU0XXS0C3630S2 | OCRC5 | 4.2 | CV | Relleno con material propio para puesta a tierra | m3
LT-060COU0XXS0C3630S2 | OCRC6 | 9.8 | CV | Relleno con material adecuado para puesta a tierra | m3
LT-060COU0XXS0C3630S2 | OCRC7 | 976.5 | CV | Relleno de polvillo sin zarandear | m3
LT-060COU0XXS0C3630S2 | OCRC8 | 1116 | CV | Relleno de polvillo zarandeado | m3
LT-060COU0XXS0C3630S2 | OCRC9 | 780 | CV | Reparación de pistas de concreto 0,15 m | m2
LT-060COU0XXS0C3630S2 | OCTP2 | 9 | CV | Replanteo Topográfico de la Línea subterranea | km
LT-060COU0XXS0C3630S2 | OCTP6 | 3 | CV | Estudio Geotécnico ( Calicatas ) | Und
LT-060COU0XXS0C3630S2 | C33-630 | 9.293 | EP | CONDUCTOR CU XLPE 630 mm2 - 60 KV | km
LT-060COU0XXS0C3630S2 | CAMAGN | 30 | EP | Conectores amagnéticos para cables subterráneos | Und
LT-060COU0XXS0C3630S2 | CTCU060 | 6 | EP | Cabeza terminal tipo exterior para cable subterráneo unipolar XLPE Cobre 60 kV | Und
LT-060COU0XXS0C3630S2 | JE-XLPE-060-630 | 12 | EP | Empalme unipolar cable XLPE 630 mm2, 60 kV | Cjto
LT-060COU0XXS0C3630S2 | PACRES | 1 | EP | Prueba AC resonante | Und
LT-060COU0XXS0C3630S2 | PT-CAT1 | 2 | EP | Caja tripolar de conexión directa a tierra de pantalla, uso exterior | Und
LT-060COU0XXS0C3630S2 | PT-CD | 40 | EP | Conductor desnudo de puesta a tierra de 70 mm2 Cu | m
LT-060COU0XXS0C3630S2 | PT-CU | 750 | EP | Cable de conexión unipolar y de continuidad de tierra de 120 mm2 Cu | m
LT-060COU0XXS0C3630S2 | PT-ET | 2 | EP | Electrodo copperweld de 5/8" x 2.4 m de puesta a tierra + accesorios | Glb
LT-060COU0XXS0C3630S2 | PT-MR | 2 | EP | Medición de resistividad y resistencia de puesta a tierra | Und
LT-060COU0XXS0C3630S2 | PT-SBOND | 2 | EP | Caja de Puesta a Tierra Single Bonding con SVL 1 kV | Und
LT-060COU0XXS0C3630S2 | PT-XBOND | 2 | EP | Caja de Puesta a Tierra Cross Bonding con SVL 1 kV | Und
LT-060COU0XXS0C3630S2 | INSLCOLT_SUB3KM-CO | 1 | GE | Inspección de la Linea Construida | Gbl
LT-060COU0XXS0C3630S2 | PPSLTM0001 | 1 | GE | Pruebas y Puestas en Servicios | Gbl
LT-060COU0XXS0C3630S2 | INGDETLT_3KM-CO-GS+EIA | 1 | GE | Ingenieria | Gbl
LT-060COU0XXS0C3630S2 | GGC | 0.1 | GE | GASTOS GENERALES DEL CONTRATISTA | Gbl
LT-060COU0XXS0C3630S2 | UGC | 0.1 | GE | UTILIDADES GENERALES DEL CONTRATISTA | Gbl
LT-060COU0XXS0C3630S2 | SUP | 0.1311 | GE | SUPERVISION | Gbl
LT-060COU0XXS0C3630S2 | GFI | 0.0108 | GE | GASTOS FINANCIEROS | Gbl
LT-060COU0XXS0C3630S2 | GDA | 0.01348 | GE | GASTOS DE ADMINISTRACIÓN | Gbl
LT-060COU0XXS0C3630S2 | IGV | 0.18 | GE | I.G.V. | Gbl
LT-060COU0XXS0C3630S1 | OCEC1 | 124.8 | CV | Encofrado y desencofrado para cimentaciones | m2
LT-060COU0XXS0C3630S1 | OCEC10 | 70 | CV | Tubo de PVC Clase 5 de 2" de diámetro | m
LT-060COU0XXS0C3630S1 | OCEC11 | 2 | CV | Tapa de fierro fundido para camaras | Und
LT-060COU0XXS0C3630S1 | OCEC14 | 3.7957 | CV | Concreto fc = 175 kg/cm2 para reparaciones (premezclado) | m3
LT-060COU0XXS0C3630S1 | OCEC2 | 520 | CV | Concreto fc = 100 kg/cm2 para solado de fundaciones (e = 0,05m) | m2
LT-060COU0XXS0C3630S1 | OCEC3 | 19.1 | CV | Concreto fc = 210 kg/cm2 para reparaciones (premezclado) | m3
LT-060COU0XXS0C3630S1 | OCEC4 | 1337 | CV | Acero de refuerzo fy = 4 200 kg/cm2 para reparaciones | kg
LT-060COU0XXS0C3630S1 | OCEC5 | 2140 | CV | Malla de Fe doble de 1/2" diám. cada 3 m en zanja de cable | kg
LT-060COU0XXS0C3630S1 | OCEC6 | 580 | CV | Malla de Fe simple de 1/2" diám. cada 3 m en zanja de cable | kg
LT-060COU0XXS0C3630S1 | OCEC7 | 40 | CV | Losetón de concreto de f'c = 210 kg/cm2 de 1,00 x 0,50 x 0,05 m | Und
LT-060COU0XXS0C3630S1 | OCEC8 | 105 | CV | Ductos de concreto de una vía de 6" de diámetro | Und
LT-060COU0XXS0C3630S1 | OCEC9 | 2 | CV | Protección de concreto armado para postes metálicos | Und
LT-060COU0XXS0C3630S1 | OCER1 | 902 | CV | Excavación en terreno normal | m3
LT-060COU0XXS0C3630S1 | OCER2 | 14 | CV | Excavación en terreno normal para puesta a tierra | m3
LT-060COU0XXS0C3630S1 | OCER3 | 130 | CV | Rotura de pistas de concreto (0,15 m) | m2
LT-060COU0XXS0C3630S1 | OCER4 | 227.5 | CV | Rotura de pistas de asfalto (0,05 m) | m2
LT-060COU0XXS0C3630S1 | OCER5 | 32.5 | CV | Rotura de pista de asfalto (0,10 m) | m2
LT-060COU0XXS0C3630S1 | OCER6 | 130 | CV | Rotura de vereda de concreto (0,18 m) | m2
LT-060COU0XXS0C3630S1 | OCER7 | 1700 | CV | Entibado de Zanjas | m2
LT-060COU0XXS0C3630S1 | OCMDXX | 0.2 | CV | Movilización y Desmovilización Líneas subterraneas | Glb
LT-060COU0XXS0C3630S1 | OCOP09 | 50 | CV | Cubierta de zanja con paneles de madera | m2
LT-060COU0XXS0C3630S1 | OCOP1 | 0.2 | CV | Instalación de Campamentos y Almacenes | Glb
LT-060COU0XXS0C3630S1 | OCOP2 | 0.2 | CV | Mantenimiento y Operación de Campamentos | Glb
LT-060COU0XXS0C3630S1 | OCOP26 | 25 | CV | Cubierta de zanja con plancha metalica | m2
LT-060COU0XXS0C3630S1 | OCRC1 | 492.5625 | CV | Eliminación de material excedente | m3
LT-060COU0XXS0C3630S1 | OCRC10 | 227.5 | CV | Reparación de pistas de asfalto 0,05 m | m2
LT-060COU0XXS0C3630S1 | OCRC11 | 32.5 | CV | Reparación de pistas de asfalto 0,10 m | m2
LT-060COU0XXS0C3630S1 | OCRC12 | 130 | CV | Reparación de veredas de concreto 0,18 m | m2
LT-060COU0XXS0C3630S1 | OCRC13 | 522 | CV | Nivelación y apisonado (Manual) | m2
LT-060COU0XXS0C3630S1 | OCRC14 | 1500 | CV | Cinta de Señalización | m
LT-060COU0XXS0C3630S1 | OCRC2 | 86.2875 | CV | Eliminación de desmonte de demolición | m3
LT-060COU0XXS0C3630S1 | OCRC3 | 258.875 | CV | Relleno con tierra de excavación escogida compactado | m3
LT-060COU0XXS0C3630S1 | OCRC4 | 258.875 | CV | Relleno con tierra natural de excavación compactado | m3
LT-060COU0XXS0C3630S1 | OCRC5 | 4.2 | CV | Relleno con material propio para puesta a tierra | m3
LT-060COU0XXS0C3630S1 | OCRC6 | 9.8 | CV | Relleno con material adecuado para puesta a tierra | m3
LT-060COU0XXS0C3630S1 | OCRC7 | 162.75 | CV | Relleno de polvillo sin zarandear | m3
LT-060COU0XXS0C3630S1 | OCRC8 | 186 | CV | Relleno de polvillo zarandeado | m3
LT-060COU0XXS0C3630S1 | OCRC9 | 130 | CV | Reparación de pistas de concreto 0,15 m | m2
LT-060COU0XXS0C3630S1 | OCTP2 | 1.5 | CV | Replanteo Topográfico de la Línea subterranea | km
LT-060COU0XXS0C3630S1 | OCTP6 | 3 | CV | Estudio Geotécnico ( Calicatas ) | Und
LT-060COU0XXS0C3630S1 | C33-630 | 1.793 | EP | CONDUCTOR CU XLPE 630 mm2 - 60 KV | km
LT-060COU0XXS0C3630S1 | CAMAGN | 30 | EP | Conectores amagnéticos para cables subterráneos | Und
LT-060COU0XXS0C3630S1 | CTCU060 | 6 | EP | Cabeza terminal tipo exterior para cable subterráneo unipolar XLPE Cobre 60 kV | Und
LT-060COU0XXS0C3630S1 | JE-XLPE-060-630 | 6 | EP | Empalme unipolar cable XLPE 630 mm2, 60 kV | Cjto
LT-060COU0XXS0C3630S1 | PACRES | 1 | EP | Prueba AC resonante | Und
LT-060COU0XXS0C3630S1 | PT-CAT1 | 2 | EP | Caja tripolar de conexión directa a tierra de pantalla, uso exterior | Und
LT-060COU0XXS0C3630S1 | PT-CD | 40 | EP | Conductor desnudo de puesta a tierra de 70 mm2 Cu | m
LT-060COU0XXS0C3630S1 | PT-ET | 2 | EP | Electrodo copperweld de 5/8" x 2.4 m de puesta a tierra + accesorios | Glb
LT-060COU0XXS0C3630S1 | PT-MR | 2 | EP | Medición de resistividad y resistencia de puesta a tierra | Und
LT-060COU0XXS0C3630S1 | PT-XBOND | 2 | EP | Caja de Puesta a Tierra Cross Bonding con SVL 1 kV | Und
LT-060COU0XXS0C3630S1 | INSLCOLT_SUB0.5KM-CO | 1 | GE | Inspección de la Linea Construida | Gbl
LT-060COU0XXS0C3630S1 | PPSLTM0001 | 1 | GE | Pruebas y Puestas en Servicios | Gbl
LT-060COU0XXS0C3630S1 | INGDETLT_0.5KM-CO-GS+EIA | 1 | GE | Ingenieria | Gbl
LT-060COU0XXS0C3630S1 | GGC | 0.1 | GE | GASTOS GENERALES DEL CONTRATISTA | Gbl
LT-060COU0XXS0C3630S1 | UGC | 0.1 | GE | UTILIDADES GENERALES DEL CONTRATISTA | Gbl
LT-060COU0XXS0C3630S1 | SUP | 0.1311 | GE | SUPERVISION | Gbl
LT-060COU0XXS0C3630S1 | GFI | 0.0108 | GE | GASTOS FINANCIEROS | Gbl
LT-060COU0XXS0C3630S1 | GDA | 0.01348 | GE | GASTOS DE ADMINISTRACIÓN | Gbl
LT-060COU0XXS0C3630S1 | IGV | 0.18 | GE | I.G.V. | Gbl
LT-060COU0XXS0C3500S-ES2 | OCEC1 | 187.2 | CV | Encofrado y desencofrado para cimentaciones | m2
LT-060COU0XXS0C3500S-ES2 | OCEC11 | 3 | CV | Tapa de fierro fundido para camaras | Und
LT-060COU0XXS0C3500S-ES2 | OCEC12 | 9000 | CV | Tuberia HDPE D=8" | m
LT-060COU0XXS0C3500S-ES2 | OCEC13 | 6000 | CV | Tuberia HDPE D=4" | m
LT-060COU0XXS0C3500S-ES2 | OCEC14 | 1009.6652 | CV | Concreto fc = 175 kg/cm2 para reparaciones (premezclado) | m3
LT-060COU0XXS0C3500S-ES2 | OCEC2 | 4530 | CV | Concreto fc = 100 kg/cm2 para solado de fundaciones (e = 0,05m) | m2
LT-060COU0XXS0C3500S-ES2 | OCEC3 | 28.65 | CV | Concreto fc = 210 kg/cm2 para reparaciones (premezclado) | m3
LT-060COU0XXS0C3500S-ES2 | OCEC4 | 2005.5 | CV | Acero de refuerzo fy = 4 200 kg/cm2 para reparaciones | kg
LT-060COU0XXS0C3500S-ES2 | OCEC5 | 10700 | CV | Malla de Fe doble de 1/2" diám. cada 3 m en zanja de cable | kg
LT-060COU0XXS0C3500S-ES2 | OCEC6 | 2900 | CV | Malla de Fe simple de 1/2" diám. cada 3 m en zanja de cable | kg
LT-060COU0XXS0C3500S-ES2 | OCEC7 | 60 | CV | Losetón de concreto de f'c = 210 kg/cm2 de 1,00 x 0,50 x 0,05 m | Und
LT-060COU0XXS0C3500S-ES2 | OCEC9 | 2 | CV | Protección de concreto armado para postes metálicos | Und
LT-060COU0XXS0C3500S-ES2 | OCER1 | 9078 | CV | Excavación en terreno normal | m3
LT-060COU0XXS0C3500S-ES2 | OCER2 | 14 | CV | Excavación en terreno normal para puesta a tierra | m3
LT-060COU0XXS0C3500S-ES2 | OCER3 | 1080 | CV | Rotura de pistas de concreto (0,15 m) | m2
LT-060COU0XXS0C3500S-ES2 | OCER4 | 1890 | CV | Rotura de pistas de asfalto (0,05 m) | m2
LT-060COU0XXS0C3500S-ES2 | OCER5 | 270 | CV | Rotura de pista de asfalto (0,10 m) | m2
LT-060COU0XXS0C3500S-ES2 | OCER6 | 1080 | CV | Rotura de vereda de concreto (0,18 m) | m2
LT-060COU0XXS0C3500S-ES2 | OCER7 | 12000 | CV | Entibado de Zanjas | m2
LT-060COU0XXS0C3500S-ES2 | OCMDXX | 1 | CV | Movilización y Desmovilización Líneas subterraneas | Glb
LT-060COU0XXS0C3500S-ES2 | OCOP09 | 450 | CV | Cubierta de zanja con paneles de madera | m2
LT-060COU0XXS0C3500S-ES2 | OCOP1 | 1 | CV | Instalación de Campamentos y Almacenes | Glb
LT-060COU0XXS0C3500S-ES2 | OCOP2 | 1 | CV | Mantenimiento y Operación de Campamentos | Glb
LT-060COU0XXS0C3500S-ES2 | OCOP26 | 225 | CV | Cubierta de zanja con plancha metalica | m2
LT-060COU0XXS0C3500S-ES2 | OCRC1 | 4335.0625 | CV | Eliminación de material excedente | m3
LT-060COU0XXS0C3500S-ES2 | OCRC10 | 1890 | CV | Reparación de pistas de asfalto 0,05 m | m2
LT-060COU0XXS0C3500S-ES2 | OCRC11 | 270 | CV | Reparación de pistas de asfalto 0,10 m | m2
LT-060COU0XXS0C3500S-ES2 | OCRC12 | 1080 | CV | Reparación de veredas de concreto 0,18 m | m2
LT-060COU0XXS0C3500S-ES2 | OCRC13 | 4532 | CV | Nivelación y apisonado (Manual) | m2
LT-060COU0XXS0C3500S-ES2 | OCRC14 | 13500 | CV | Cinta de Señalización | m
LT-060COU0XXS0C3500S-ES2 | OCRC2 | 716.85 | CV | Eliminación de desmonte de demolición | m3
LT-060COU0XXS0C3500S-ES2 | OCRC3 | 2809.875 | CV | Relleno con tierra de excavación escogida compactado | m3
LT-060COU0XXS0C3500S-ES2 | OCRC4 | 2809.875 | CV | Relleno con tierra natural de excavación compactado | m3
LT-060COU0XXS0C3500S-ES2 | OCRC5 | 4.2 | CV | Relleno con material propio para puesta a tierra | m3
LT-060COU0XXS0C3500S-ES2 | OCRC6 | 9.8 | CV | Relleno con material adecuado para puesta a tierra | m3
LT-060COU0XXS0C3500S-ES2 | OCRC7 | 1464.75 | CV | Relleno de polvillo sin zarandear | m3
LT-060COU0XXS0C3500S-ES2 | OCRC8 | 1674 | CV | Relleno de polvillo zarandeado | m3
LT-060COU0XXS0C3500S-ES2 | OCRC9 | 1080 | CV | Reparación de pistas de concreto 0,15 m | m2
LT-060COU0XXS0C3500S-ES2 | OCTP2 | 9 | CV | Replanteo Topográfico de la Línea subterranea | km
LT-060COU0XXS0C3500S-ES2 | OCTP6 | 3 | CV | Estudio Geotécnico ( Calicatas ) | Und
LT-060COU0XXS0C3500S-ES2 | C33-500 | 9.2198 | EP | CONDUCTOR CU XLPE 500 mm2 - 60 KV | km
LT-060COU0XXS0C3500S-ES2 | CAMAGN | 30 | EP | Conectores amagnéticos para cables subterráneos | Und
LT-060COU0XXS0C3500S-ES2 | CTCU060 | 6 | EP | Cabeza terminal tipo exterior para cable subterráneo unipolar XLPE Cobre 60 kV | Und
LT-060COU0XXS0C3500S-ES2 | JE-XLPE-060-500 | 9 | EP | Empalme unipolar cable XLPE 500 mm2, 60 kV | Cjto
LT-060COU0XXS0C3500S-ES2 | PACRES | 1 | EP | Prueba AC resonante | Und
LT-060COU0XXS0C3500S-ES2 | PT-CAT1 | 2 | EP | Caja tripolar de conexión directa a tierra de pantalla, uso exterior | Und
LT-060COU0XXS0C3500S-ES2 | PT-CD | 40 | EP | Conductor desnudo de puesta a tierra de 70 mm2 Cu | m
LT-060COU0XXS0C3500S-ES2 | PT-CU | 750 | EP | Cable de conexión unipolar y de continuidad de tierra de 120 mm2 Cu | m
LT-060COU0XXS0C3500S-ES2 | PT-ET | 2 | EP | Electrodo copperweld de 5/8" x 2.4 m de puesta a tierra + accesorios | Glb
LT-060COU0XXS0C3500S-ES2 | PT-MR | 2 | EP | Medición de resistividad y resistencia de puesta a tierra | Und
LT-060COU0XXS0C3500S-ES2 | PT-SBOND | 1 | EP | Caja de Puesta a Tierra Single Bonding con SVL 1 kV | Und
LT-060COU0XXS0C3500S-ES2 | PT-XBOND | 2 | EP | Caja de Puesta a Tierra Cross Bonding con SVL 1 kV | Und
LT-060COU0XXS0C3500S-ES2 | INSLCOLT_SUB3KM-CO | 1 | GE | Inspección de la Linea Construida | Gbl
LT-060COU0XXS0C3500S-ES2 | PPSLTM0001 | 1 | GE | Pruebas y Puestas en Servicios | Gbl
LT-060COU0XXS0C3500S-ES2 | INGDETLT_3KM-CO-GS+EIA | 1 | GE | Ingenieria | Gbl
LT-060COU0XXS0C3500S-ES2 | GGC | 0.1 | GE | GASTOS GENERALES DEL CONTRATISTA | Gbl
LT-060COU0XXS0C3500S-ES2 | UGC | 0.1 | GE | UTILIDADES GENERALES DEL CONTRATISTA | Gbl
LT-060COU0XXS0C3500S-ES2 | SUP | 0.1311 | GE | SUPERVISION | Gbl
LT-060COU0XXS0C3500S-ES2 | GFI | 0.0108 | GE | GASTOS FINANCIEROS | Gbl
LT-060COU0XXS0C3500S-ES2 | GDA | 0.01348 | GE | GASTOS DE ADMINISTRACIÓN | Gbl
LT-060COU0XXS0C3500S-ES2 | IGV | 0.18 | GE | I.G.V. | Gbl
LT-060COU0XXS0C3500S-ES1 | OCEC1 | 124.8 | CV | Encofrado y desencofrado para cimentaciones | m2
LT-060COU0XXS0C3500S-ES1 | OCEC11 | 2 | CV | Tapa de fierro fundido para camaras | Und
LT-060COU0XXS0C3500S-ES1 | OCEC12 | 1500 | CV | Tuberia HDPE D=8" | m
LT-060COU0XXS0C3500S-ES1 | OCEC13 | 1000 | CV | Tuberia HDPE D=4" | m
LT-060COU0XXS0C3500S-ES1 | OCEC14 | 93.2775 | CV | Concreto fc = 175 kg/cm2 para reparaciones (premezclado) | m3
LT-060COU0XXS0C3500S-ES1 | OCEC2 | 520 | CV | Concreto fc = 100 kg/cm2 para solado de fundaciones (e = 0,05m) | m2
LT-060COU0XXS0C3500S-ES1 | OCEC3 | 19.1 | CV | Concreto fc = 210 kg/cm2 para reparaciones (premezclado) | m3
LT-060COU0XXS0C3500S-ES1 | OCEC4 | 1337 | CV | Acero de refuerzo fy = 4 200 kg/cm2 para reparaciones | kg
LT-060COU0XXS0C3500S-ES1 | OCEC5 | 2140 | CV | Malla de Fe doble de 1/2" diám. cada 3 m en zanja de cable | kg
LT-060COU0XXS0C3500S-ES1 | OCEC6 | 580 | CV | Malla de Fe simple de 1/2" diám. cada 3 m en zanja de cable | kg
LT-060COU0XXS0C3500S-ES1 | OCEC7 | 40 | CV | Losetón de concreto de f'c = 210 kg/cm2 de 1,00 x 0,50 x 0,05 m | Und
LT-060COU0XXS0C3500S-ES1 | OCEC9 | 2 | CV | Protección de concreto armado para postes metálicos | Und
LT-060COU0XXS0C3500S-ES1 | OCER1 | 902 | CV | Excavación en terreno normal | m3
LT-060COU0XXS0C3500S-ES1 | OCER2 | 14 | CV | Excavación en terreno normal para puesta a tierra | m3
LT-060COU0XXS0C3500S-ES1 | OCER3 | 130 | CV | Rotura de pistas de concreto (0,15 m) | m2
LT-060COU0XXS0C3500S-ES1 | OCER4 | 227.5 | CV | Rotura de pistas de asfalto (0,05 m) | m2
LT-060COU0XXS0C3500S-ES1 | OCER5 | 32.5 | CV | Rotura de pista de asfalto (0,10 m) | m2
LT-060COU0XXS0C3500S-ES1 | OCER6 | 130 | CV | Rotura de vereda de concreto (0,18 m) | m2
LT-060COU0XXS0C3500S-ES1 | OCER7 | 1700 | CV | Entibado de Zanjas | m2
LT-060COU0XXS0C3500S-ES1 | OCMDXX | 0.2 | CV | Movilización y Desmovilización Líneas subterraneas | Glb
LT-060COU0XXS0C3500S-ES1 | OCOP09 | 50 | CV | Cubierta de zanja con paneles de madera | m2
LT-060COU0XXS0C3500S-ES1 | OCOP1 | 0.2 | CV | Instalación de Campamentos y Almacenes | Glb
LT-060COU0XXS0C3500S-ES1 | OCOP2 | 0.2 | CV | Mantenimiento y Operación de Campamentos | Glb
LT-060COU0XXS0C3500S-ES1 | OCOP26 | 25 | CV | Cubierta de zanja con plancha metalica | m2
LT-060COU0XXS0C3500S-ES1 | OCRC1 | 492.5625 | CV | Eliminación de material excedente | m3
LT-060COU0XXS0C3500S-ES1 | OCRC10 | 227.5 | CV | Reparación de pistas de asfalto 0,05 m | m2
LT-060COU0XXS0C3500S-ES1 | OCRC11 | 32.5 | CV | Reparación de pistas de asfalto 0,10 m | m2
LT-060COU0XXS0C3500S-ES1 | OCRC12 | 130 | CV | Reparación de veredas de concreto 0,18 m | m2
LT-060COU0XXS0C3500S-ES1 | OCRC13 | 522 | CV | Nivelación y apisonado (Manual) | m2
LT-060COU0XXS0C3500S-ES1 | OCRC14 | 1500 | CV | Cinta de Señalización | m
LT-060COU0XXS0C3500S-ES1 | OCRC2 | 86.2875 | CV | Eliminación de desmonte de demolición | m3
LT-060COU0XXS0C3500S-ES1 | OCRC3 | 258.875 | CV | Relleno con tierra de excavación escogida compactado | m3
LT-060COU0XXS0C3500S-ES1 | OCRC4 | 258.875 | CV | Relleno con tierra natural de excavación compactado | m3
LT-060COU0XXS0C3500S-ES1 | OCRC5 | 4.2 | CV | Relleno con material propio para puesta a tierra | m3
LT-060COU0XXS0C3500S-ES1 | OCRC6 | 9.8 | CV | Relleno con material adecuado para puesta a tierra | m3
LT-060COU0XXS0C3500S-ES1 | OCRC7 | 162.75 | CV | Relleno de polvillo sin zarandear | m3
LT-060COU0XXS0C3500S-ES1 | OCRC8 | 186 | CV | Relleno de polvillo zarandeado | m3
LT-060COU0XXS0C3500S-ES1 | OCRC9 | 130 | CV | Reparación de pistas de concreto 0,15 m | m2
LT-060COU0XXS0C3500S-ES1 | OCTP2 | 1.5 | CV | Replanteo Topográfico de la Línea subterranea | km
LT-060COU0XXS0C3500S-ES1 | OCTP6 | 3 | CV | Estudio Geotécnico ( Calicatas ) | Und
LT-060COU0XXS0C3500S-ES1 | C33-500 | 1.7198 | EP | CONDUCTOR CU XLPE 500 mm2 - 60 KV | km
LT-060COU0XXS0C3500S-ES1 | CAMAGN | 30 | EP | Conectores amagnéticos para cables subterráneos | Und
LT-060COU0XXS0C3500S-ES1 | CTCU060 | 6 | EP | Cabeza terminal tipo exterior para cable subterráneo unipolar XLPE Cobre 60 kV | Und
LT-060COU0XXS0C3500S-ES1 | JE-XLPE-060-500 | 6 | EP | Empalme unipolar cable XLPE 500 mm2, 60 kV | Cjto
LT-060COU0XXS0C3500S-ES1 | PACRES | 1 | EP | Prueba AC resonante | Und
LT-060COU0XXS0C3500S-ES1 | PT-CAT1 | 2 | EP | Caja tripolar de conexión directa a tierra de pantalla, uso exterior | Und
LT-060COU0XXS0C3500S-ES1 | PT-CD | 40 | EP | Conductor desnudo de puesta a tierra de 70 mm2 Cu | m
LT-060COU0XXS0C3500S-ES1 | PT-ET | 2 | EP | Electrodo copperweld de 5/8" x 2.4 m de puesta a tierra + accesorios | Glb
LT-060COU0XXS0C3500S-ES1 | PT-MR | 2 | EP | Medición de resistividad y resistencia de puesta a tierra | Und
LT-060COU0XXS0C3500S-ES1 | PT-XBOND | 2 | EP | Caja de Puesta a Tierra Cross Bonding con SVL 1 kV | Und
LT-060COU0XXS0C3500S-ES1 | INSLCOLT_SUB0.5KM-CO | 1 | GE | Inspección de la Linea Construida | Gbl
LT-060COU0XXS0C3500S-ES1 | PPSLTM0001 | 1 | GE | Pruebas y Puestas en Servicios | Gbl
LT-060COU0XXS0C3500S-ES1 | INGDETLT_0.5KM-CO-GS+EIA | 1 | GE | Ingenieria | Gbl
LT-060COU0XXS0C3500S-ES1 | GGC | 0.1 | GE | GASTOS GENERALES DEL CONTRATISTA | Gbl
LT-060COU0XXS0C3500S-ES1 | UGC | 0.1 | GE | UTILIDADES GENERALES DEL CONTRATISTA | Gbl
LT-060COU0XXS0C3500S-ES1 | SUP | 0.1311 | GE | SUPERVISION | Gbl
LT-060COU0XXS0C3500S-ES1 | GFI | 0.0108 | GE | GASTOS FINANCIEROS | Gbl
LT-060COU0XXS0C3500S-ES1 | GDA | 0.01348 | GE | GASTOS DE ADMINISTRACIÓN | Gbl
LT-060COU0XXS0C3500S-ES1 | IGV | 0.18 | GE | I.G.V. | Gbl
LT-060COU0XXS0C3500S2 | OCEC1 | 187.2 | CV | Encofrado y desencofrado para cimentaciones | m2
LT-060COU0XXS0C3500S2 | OCEC10 | 420 | CV | Tubo de PVC Clase 5 de 2" de diámetro | m
LT-060COU0XXS0C3500S2 | OCEC11 | 3 | CV | Tapa de fierro fundido para camaras | Und
LT-060COU0XXS0C3500S2 | OCEC14 | 22.7742 | CV | Concreto fc = 175 kg/cm2 para reparaciones (premezclado) | m3
LT-060COU0XXS0C3500S2 | OCEC2 | 3030 | CV | Concreto fc = 100 kg/cm2 para solado de fundaciones (e = 0,05m) | m2
LT-060COU0XXS0C3500S2 | OCEC3 | 28.65 | CV | Concreto fc = 210 kg/cm2 para reparaciones (premezclado) | m3
LT-060COU0XXS0C3500S2 | OCEC4 | 2005.5 | CV | Acero de refuerzo fy = 4 200 kg/cm2 para reparaciones | kg
LT-060COU0XXS0C3500S2 | OCEC5 | 10700 | CV | Malla de Fe doble de 1/2" diám. cada 3 m en zanja de cable | kg
LT-060COU0XXS0C3500S2 | OCEC6 | 2900 | CV | Malla de Fe simple de 1/2" diám. cada 3 m en zanja de cable | kg
LT-060COU0XXS0C3500S2 | OCEC7 | 60 | CV | Losetón de concreto de f'c = 210 kg/cm2 de 1,00 x 0,50 x 0,05 m | Und
LT-060COU0XXS0C3500S2 | OCEC8 | 630 | CV | Ductos de concreto de una vía de 6" de diámetro | Und
LT-060COU0XXS0C3500S2 | OCEC9 | 2 | CV | Protección de concreto armado para postes metálicos | Und
LT-060COU0XXS0C3500S2 | OCER1 | 5178 | CV | Excavación en terreno normal | m3
LT-060COU0XXS0C3500S2 | OCER2 | 14 | CV | Excavación en terreno normal para puesta a tierra | m3
LT-060COU0XXS0C3500S2 | OCER3 | 780 | CV | Rotura de pistas de concreto (0,15 m) | m2
LT-060COU0XXS0C3500S2 | OCER4 | 1365 | CV | Rotura de pistas de asfalto (0,05 m) | m2
LT-060COU0XXS0C3500S2 | OCER5 | 195 | CV | Rotura de pista de asfalto (0,10 m) | m2
LT-060COU0XXS0C3500S2 | OCER6 | 780 | CV | Rotura de vereda de concreto (0,18 m) | m2
LT-060COU0XXS0C3500S2 | OCER7 | 10200 | CV | Entibado de Zanjas | m2
LT-060COU0XXS0C3500S2 | OCMDXX | 1 | CV | Movilización y Desmovilización Líneas subterraneas | Glb
LT-060COU0XXS0C3500S2 | OCOP09 | 300 | CV | Cubierta de zanja con paneles de madera | m2
LT-060COU0XXS0C3500S2 | OCOP1 | 1 | CV | Instalación de Campamentos y Almacenes | Glb
LT-060COU0XXS0C3500S2 | OCOP2 | 1 | CV | Mantenimiento y Operación de Campamentos | Glb
LT-060COU0XXS0C3500S2 | OCOP26 | 150 | CV | Cubierta de zanja con plancha metalica | m2
LT-060COU0XXS0C3500S2 | OCRC1 | 2894.125 | CV | Eliminación de material excedente | m3
LT-060COU0XXS0C3500S2 | OCRC10 | 1365 | CV | Reparación de pistas de asfalto 0,05 m | m2
LT-060COU0XXS0C3500S2 | OCRC11 | 195 | CV | Reparación de pistas de asfalto 0,10 m | m2
LT-060COU0XXS0C3500S2 | OCRC12 | 780 | CV | Reparación de veredas de concreto 0,18 m | m2
LT-060COU0XXS0C3500S2 | OCRC13 | 3032 | CV | Nivelación y apisonado (Manual) | m2
LT-060COU0XXS0C3500S2 | OCRC14 | 9000 | CV | Cinta de Señalización | m
LT-060COU0XXS0C3500S2 | OCRC2 | 517.725 | CV | Eliminación de desmonte de demolición | m3
LT-060COU0XXS0C3500S2 | OCRC3 | 1436.25 | CV | Relleno con tierra de excavación escogida compactado | m3
LT-060COU0XXS0C3500S2 | OCRC4 | 1436.25 | CV | Relleno con tierra natural de excavación compactado | m3
LT-060COU0XXS0C3500S2 | OCRC5 | 4.2 | CV | Relleno con material propio para puesta a tierra | m3
LT-060COU0XXS0C3500S2 | OCRC6 | 9.8 | CV | Relleno con material adecuado para puesta a tierra | m3
LT-060COU0XXS0C3500S2 | OCRC7 | 976.5 | CV | Relleno de polvillo sin zarandear | m3
LT-060COU0XXS0C3500S2 | OCRC8 | 1116 | CV | Relleno de polvillo zarandeado | m3
LT-060COU0XXS0C3500S2 | OCRC9 | 780 | CV | Reparación de pistas de concreto 0,15 m | m2
LT-060COU0XXS0C3500S2 | OCTP2 | 9 | CV | Replanteo Topográfico de la Línea subterranea | km
LT-060COU0XXS0C3500S2 | OCTP6 | 3 | CV | Estudio Geotécnico ( Calicatas ) | Und
LT-060COU0XXS0C3500S2 | C33-500 | 9.2198 | EP | CONDUCTOR CU XLPE 500 mm2 - 60 KV | km
LT-060COU0XXS0C3500S2 | CAMAGN | 30 | EP | Conectores amagnéticos para cables subterráneos | Und
LT-060COU0XXS0C3500S2 | CTCU060 | 6 | EP | Cabeza terminal tipo exterior para cable subterráneo unipolar XLPE Cobre 60 kV | Und
LT-060COU0XXS0C3500S2 | JE-XLPE-060-500 | 9 | EP | Empalme unipolar cable XLPE 500 mm2, 60 kV | Cjto
LT-060COU0XXS0C3500S2 | PACRES | 1 | EP | Prueba AC resonante | Und
LT-060COU0XXS0C3500S2 | PT-CAT1 | 2 | EP | Caja tripolar de conexión directa a tierra de pantalla, uso exterior | Und
LT-060COU0XXS0C3500S2 | PT-CD | 40 | EP | Conductor desnudo de puesta a tierra de 70 mm2 Cu | m
LT-060COU0XXS0C3500S2 | PT-CU | 750 | EP | Cable de conexión unipolar y de continuidad de tierra de 120 mm2 Cu | m
LT-060COU0XXS0C3500S2 | PT-ET | 2 | EP | Electrodo copperweld de 5/8" x 2.4 m de puesta a tierra + accesorios | Glb
LT-060COU0XXS0C3500S2 | PT-MR | 2 | EP | Medición de resistividad y resistencia de puesta a tierra | Und
LT-060COU0XXS0C3500S2 | PT-SBOND | 1 | EP | Caja de Puesta a Tierra Single Bonding con SVL 1 kV | Und
LT-060COU0XXS0C3500S2 | PT-XBOND | 2 | EP | Caja de Puesta a Tierra Cross Bonding con SVL 1 kV | Und
LT-060COU0XXS0C3500S2 | INSLCOLT_SUB3KM-CO | 1 | GE | Inspección de la Linea Construida | Gbl
LT-060COU0XXS0C3500S2 | PPSLTM0001 | 1 | GE | Pruebas y Puestas en Servicios | Gbl
LT-060COU0XXS0C3500S2 | INGDETLT_3KM-CO-GS+EIA | 1 | GE | Ingenieria | Gbl
LT-060COU0XXS0C3500S2 | GGC | 0.1 | GE | GASTOS GENERALES DEL CONTRATISTA | Gbl
LT-060COU0XXS0C3500S2 | UGC | 0.1 | GE | UTILIDADES GENERALES DEL CONTRATISTA | Gbl
LT-060COU0XXS0C3500S2 | SUP | 0.1311 | GE | SUPERVISION | Gbl
LT-060COU0XXS0C3500S2 | GFI | 0.0108 | GE | GASTOS FINANCIEROS | Gbl
LT-060COU0XXS0C3500S2 | GDA | 0.01348 | GE | GASTOS DE ADMINISTRACIÓN | Gbl
LT-060COU0XXS0C3500S2 | IGV | 0.18 | GE | I.G.V. | Gbl
LT-060COU0XXS0C3500S1 | OCEC1 | 124.8 | CV | Encofrado y desencofrado para cimentaciones | m2
LT-060COU0XXS0C3500S1 | OCEC10 | 70 | CV | Tubo de PVC Clase 5 de 2" de diámetro | m
LT-060COU0XXS0C3500S1 | OCEC11 | 2 | CV | Tapa de fierro fundido para camaras | Und
LT-060COU0XXS0C3500S1 | OCEC14 | 3.7957 | CV | Concreto fc = 175 kg/cm2 para reparaciones (premezclado) | m3
LT-060COU0XXS0C3500S1 | OCEC2 | 520 | CV | Concreto fc = 100 kg/cm2 para solado de fundaciones (e = 0,05m) | m2
LT-060COU0XXS0C3500S1 | OCEC3 | 19.1 | CV | Concreto fc = 210 kg/cm2 para reparaciones (premezclado) | m3
LT-060COU0XXS0C3500S1 | OCEC4 | 1337 | CV | Acero de refuerzo fy = 4 200 kg/cm2 para reparaciones | kg
LT-060COU0XXS0C3500S1 | OCEC5 | 2140 | CV | Malla de Fe doble de 1/2" diám. cada 3 m en zanja de cable | kg
LT-060COU0XXS0C3500S1 | OCEC6 | 580 | CV | Malla de Fe simple de 1/2" diám. cada 3 m en zanja de cable | kg
LT-060COU0XXS0C3500S1 | OCEC7 | 40 | CV | Losetón de concreto de f'c = 210 kg/cm2 de 1,00 x 0,50 x 0,05 m | Und
LT-060COU0XXS0C3500S1 | OCEC8 | 105 | CV | Ductos de concreto de una vía de 6" de diámetro | Und
LT-060COU0XXS0C3500S1 | OCEC9 | 2 | CV | Protección de concreto armado para postes metálicos | Und
LT-060COU0XXS0C3500S1 | OCER1 | 902 | CV | Excavación en terreno normal | m3
LT-060COU0XXS0C3500S1 | OCER2 | 14 | CV | Excavación en terreno normal para puesta a tierra | m3
LT-060COU0XXS0C3500S1 | OCER3 | 130 | CV | Rotura de pistas de concreto (0,15 m) | m2
LT-060COU0XXS0C3500S1 | OCER4 | 227.5 | CV | Rotura de pistas de asfalto (0,05 m) | m2
LT-060COU0XXS0C3500S1 | OCER5 | 32.5 | CV | Rotura de pista de asfalto (0,10 m) | m2
LT-060COU0XXS0C3500S1 | OCER6 | 130 | CV | Rotura de vereda de concreto (0,18 m) | m2
LT-060COU0XXS0C3500S1 | OCER7 | 1700 | CV | Entibado de Zanjas | m2
LT-060COU0XXS0C3500S1 | OCMDXX | 0.2 | CV | Movilización y Desmovilización Líneas subterraneas | Glb
LT-060COU0XXS0C3500S1 | OCOP09 | 50 | CV | Cubierta de zanja con paneles de madera | m2
LT-060COU0XXS0C3500S1 | OCOP1 | 0.2 | CV | Instalación de Campamentos y Almacenes | Glb
LT-060COU0XXS0C3500S1 | OCOP2 | 0.2 | CV | Mantenimiento y Operación de Campamentos | Glb
LT-060COU0XXS0C3500S1 | OCOP26 | 25 | CV | Cubierta de zanja con plancha metalica | m2
LT-060COU0XXS0C3500S1 | OCRC1 | 492.5625 | CV | Eliminación de material excedente | m3
LT-060COU0XXS0C3500S1 | OCRC10 | 227.5 | CV | Reparación de pistas de asfalto 0,05 m | m2
LT-060COU0XXS0C3500S1 | OCRC11 | 32.5 | CV | Reparación de pistas de asfalto 0,10 m | m2
LT-060COU0XXS0C3500S1 | OCRC12 | 130 | CV | Reparación de veredas de concreto 0,18 m | m2
LT-060COU0XXS0C3500S1 | OCRC13 | 522 | CV | Nivelación y apisonado (Manual) | m2
LT-060COU0XXS0C3500S1 | OCRC14 | 1500 | CV | Cinta de Señalización | m
LT-060COU0XXS0C3500S1 | OCRC2 | 86.2875 | CV | Eliminación de desmonte de demolición | m3
LT-060COU0XXS0C3500S1 | OCRC3 | 258.875 | CV | Relleno con tierra de excavación escogida compactado | m3
LT-060COU0XXS0C3500S1 | OCRC4 | 258.875 | CV | Relleno con tierra natural de excavación compactado | m3
LT-060COU0XXS0C3500S1 | OCRC5 | 4.2 | CV | Relleno con material propio para puesta a tierra | m3
LT-060COU0XXS0C3500S1 | OCRC6 | 9.8 | CV | Relleno con material adecuado para puesta a tierra | m3
LT-060COU0XXS0C3500S1 | OCRC7 | 162.75 | CV | Relleno de polvillo sin zarandear | m3
LT-060COU0XXS0C3500S1 | OCRC8 | 186 | CV | Relleno de polvillo zarandeado | m3
LT-060COU0XXS0C3500S1 | OCRC9 | 130 | CV | Reparación de pistas de concreto 0,15 m | m2
LT-060COU0XXS0C3500S1 | OCTP2 | 1.5 | CV | Replanteo Topográfico de la Línea subterranea | km
LT-060COU0XXS0C3500S1 | OCTP6 | 3 | CV | Estudio Geotécnico ( Calicatas ) | Und
LT-060COU0XXS0C3500S1 | C33-500 | 1.7198 | EP | CONDUCTOR CU XLPE 500 mm2 - 60 KV | km
LT-060COU0XXS0C3500S1 | CAMAGN | 30 | EP | Conectores amagnéticos para cables subterráneos | Und
LT-060COU0XXS0C3500S1 | CTCU060 | 6 | EP | Cabeza terminal tipo exterior para cable subterráneo unipolar XLPE Cobre 60 kV | Und
LT-060COU0XXS0C3500S1 | JE-XLPE-060-500 | 6 | EP | Empalme unipolar cable XLPE 500 mm2, 60 kV | Cjto
LT-060COU0XXS0C3500S1 | PACRES | 1 | EP | Prueba AC resonante | Und
LT-060COU0XXS0C3500S1 | PT-CAT1 | 2 | EP | Caja tripolar de conexión directa a tierra de pantalla, uso exterior | Und
LT-060COU0XXS0C3500S1 | PT-CD | 40 | EP | Conductor desnudo de puesta a tierra de 70 mm2 Cu | m
LT-060COU0XXS0C3500S1 | PT-ET | 2 | EP | Electrodo copperweld de 5/8" x 2.4 m de puesta a tierra + accesorios | Glb
LT-060COU0XXS0C3500S1 | PT-MR | 2 | EP | Medición de resistividad y resistencia de puesta a tierra | Und
LT-060COU0XXS0C3500S1 | PT-XBOND | 2 | EP | Caja de Puesta a Tierra Cross Bonding con SVL 1 kV | Und
LT-060COU0XXS0C3500S1 | INSLCOLT_SUB0.5KM-CO | 1 | GE | Inspección de la Linea Construida | Gbl
LT-060COU0XXS0C3500S1 | PPSLTM0001 | 1 | GE | Pruebas y Puestas en Servicios | Gbl
LT-060COU0XXS0C3500S1 | INGDETLT_0.5KM-CO-GS+EIA | 1 | GE | Ingenieria | Gbl
LT-060COU0XXS0C3500S1 | GGC | 0.1 | GE | GASTOS GENERALES DEL CONTRATISTA | Gbl
LT-060COU0XXS0C3500S1 | UGC | 0.1 | GE | UTILIDADES GENERALES DEL CONTRATISTA | Gbl
LT-060COU0XXS0C3500S1 | SUP | 0.1311 | GE | SUPERVISION | Gbl
LT-060COU0XXS0C3500S1 | GFI | 0.0108 | GE | GASTOS FINANCIEROS | Gbl
LT-060COU0XXS0C3500S1 | GDA | 0.01348 | GE | GASTOS DE ADMINISTRACIÓN | Gbl
LT-060COU0XXS0C3500S1 | IGV | 0.18 | GE | I.G.V. | Gbl
LT-060COU0XXS0C3400S-ES2 | OCEC1 | 140.4 | CV | Encofrado y desencofrado para cimentaciones | m2
LT-060COU0XXS0C3400S-ES2 | OCEC11 | 3 | CV | Tapa de fierro fundido para camaras | Und
LT-060COU0XXS0C3400S-ES2 | OCEC12 | 9000 | CV | Tuberia HDPE D=8" | m
LT-060COU0XXS0C3400S-ES2 | OCEC13 | 6000 | CV | Tuberia HDPE D=4" | m
LT-060COU0XXS0C3400S-ES2 | OCEC14 | 739.6652 | CV | Concreto fc = 175 kg/cm2 para reparaciones (premezclado) | m3
LT-060COU0XXS0C3400S-ES2 | OCEC2 | 3618 | CV | Concreto fc = 100 kg/cm2 para solado de fundaciones (e = 0,05m) | m2
LT-060COU0XXS0C3400S-ES2 | OCEC3 | 20.3625 | CV | Concreto fc = 210 kg/cm2 para reparaciones (premezclado) | m3
LT-060COU0XXS0C3400S-ES2 | OCEC4 | 1425.375 | CV | Acero de refuerzo fy = 4 200 kg/cm2 para reparaciones | kg
LT-060COU0XXS0C3400S-ES2 | OCEC5 | 10700 | CV | Malla de Fe doble de 1/2" diám. cada 3 m en zanja de cable | kg
LT-060COU0XXS0C3400S-ES2 | OCEC6 | 2900 | CV | Malla de Fe simple de 1/2" diám. cada 3 m en zanja de cable | kg
LT-060COU0XXS0C3400S-ES2 | OCEC7 | 36 | CV | Losetón de concreto de f'c = 210 kg/cm2 de 1,00 x 0,50 x 0,05 m | Und
LT-060COU0XXS0C3400S-ES2 | OCEC9 | 2 | CV | Protección de concreto armado para postes metálicos | Und
LT-060COU0XXS0C3400S-ES2 | OCER1 | 7246.8 | CV | Excavación en terreno normal | m3
LT-060COU0XXS0C3400S-ES2 | OCER2 | 14 | CV | Excavación en terreno normal para puesta a tierra | m3
LT-060COU0XXS0C3400S-ES2 | OCER3 | 900 | CV | Rotura de pistas de concreto (0,15 m) | m2
LT-060COU0XXS0C3400S-ES2 | OCER4 | 1575 | CV | Rotura de pistas de asfalto (0,05 m) | m2
LT-060COU0XXS0C3400S-ES2 | OCER5 | 225 | CV | Rotura de pista de asfalto (0,10 m) | m2
LT-060COU0XXS0C3400S-ES2 | OCER6 | 900 | CV | Rotura de vereda de concreto (0,18 m) | m2
LT-060COU0XXS0C3400S-ES2 | OCER7 | 12000 | CV | Entibado de Zanjas | m2
LT-060COU0XXS0C3400S-ES2 | OCMDXX | 1 | CV | Movilización y Desmovilización Líneas subterraneas | Glb
LT-060COU0XXS0C3400S-ES2 | OCOP09 | 360 | CV | Cubierta de zanja con paneles de madera | m2
LT-060COU0XXS0C3400S-ES2 | OCOP1 | 1 | CV | Instalación de Campamentos y Almacenes | Glb
LT-060COU0XXS0C3400S-ES2 | OCOP2 | 1 | CV | Mantenimiento y Operación de Campamentos | Glb
LT-060COU0XXS0C3400S-ES2 | OCOP26 | 180 | CV | Cubierta de zanja con plancha metalica | m2
LT-060COU0XXS0C3400S-ES2 | OCRC1 | 3470.5 | CV | Eliminación de material excedente | m3
LT-060COU0XXS0C3400S-ES2 | OCRC10 | 1575 | CV | Reparación de pistas de asfalto 0,05 m | m2
LT-060COU0XXS0C3400S-ES2 | OCRC11 | 225 | CV | Reparación de pistas de asfalto 0,10 m | m2
LT-060COU0XXS0C3400S-ES2 | OCRC12 | 900 | CV | Reparación de veredas de concreto 0,18 m | m2
LT-060COU0XXS0C3400S-ES2 | OCRC13 | 3620 | CV | Nivelación y apisonado (Manual) | m2
LT-060COU0XXS0C3400S-ES2 | OCRC14 | 10800 | CV | Cinta de Señalización | m
LT-060COU0XXS0C3400S-ES2 | OCRC2 | 597.375 | CV | Eliminación de desmonte de demolición | m3
LT-060COU0XXS0C3400S-ES2 | OCRC3 | 2240.1 | CV | Relleno con tierra de excavación escogida compactado | m3
LT-060COU0XXS0C3400S-ES2 | OCRC4 | 2240.1 | CV | Relleno con tierra natural de excavación compactado | m3
LT-060COU0XXS0C3400S-ES2 | OCRC5 | 4.2 | CV | Relleno con material propio para puesta a tierra | m3
LT-060COU0XXS0C3400S-ES2 | OCRC6 | 9.8 | CV | Relleno con material adecuado para puesta a tierra | m3
LT-060COU0XXS0C3400S-ES2 | OCRC7 | 1171.8 | CV | Relleno de polvillo sin zarandear | m3
LT-060COU0XXS0C3400S-ES2 | OCRC8 | 1339.2 | CV | Relleno de polvillo zarandeado | m3
LT-060COU0XXS0C3400S-ES2 | OCRC9 | 900 | CV | Reparación de pistas de concreto 0,15 m | m2
LT-060COU0XXS0C3400S-ES2 | OCTP2 | 9 | CV | Replanteo Topográfico de la Línea subterranea | km
LT-060COU0XXS0C3400S-ES2 | OCTP6 | 3 | CV | Estudio Geotécnico ( Calicatas ) | Und
LT-060COU0XXS0C3400S-ES2 | C33-400 | 9.2198 | EP | CONDUCTOR CU XLPE 400 mm2 - 60 KV | km
LT-060COU0XXS0C3400S-ES2 | CAMAGN | 30 | EP | Conectores amagnéticos para cables subterráneos | Und
LT-060COU0XXS0C3400S-ES2 | CTCU060 | 6 | EP | Cabeza terminal tipo exterior para cable subterráneo unipolar XLPE Cobre 60 kV | Und
LT-060COU0XXS0C3400S-ES2 | JE-XLPE-060-400 | 9 | EP | Empalme unipolar cable XLPE 400 mm2, 60 kV | Cjto
LT-060COU0XXS0C3400S-ES2 | PACRES | 1 | EP | Prueba AC resonante | Und
LT-060COU0XXS0C3400S-ES2 | PT-CAT1 | 2 | EP | Caja tripolar de conexión directa a tierra de pantalla, uso exterior | Und
LT-060COU0XXS0C3400S-ES2 | PT-CD | 40 | EP | Conductor desnudo de puesta a tierra de 70 mm2 Cu | m
LT-060COU0XXS0C3400S-ES2 | PT-CU | 750 | EP | Cable de conexión unipolar y de continuidad de tierra de 120 mm2 Cu | m
LT-060COU0XXS0C3400S-ES2 | PT-ET | 2 | EP | Electrodo copperweld de 5/8" x 2.4 m de puesta a tierra + accesorios | Glb
LT-060COU0XXS0C3400S-ES2 | PT-MR | 2 | EP | Medición de resistividad y resistencia de puesta a tierra | Und
LT-060COU0XXS0C3400S-ES2 | PT-SBOND | 1 | EP | Caja de Puesta a Tierra Single Bonding con SVL 1 kV | Und
LT-060COU0XXS0C3400S-ES2 | PT-XBOND | 2 | EP | Caja de Puesta a Tierra Cross Bonding con SVL 1 kV | Und
LT-060COU0XXS0C3400S-ES2 | INSLCOLT_SUB3KM-CO | 1 | GE | Inspección de la Linea Construida | Gbl
LT-060COU0XXS0C3400S-ES2 | PPSLTM0001 | 1 | GE | Pruebas y Puestas en Servicios | Gbl
LT-060COU0XXS0C3400S-ES2 | INGDETLT_3KM-CO-GS+EIA | 1 | GE | Ingenieria | Gbl
LT-060COU0XXS0C3400S-ES2 | GGC | 0.1 | GE | GASTOS GENERALES DEL CONTRATISTA | Gbl
LT-060COU0XXS0C3400S-ES2 | UGC | 0.1 | GE | UTILIDADES GENERALES DEL CONTRATISTA | Gbl
LT-060COU0XXS0C3400S-ES2 | SUP | 0.1311 | GE | SUPERVISION | Gbl
LT-060COU0XXS0C3400S-ES2 | GFI | 0.0108 | GE | GASTOS FINANCIEROS | Gbl
LT-060COU0XXS0C3400S-ES2 | GDA | 0.01348 | GE | GASTOS DE ADMINISTRACIÓN | Gbl
LT-060COU0XXS0C3400S-ES2 | IGV | 0.18 | GE | I.G.V. | Gbl
LT-060COU0XXS0C3400S-ES1 | OCEC1 | 93.6 | CV | Encofrado y desencofrado para cimentaciones | m2
LT-060COU0XXS0C3400S-ES1 | OCEC11 | 2 | CV | Tapa de fierro fundido para camaras | Und
LT-060COU0XXS0C3400S-ES1 | OCEC12 | 1500 | CV | Tuberia HDPE D=8" | m
LT-060COU0XXS0C3400S-ES1 | OCEC13 | 1000 | CV | Tuberia HDPE D=4" | m
LT-060COU0XXS0C3400S-ES1 | OCEC14 | 93.2775 | CV | Concreto fc = 175 kg/cm2 para reparaciones (premezclado) | m3
LT-060COU0XXS0C3400S-ES1 | OCEC2 | 512 | CV | Concreto fc = 100 kg/cm2 para solado de fundaciones (e = 0,05m) | m2
LT-060COU0XXS0C3400S-ES1 | OCEC3 | 13.575 | CV | Concreto fc = 210 kg/cm2 para reparaciones (premezclado) | m3
LT-060COU0XXS0C3400S-ES1 | OCEC4 | 950.25 | CV | Acero de refuerzo fy = 4 200 kg/cm2 para reparaciones | kg
LT-060COU0XXS0C3400S-ES1 | OCEC5 | 2140 | CV | Malla de Fe doble de 1/2" diám. cada 3 m en zanja de cable | kg
LT-060COU0XXS0C3400S-ES1 | OCEC6 | 580 | CV | Malla de Fe simple de 1/2" diám. cada 3 m en zanja de cable | kg
LT-060COU0XXS0C3400S-ES1 | OCEC7 | 24 | CV | Losetón de concreto de f'c = 210 kg/cm2 de 1,00 x 0,50 x 0,05 m | Und
LT-060COU0XXS0C3400S-ES1 | OCEC9 | 2 | CV | Protección de concreto armado para postes metálicos | Und
LT-060COU0XXS0C3400S-ES1 | OCER1 | 881.2 | CV | Excavación en terreno normal | m3
LT-060COU0XXS0C3400S-ES1 | OCER2 | 14 | CV | Excavación en terreno normal para puesta a tierra | m3
LT-060COU0XXS0C3400S-ES1 | OCER3 | 130 | CV | Rotura de pistas de concreto (0,15 m) | m2
LT-060COU0XXS0C3400S-ES1 | OCER4 | 227.5 | CV | Rotura de pistas de asfalto (0,05 m) | m2
LT-060COU0XXS0C3400S-ES1 | OCER5 | 32.5 | CV | Rotura de pista de asfalto (0,10 m) | m2
LT-060COU0XXS0C3400S-ES1 | OCER6 | 130 | CV | Rotura de vereda de concreto (0,18 m) | m2
LT-060COU0XXS0C3400S-ES1 | OCER7 | 1700 | CV | Entibado de Zanjas | m2
LT-060COU0XXS0C3400S-ES1 | OCMDXX | 0.2 | CV | Movilización y Desmovilización Líneas subterraneas | Glb
LT-060COU0XXS0C3400S-ES1 | OCOP09 | 50 | CV | Cubierta de zanja con paneles de madera | m2
LT-060COU0XXS0C3400S-ES1 | OCOP1 | 0.2 | CV | Instalación de Campamentos y Almacenes | Glb
LT-060COU0XXS0C3400S-ES1 | OCOP2 | 0.2 | CV | Mantenimiento y Operación de Campamentos | Glb
LT-060COU0XXS0C3400S-ES1 | OCOP26 | 25 | CV | Cubierta de zanja con plancha metalica | m2
LT-060COU0XXS0C3400S-ES1 | OCRC1 | 492.5625 | CV | Eliminación de material excedente | m3
LT-060COU0XXS0C3400S-ES1 | OCRC10 | 227.5 | CV | Reparación de pistas de asfalto 0,05 m | m2
LT-060COU0XXS0C3400S-ES1 | OCRC11 | 32.5 | CV | Reparación de pistas de asfalto 0,10 m | m2
LT-060COU0XXS0C3400S-ES1 | OCRC12 | 130 | CV | Reparación de veredas de concreto 0,18 m | m2
LT-060COU0XXS0C3400S-ES1 | OCRC13 | 514 | CV | Nivelación y apisonado (Manual) | m2
LT-060COU0XXS0C3400S-ES1 | OCRC14 | 1500 | CV | Cinta de Señalización | m
LT-060COU0XXS0C3400S-ES1 | OCRC2 | 86.2875 | CV | Eliminación de desmonte de demolición | m3
LT-060COU0XXS0C3400S-ES1 | OCRC3 | 248.475 | CV | Relleno con tierra de excavación escogida compactado | m3
LT-060COU0XXS0C3400S-ES1 | OCRC4 | 248.475 | CV | Relleno con tierra natural de excavación compactado | m3
LT-060COU0XXS0C3400S-ES1 | OCRC5 | 4.2 | CV | Relleno con material propio para puesta a tierra | m3
LT-060COU0XXS0C3400S-ES1 | OCRC6 | 9.8 | CV | Relleno con material adecuado para puesta a tierra | m3
LT-060COU0XXS0C3400S-ES1 | OCRC7 | 162.75 | CV | Relleno de polvillo sin zarandear | m3
LT-060COU0XXS0C3400S-ES1 | OCRC8 | 186 | CV | Relleno de polvillo zarandeado | m3
LT-060COU0XXS0C3400S-ES1 | OCRC9 | 130 | CV | Reparación de pistas de concreto 0,15 m | m2
LT-060COU0XXS0C3400S-ES1 | OCTP2 | 1.5 | CV | Replanteo Topográfico de la Línea subterranea | km
LT-060COU0XXS0C3400S-ES1 | OCTP6 | 3 | CV | Estudio Geotécnico ( Calicatas ) | Und
LT-060COU0XXS0C3400S-ES1 | C33-400 | 1.7198 | EP | CONDUCTOR CU XLPE 400 mm2 - 60 KV | km
LT-060COU0XXS0C3400S-ES1 | CAMAGN | 30 | EP | Conectores amagnéticos para cables subterráneos | Und
LT-060COU0XXS0C3400S-ES1 | CTCU060 | 6 | EP | Cabeza terminal tipo exterior para cable subterráneo unipolar XLPE Cobre 60 kV | Und
LT-060COU0XXS0C3400S-ES1 | JE-XLPE-060-400 | 6 | EP | Empalme unipolar cable XLPE 400 mm2, 60 kV | Cjto
LT-060COU0XXS0C3400S-ES1 | PACRES | 1 | EP | Prueba AC resonante | Und
LT-060COU0XXS0C3400S-ES1 | PT-CAT1 | 2 | EP | Caja tripolar de conexión directa a tierra de pantalla, uso exterior | Und
LT-060COU0XXS0C3400S-ES1 | PT-CD | 40 | EP | Conductor desnudo de puesta a tierra de 70 mm2 Cu | m
LT-060COU0XXS0C3400S-ES1 | PT-ET | 2 | EP | Electrodo copperweld de 5/8" x 2.4 m de puesta a tierra + accesorios | Glb
LT-060COU0XXS0C3400S-ES1 | PT-MR | 2 | EP | Medición de resistividad y resistencia de puesta a tierra | Und
LT-060COU0XXS0C3400S-ES1 | PT-XBOND | 2 | EP | Caja de Puesta a Tierra Cross Bonding con SVL 1 kV | Und
LT-060COU0XXS0C3400S-ES1 | INSLCOLT_SUB0.5KM-CO | 1 | GE | Inspección de la Linea Construida | Gbl
LT-060COU0XXS0C3400S-ES1 | PPSLTM0001 | 1 | GE | Pruebas y Puestas en Servicios | Gbl
LT-060COU0XXS0C3400S-ES1 | INGDETLT_0.5KM-CO-GS+EIA | 1 | GE | Ingenieria | Gbl
LT-060COU0XXS0C3400S-ES1 | GGC | 0.1 | GE | GASTOS GENERALES DEL CONTRATISTA | Gbl
LT-060COU0XXS0C3400S-ES1 | UGC | 0.1 | GE | UTILIDADES GENERALES DEL CONTRATISTA | Gbl
LT-060COU0XXS0C3400S-ES1 | SUP | 0.1311 | GE | SUPERVISION | Gbl
LT-060COU0XXS0C3400S-ES1 | GFI | 0.0108 | GE | GASTOS FINANCIEROS | Gbl
LT-060COU0XXS0C3400S-ES1 | GDA | 0.01348 | GE | GASTOS DE ADMINISTRACIÓN | Gbl
LT-060COU0XXS0C3400S-ES1 | IGV | 0.18 | GE | I.G.V. | Gbl
LT-060COU0XXS0C3400S2 | OCEC1 | 140.4 | CV | Encofrado y desencofrado para cimentaciones | m2
LT-060COU0XXS0C3400S2 | OCEC10 | 420 | CV | Tubo de PVC Clase 5 de 2" de diámetro | m
LT-060COU0XXS0C3400S2 | OCEC11 | 3 | CV | Tapa de fierro fundido para camaras | Und
LT-060COU0XXS0C3400S2 | OCEC14 | 22.7742 | CV | Concreto fc = 175 kg/cm2 para reparaciones (premezclado) | m3
LT-060COU0XXS0C3400S2 | OCEC2 | 3018 | CV | Concreto fc = 100 kg/cm2 para solado de fundaciones (e = 0,05m) | m2
LT-060COU0XXS0C3400S2 | OCEC3 | 20.3625 | CV | Concreto fc = 210 kg/cm2 para reparaciones (premezclado) | m3
LT-060COU0XXS0C3400S2 | OCEC4 | 1425.375 | CV | Acero de refuerzo fy = 4 200 kg/cm2 para reparaciones | kg
LT-060COU0XXS0C3400S2 | OCEC5 | 10700 | CV | Malla de Fe doble de 1/2" diám. cada 3 m en zanja de cable | kg
LT-060COU0XXS0C3400S2 | OCEC6 | 2900 | CV | Malla de Fe simple de 1/2" diám. cada 3 m en zanja de cable | kg
LT-060COU0XXS0C3400S2 | OCEC7 | 36 | CV | Losetón de concreto de f'c = 210 kg/cm2 de 1,00 x 0,50 x 0,05 m | Und
LT-060COU0XXS0C3400S2 | OCEC8 | 630 | CV | Ductos de concreto de una vía de 6" de diámetro | Und
LT-060COU0XXS0C3400S2 | OCEC9 | 2 | CV | Protección de concreto armado para postes metálicos | Und
LT-060COU0XXS0C3400S2 | OCER1 | 5146.8 | CV | Excavación en terreno normal | m3
LT-060COU0XXS0C3400S2 | OCER2 | 14 | CV | Excavación en terreno normal para puesta a tierra | m3
LT-060COU0XXS0C3400S2 | OCER3 | 780 | CV | Rotura de pistas de concreto (0,15 m) | m2
LT-060COU0XXS0C3400S2 | OCER4 | 1365 | CV | Rotura de pistas de asfalto (0,05 m) | m2
LT-060COU0XXS0C3400S2 | OCER5 | 195 | CV | Rotura de pista de asfalto (0,10 m) | m2
LT-060COU0XXS0C3400S2 | OCER6 | 780 | CV | Rotura de vereda de concreto (0,18 m) | m2
LT-060COU0XXS0C3400S2 | OCER7 | 10200 | CV | Entibado de Zanjas | m2
LT-060COU0XXS0C3400S2 | OCMDXX | 1 | CV | Movilización y Desmovilización Líneas subterraneas | Glb
LT-060COU0XXS0C3400S2 | OCOP09 | 300 | CV | Cubierta de zanja con paneles de madera | m2
LT-060COU0XXS0C3400S2 | OCOP1 | 1 | CV | Instalación de Campamentos y Almacenes | Glb
LT-060COU0XXS0C3400S2 | OCOP2 | 1 | CV | Mantenimiento y Operación de Campamentos | Glb
LT-060COU0XXS0C3400S2 | OCOP26 | 150 | CV | Cubierta de zanja con plancha metalica | m2
LT-060COU0XXS0C3400S2 | OCRC1 | 2894.125 | CV | Eliminación de material excedente | m3
LT-060COU0XXS0C3400S2 | OCRC10 | 1365 | CV | Reparación de pistas de asfalto 0,05 m | m2
LT-060COU0XXS0C3400S2 | OCRC11 | 195 | CV | Reparación de pistas de asfalto 0,10 m | m2
LT-060COU0XXS0C3400S2 | OCRC12 | 780 | CV | Reparación de veredas de concreto 0,18 m | m2
LT-060COU0XXS0C3400S2 | OCRC13 | 3020 | CV | Nivelación y apisonado (Manual) | m2
LT-060COU0XXS0C3400S2 | OCRC14 | 9000 | CV | Cinta de Señalización | m
LT-060COU0XXS0C3400S2 | OCRC2 | 517.725 | CV | Eliminación de desmonte de demolición | m3
LT-060COU0XXS0C3400S2 | OCRC3 | 1420.65 | CV | Relleno con tierra de excavación escogida compactado | m3
LT-060COU0XXS0C3400S2 | OCRC4 | 1420.65 | CV | Relleno con tierra natural de excavación compactado | m3
LT-060COU0XXS0C3400S2 | OCRC5 | 4.2 | CV | Relleno con material propio para puesta a tierra | m3
LT-060COU0XXS0C3400S2 | OCRC6 | 9.8 | CV | Relleno con material adecuado para puesta a tierra | m3
LT-060COU0XXS0C3400S2 | OCRC7 | 976.5 | CV | Relleno de polvillo sin zarandear | m3
LT-060COU0XXS0C3400S2 | OCRC8 | 1116 | CV | Relleno de polvillo zarandeado | m3
LT-060COU0XXS0C3400S2 | OCRC9 | 780 | CV | Reparación de pistas de concreto 0,15 m | m2
LT-060COU0XXS0C3400S2 | OCTP2 | 9 | CV | Replanteo Topográfico de la Línea subterranea | km
LT-060COU0XXS0C3400S2 | OCTP6 | 3 | CV | Estudio Geotécnico ( Calicatas ) | Und
LT-060COU0XXS0C3400S2 | C33-400 | 9.2198 | EP | CONDUCTOR CU XLPE 400 mm2 - 60 KV | km
LT-060COU0XXS0C3400S2 | CAMAGN | 30 | EP | Conectores amagnéticos para cables subterráneos | Und
LT-060COU0XXS0C3400S2 | CTCU060 | 6 | EP | Cabeza terminal tipo exterior para cable subterráneo unipolar XLPE Cobre 60 kV | Und
LT-060COU0XXS0C3400S2 | JE-XLPE-060-400 | 9 | EP | Empalme unipolar cable XLPE 400 mm2, 60 kV | Cjto
LT-060COU0XXS0C3400S2 | PACRES | 1 | EP | Prueba AC resonante | Und
LT-060COU0XXS0C3400S2 | PT-CAT1 | 2 | EP | Caja tripolar de conexión directa a tierra de pantalla, uso exterior | Und
LT-060COU0XXS0C3400S2 | PT-CD | 40 | EP | Conductor desnudo de puesta a tierra de 70 mm2 Cu | m
LT-060COU0XXS0C3400S2 | PT-CU | 750 | EP | Cable de conexión unipolar y de continuidad de tierra de 120 mm2 Cu | m
LT-060COU0XXS0C3400S2 | PT-ET | 2 | EP | Electrodo copperweld de 5/8" x 2.4 m de puesta a tierra + accesorios | Glb
LT-060COU0XXS0C3400S2 | PT-MR | 2 | EP | Medición de resistividad y resistencia de puesta a tierra | Und
LT-060COU0XXS0C3400S2 | PT-SBOND | 1 | EP | Caja de Puesta a Tierra Single Bonding con SVL 1 kV | Und
LT-060COU0XXS0C3400S2 | PT-XBOND | 2 | EP | Caja de Puesta a Tierra Cross Bonding con SVL 1 kV | Und
LT-060COU0XXS0C3400S2 | INSLCOLT_SUB3KM-CO | 1 | GE | Inspección de la Linea Construida | Gbl
LT-060COU0XXS0C3400S2 | PPSLTM0001 | 1 | GE | Pruebas y Puestas en Servicios | Gbl
LT-060COU0XXS0C3400S2 | INGDETLT_3KM-CO-GS+EIA | 1 | GE | Ingenieria | Gbl
LT-060COU0XXS0C3400S2 | GGC | 0.1 | GE | GASTOS GENERALES DEL CONTRATISTA | Gbl
LT-060COU0XXS0C3400S2 | UGC | 0.1 | GE | UTILIDADES GENERALES DEL CONTRATISTA | Gbl
LT-060COU0XXS0C3400S2 | SUP | 0.1311 | GE | SUPERVISION | Gbl
LT-060COU0XXS0C3400S2 | GFI | 0.0108 | GE | GASTOS FINANCIEROS | Gbl
LT-060COU0XXS0C3400S2 | GDA | 0.01348 | GE | GASTOS DE ADMINISTRACIÓN | Gbl
LT-060COU0XXS0C3400S2 | IGV | 0.18 | GE | I.G.V. | Gbl
LT-060COU0XXS0C3400S1 | OCEC1 | 93.6 | CV | Encofrado y desencofrado para cimentaciones | m2
LT-060COU0XXS0C3400S1 | OCEC10 | 70 | CV | Tubo de PVC Clase 5 de 2" de diámetro | m
LT-060COU0XXS0C3400S1 | OCEC11 | 2 | CV | Tapa de fierro fundido para camaras | Und
LT-060COU0XXS0C3400S1 | OCEC14 | 3.7957 | CV | Concreto fc = 175 kg/cm2 para reparaciones (premezclado) | m3
LT-060COU0XXS0C3400S1 | OCEC2 | 512 | CV | Concreto fc = 100 kg/cm2 para solado de fundaciones (e = 0,05m) | m2
LT-060COU0XXS0C3400S1 | OCEC3 | 13.575 | CV | Concreto fc = 210 kg/cm2 para reparaciones (premezclado) | m3
LT-060COU0XXS0C3400S1 | OCEC4 | 950.25 | CV | Acero de refuerzo fy = 4 200 kg/cm2 para reparaciones | kg
LT-060COU0XXS0C3400S1 | OCEC5 | 2140 | CV | Malla de Fe doble de 1/2" diám. cada 3 m en zanja de cable | kg
LT-060COU0XXS0C3400S1 | OCEC6 | 580 | CV | Malla de Fe simple de 1/2" diám. cada 3 m en zanja de cable | kg
LT-060COU0XXS0C3400S1 | OCEC7 | 24 | CV | Losetón de concreto de f'c = 210 kg/cm2 de 1,00 x 0,50 x 0,05 m | Und
LT-060COU0XXS0C3400S1 | OCEC8 | 105 | CV | Ductos de concreto de una vía de 6" de diámetro | Und
LT-060COU0XXS0C3400S1 | OCEC9 | 2 | CV | Protección de concreto armado para postes metálicos | Und
LT-060COU0XXS0C3400S1 | OCER1 | 881.2 | CV | Excavación en terreno normal | m3
LT-060COU0XXS0C3400S1 | OCER2 | 14 | CV | Excavación en terreno normal para puesta a tierra | m3
LT-060COU0XXS0C3400S1 | OCER3 | 130 | CV | Rotura de pistas de concreto (0,15 m) | m2
LT-060COU0XXS0C3400S1 | OCER4 | 227.5 | CV | Rotura de pistas de asfalto (0,05 m) | m2
LT-060COU0XXS0C3400S1 | OCER5 | 32.5 | CV | Rotura de pista de asfalto (0,10 m) | m2
LT-060COU0XXS0C3400S1 | OCER6 | 130 | CV | Rotura de vereda de concreto (0,18 m) | m2
LT-060COU0XXS0C3400S1 | OCER7 | 1700 | CV | Entibado de Zanjas | m2
LT-060COU0XXS0C3400S1 | OCMDXX | 0.2 | CV | Movilización y Desmovilización Líneas subterraneas | Glb
LT-060COU0XXS0C3400S1 | OCOP09 | 50 | CV | Cubierta de zanja con paneles de madera | m2
LT-060COU0XXS0C3400S1 | OCOP1 | 0.2 | CV | Instalación de Campamentos y Almacenes | Glb
LT-060COU0XXS0C3400S1 | OCOP2 | 0.2 | CV | Mantenimiento y Operación de Campamentos | Glb
LT-060COU0XXS0C3400S1 | OCOP26 | 25 | CV | Cubierta de zanja con plancha metalica | m2
LT-060COU0XXS0C3400S1 | OCRC1 | 492.5625 | CV | Eliminación de material excedente | m3
LT-060COU0XXS0C3400S1 | OCRC10 | 227.5 | CV | Reparación de pistas de asfalto 0,05 m | m2
LT-060COU0XXS0C3400S1 | OCRC11 | 32.5 | CV | Reparación de pistas de asfalto 0,10 m | m2
LT-060COU0XXS0C3400S1 | OCRC12 | 130 | CV | Reparación de veredas de concreto 0,18 m | m2
LT-060COU0XXS0C3400S1 | OCRC13 | 514 | CV | Nivelación y apisonado (Manual) | m2
LT-060COU0XXS0C3400S1 | OCRC14 | 1500 | CV | Cinta de Señalización | m
LT-060COU0XXS0C3400S1 | OCRC2 | 86.2875 | CV | Eliminación de desmonte de demolición | m3
LT-060COU0XXS0C3400S1 | OCRC3 | 248.475 | CV | Relleno con tierra de excavación escogida compactado | m3
LT-060COU0XXS0C3400S1 | OCRC4 | 248.475 | CV | Relleno con tierra natural de excavación compactado | m3
LT-060COU0XXS0C3400S1 | OCRC5 | 4.2 | CV | Relleno con material propio para puesta a tierra | m3
LT-060COU0XXS0C3400S1 | OCRC6 | 9.8 | CV | Relleno con material adecuado para puesta a tierra | m3
LT-060COU0XXS0C3400S1 | OCRC7 | 162.75 | CV | Relleno de polvillo sin zarandear | m3
LT-060COU0XXS0C3400S1 | OCRC8 | 186 | CV | Relleno de polvillo zarandeado | m3
LT-060COU0XXS0C3400S1 | OCRC9 | 130 | CV | Reparación de pistas de concreto 0,15 m | m2
LT-060COU0XXS0C3400S1 | OCTP2 | 1.5 | CV | Replanteo Topográfico de la Línea subterranea | km
LT-060COU0XXS0C3400S1 | OCTP6 | 3 | CV | Estudio Geotécnico ( Calicatas ) | Und
LT-060COU0XXS0C3400S1 | C33-400 | 1.7198 | EP | CONDUCTOR CU XLPE 400 mm2 - 60 KV | km
LT-060COU0XXS0C3400S1 | CAMAGN | 30 | EP | Conectores amagnéticos para cables subterráneos | Und
LT-060COU0XXS0C3400S1 | CTCU060 | 6 | EP | Cabeza terminal tipo exterior para cable subterráneo unipolar XLPE Cobre 60 kV | Und
LT-060COU0XXS0C3400S1 | JE-XLPE-060-400 | 6 | EP | Empalme unipolar cable XLPE 400 mm2, 60 kV | Cjto
LT-060COU0XXS0C3400S1 | PACRES | 1 | EP | Prueba AC resonante | Und
LT-060COU0XXS0C3400S1 | PT-CAT1 | 2 | EP | Caja tripolar de conexión directa a tierra de pantalla, uso exterior | Und
LT-060COU0XXS0C3400S1 | PT-CD | 40 | EP | Conductor desnudo de puesta a tierra de 70 mm2 Cu | m
LT-060COU0XXS0C3400S1 | PT-ET | 2 | EP | Electrodo copperweld de 5/8" x 2.4 m de puesta a tierra + accesorios | Glb
LT-060COU0XXS0C3400S1 | PT-MR | 2 | EP | Medición de resistividad y resistencia de puesta a tierra | Und
LT-060COU0XXS0C3400S1 | PT-XBOND | 2 | EP | Caja de Puesta a Tierra Cross Bonding con SVL 1 kV | Und
LT-060COU0XXS0C3400S1 | INSLCOLT_SUB0.5KM-CO | 1 | GE | Inspección de la Linea Construida | Gbl
LT-060COU0XXS0C3400S1 | PPSLTM0001 | 1 | GE | Pruebas y Puestas en Servicios | Gbl
LT-060COU0XXS0C3400S1 | INGDETLT_0.5KM-CO-GS+EIA | 1 | GE | Ingenieria | Gbl
LT-060COU0XXS0C3400S1 | GGC | 0.1 | GE | GASTOS GENERALES DEL CONTRATISTA | Gbl
LT-060COU0XXS0C3400S1 | UGC | 0.1 | GE | UTILIDADES GENERALES DEL CONTRATISTA | Gbl
LT-060COU0XXS0C3400S1 | SUP | 0.1311 | GE | SUPERVISION | Gbl
LT-060COU0XXS0C3400S1 | GFI | 0.0108 | GE | GASTOS FINANCIEROS | Gbl
LT-060COU0XXS0C3400S1 | GDA | 0.01348 | GE | GASTOS DE ADMINISTRACIÓN | Gbl
LT-060COU0XXS0C3400S1 | IGV | 0.18 | GE | I.G.V. | Gbl
LT-060COU0XXS0C3300S2 | OCEC1 | 140.4 | CV | Encofrado y desencofrado para cimentaciones | m2
LT-060COU0XXS0C3300S2 | OCEC10 | 420 | CV | Tubo de PVC Clase 5 de 2" de diámetro | m
LT-060COU0XXS0C3300S2 | OCEC11 | 3 | CV | Tapa de fierro fundido para camaras | Und
LT-060COU0XXS0C3300S2 | OCEC14 | 22.7742 | CV | Concreto fc = 175 kg/cm2 para reparaciones (premezclado) | m3
LT-060COU0XXS0C3300S2 | OCEC2 | 3018 | CV | Concreto fc = 100 kg/cm2 para solado de fundaciones (e = 0,05m) | m2
LT-060COU0XXS0C3300S2 | OCEC3 | 20.3625 | CV | Concreto fc = 210 kg/cm2 para reparaciones (premezclado) | m3
LT-060COU0XXS0C3300S2 | OCEC4 | 1425.375 | CV | Acero de refuerzo fy = 4 200 kg/cm2 para reparaciones | kg
LT-060COU0XXS0C3300S2 | OCEC5 | 10700 | CV | Malla de Fe doble de 1/2" diám. cada 3 m en zanja de cable | kg
LT-060COU0XXS0C3300S2 | OCEC6 | 2900 | CV | Malla de Fe simple de 1/2" diám. cada 3 m en zanja de cable | kg
LT-060COU0XXS0C3300S2 | OCEC7 | 36 | CV | Losetón de concreto de f'c = 210 kg/cm2 de 1,00 x 0,50 x 0,05 m | Und
LT-060COU0XXS0C3300S2 | OCEC8 | 630 | CV | Ductos de concreto de una vía de 6" de diámetro | Und
LT-060COU0XXS0C3300S2 | OCEC9 | 2 | CV | Protección de concreto armado para postes metálicos | Und
LT-060COU0XXS0C3300S2 | OCER1 | 5146.8 | CV | Excavación en terreno normal | m3
LT-060COU0XXS0C3300S2 | OCER2 | 14 | CV | Excavación en terreno normal para puesta a tierra | m3
LT-060COU0XXS0C3300S2 | OCER3 | 780 | CV | Rotura de pistas de concreto (0,15 m) | m2
LT-060COU0XXS0C3300S2 | OCER4 | 1365 | CV | Rotura de pistas de asfalto (0,05 m) | m2
LT-060COU0XXS0C3300S2 | OCER5 | 195 | CV | Rotura de pista de asfalto (0,10 m) | m2
LT-060COU0XXS0C3300S2 | OCER6 | 780 | CV | Rotura de vereda de concreto (0,18 m) | m2
LT-060COU0XXS0C3300S2 | OCER7 | 10200 | CV | Entibado de Zanjas | m2
LT-060COU0XXS0C3300S2 | OCMDXX | 1 | CV | Movilización y Desmovilización Líneas subterraneas | Glb
LT-060COU0XXS0C3300S2 | OCOP09 | 300 | CV | Cubierta de zanja con paneles de madera | m2
LT-060COU0XXS0C3300S2 | OCOP1 | 1 | CV | Instalación de Campamentos y Almacenes | Glb
LT-060COU0XXS0C3300S2 | OCOP2 | 1 | CV | Mantenimiento y Operación de Campamentos | Glb
LT-060COU0XXS0C3300S2 | OCOP26 | 150 | CV | Cubierta de zanja con plancha metalica | m2
LT-060COU0XXS0C3300S2 | OCRC1 | 2894.125 | CV | Eliminación de material excedente | m3
LT-060COU0XXS0C3300S2 | OCRC10 | 1365 | CV | Reparación de pistas de asfalto 0,05 m | m2
LT-060COU0XXS0C3300S2 | OCRC11 | 195 | CV | Reparación de pistas de asfalto 0,10 m | m2
LT-060COU0XXS0C3300S2 | OCRC12 | 780 | CV | Reparación de veredas de concreto 0,18 m | m2
LT-060COU0XXS0C3300S2 | OCRC13 | 3020 | CV | Nivelación y apisonado (Manual) | m2
LT-060COU0XXS0C3300S2 | OCRC14 | 9000 | CV | Cinta de Señalización | m
LT-060COU0XXS0C3300S2 | OCRC2 | 517.725 | CV | Eliminación de desmonte de demolición | m3
LT-060COU0XXS0C3300S2 | OCRC3 | 1420.65 | CV | Relleno con tierra de excavación escogida compactado | m3
LT-060COU0XXS0C3300S2 | OCRC4 | 1420.65 | CV | Relleno con tierra natural de excavación compactado | m3
LT-060COU0XXS0C3300S2 | OCRC5 | 4.2 | CV | Relleno con material propio para puesta a tierra | m3
LT-060COU0XXS0C3300S2 | OCRC6 | 9.8 | CV | Relleno con material adecuado para puesta a tierra | m3
LT-060COU0XXS0C3300S2 | OCRC7 | 976.5 | CV | Relleno de polvillo sin zarandear | m3
LT-060COU0XXS0C3300S2 | OCRC8 | 1116 | CV | Relleno de polvillo zarandeado | m3
LT-060COU0XXS0C3300S2 | OCRC9 | 780 | CV | Reparación de pistas de concreto 0,15 m | m2
LT-060COU0XXS0C3300S2 | OCTP2 | 9 | CV | Replanteo Topográfico de la Línea subterranea | km
LT-060COU0XXS0C3300S2 | OCTP6 | 3 | CV | Estudio Geotécnico ( Calicatas ) | Und
LT-060COU0XXS0C3300S2 | C33-300 | 9.2198 | EP | CONDUCTOR CU XLPE 300 mm2 - 60 KV | km
LT-060COU0XXS0C3300S2 | CAMAGN | 30 | EP | Conectores amagnéticos para cables subterráneos | Und
LT-060COU0XXS0C3300S2 | CTCU060 | 6 | EP | Cabeza terminal tipo exterior para cable subterráneo unipolar XLPE Cobre 60 kV | Und
LT-060COU0XXS0C3300S2 | JE-XLPE-060-300 | 9 | EP | Empalme unipolar cable XLPE 300 mm2, 60 kV | Cjto
LT-060COU0XXS0C3300S2 | PACRES | 1 | EP | Prueba AC resonante | Und
LT-060COU0XXS0C3300S2 | PT-CAT1 | 2 | EP | Caja tripolar de conexión directa a tierra de pantalla, uso exterior | Und
LT-060COU0XXS0C3300S2 | PT-CD | 40 | EP | Conductor desnudo de puesta a tierra de 70 mm2 Cu | m
LT-060COU0XXS0C3300S2 | PT-CU | 750 | EP | Cable de conexión unipolar y de continuidad de tierra de 120 mm2 Cu | m
LT-060COU0XXS0C3300S2 | PT-ET | 2 | EP | Electrodo copperweld de 5/8" x 2.4 m de puesta a tierra + accesorios | Glb
LT-060COU0XXS0C3300S2 | PT-MR | 2 | EP | Medición de resistividad y resistencia de puesta a tierra | Und
LT-060COU0XXS0C3300S2 | PT-SBOND | 1 | EP | Caja de Puesta a Tierra Single Bonding con SVL 1 kV | Und
LT-060COU0XXS0C3300S2 | PT-XBOND | 2 | EP | Caja de Puesta a Tierra Cross Bonding con SVL 1 kV | Und
LT-060COU0XXS0C3300S2 | INSLCOLT_SUB3KM-CO | 1 | GE | Inspección de la Linea Construida | Gbl
LT-060COU0XXS0C3300S2 | PPSLTM0001 | 1 | GE | Pruebas y Puestas en Servicios | Gbl
LT-060COU0XXS0C3300S2 | INGDETLT_3KM-CO-GS+EIA | 1 | GE | Ingenieria | Gbl
LT-060COU0XXS0C3300S2 | GGC | 0.1 | GE | GASTOS GENERALES DEL CONTRATISTA | Gbl
LT-060COU0XXS0C3300S2 | UGC | 0.1 | GE | UTILIDADES GENERALES DEL CONTRATISTA | Gbl
LT-060COU0XXS0C3300S2 | SUP | 0.1311 | GE | SUPERVISION | Gbl
LT-060COU0XXS0C3300S2 | GFI | 0.0108 | GE | GASTOS FINANCIEROS | Gbl
LT-060COU0XXS0C3300S2 | GDA | 0.01348 | GE | GASTOS DE ADMINISTRACIÓN | Gbl
LT-060COU0XXS0C3300S2 | IGV | 0.18 | GE | I.G.V. | Gbl
LT-060COU0XXS0C3300S1 | OCEC1 | 93.6 | CV | Encofrado y desencofrado para cimentaciones | m2
LT-060COU0XXS0C3300S1 | OCEC10 | 70 | CV | Tubo de PVC Clase 5 de 2" de diámetro | m
LT-060COU0XXS0C3300S1 | OCEC11 | 2 | CV | Tapa de fierro fundido para camaras | Und
LT-060COU0XXS0C3300S1 | OCEC14 | 3.7957 | CV | Concreto fc = 175 kg/cm2 para reparaciones (premezclado) | m3
LT-060COU0XXS0C3300S1 | OCEC2 | 512 | CV | Concreto fc = 100 kg/cm2 para solado de fundaciones (e = 0,05m) | m2
LT-060COU0XXS0C3300S1 | OCEC3 | 13.575 | CV | Concreto fc = 210 kg/cm2 para reparaciones (premezclado) | m3
LT-060COU0XXS0C3300S1 | OCEC4 | 950.25 | CV | Acero de refuerzo fy = 4 200 kg/cm2 para reparaciones | kg
LT-060COU0XXS0C3300S1 | OCEC5 | 2140 | CV | Malla de Fe doble de 1/2" diám. cada 3 m en zanja de cable | kg
LT-060COU0XXS0C3300S1 | OCEC6 | 580 | CV | Malla de Fe simple de 1/2" diám. cada 3 m en zanja de cable | kg
LT-060COU0XXS0C3300S1 | OCEC7 | 24 | CV | Losetón de concreto de f'c = 210 kg/cm2 de 1,00 x 0,50 x 0,05 m | Und
LT-060COU0XXS0C3300S1 | OCEC8 | 105 | CV | Ductos de concreto de una vía de 6" de diámetro | Und
LT-060COU0XXS0C3300S1 | OCEC9 | 2 | CV | Protección de concreto armado para postes metálicos | Und
LT-060COU0XXS0C3300S1 | OCER1 | 881.2 | CV | Excavación en terreno normal | m3
LT-060COU0XXS0C3300S1 | OCER2 | 14 | CV | Excavación en terreno normal para puesta a tierra | m3
LT-060COU0XXS0C3300S1 | OCER3 | 130 | CV | Rotura de pistas de concreto (0,15 m) | m2
LT-060COU0XXS0C3300S1 | OCER4 | 227.5 | CV | Rotura de pistas de asfalto (0,05 m) | m2
LT-060COU0XXS0C3300S1 | OCER5 | 32.5 | CV | Rotura de pista de asfalto (0,10 m) | m2
LT-060COU0XXS0C3300S1 | OCER6 | 130 | CV | Rotura de vereda de concreto (0,18 m) | m2
LT-060COU0XXS0C3300S1 | OCER7 | 1700 | CV | Entibado de Zanjas | m2
LT-060COU0XXS0C3300S1 | OCMDXX | 0.2 | CV | Movilización y Desmovilización Líneas subterraneas | Glb
LT-060COU0XXS0C3300S1 | OCOP09 | 50 | CV | Cubierta de zanja con paneles de madera | m2
LT-060COU0XXS0C3300S1 | OCOP1 | 0.2 | CV | Instalación de Campamentos y Almacenes | Glb
LT-060COU0XXS0C3300S1 | OCOP2 | 0.2 | CV | Mantenimiento y Operación de Campamentos | Glb
LT-060COU0XXS0C3300S1 | OCOP26 | 25 | CV | Cubierta de zanja con plancha metalica | m2
LT-060COU0XXS0C3300S1 | OCRC1 | 492.5625 | CV | Eliminación de material excedente | m3
LT-060COU0XXS0C3300S1 | OCRC10 | 227.5 | CV | Reparación de pistas de asfalto 0,05 m | m2
LT-060COU0XXS0C3300S1 | OCRC11 | 32.5 | CV | Reparación de pistas de asfalto 0,10 m | m2
LT-060COU0XXS0C3300S1 | OCRC12 | 130 | CV | Reparación de veredas de concreto 0,18 m | m2
LT-060COU0XXS0C3300S1 | OCRC13 | 514 | CV | Nivelación y apisonado (Manual) | m2
LT-060COU0XXS0C3300S1 | OCRC14 | 1500 | CV | Cinta de Señalización | m
LT-060COU0XXS0C3300S1 | OCRC2 | 86.2875 | CV | Eliminación de desmonte de demolición | m3
LT-060COU0XXS0C3300S1 | OCRC3 | 248.475 | CV | Relleno con tierra de excavación escogida compactado | m3
LT-060COU0XXS0C3300S1 | OCRC4 | 248.475 | CV | Relleno con tierra natural de excavación compactado | m3
LT-060COU0XXS0C3300S1 | OCRC5 | 4.2 | CV | Relleno con material propio para puesta a tierra | m3
LT-060COU0XXS0C3300S1 | OCRC6 | 9.8 | CV | Relleno con material adecuado para puesta a tierra | m3
LT-060COU0XXS0C3300S1 | OCRC7 | 162.75 | CV | Relleno de polvillo sin zarandear | m3
LT-060COU0XXS0C3300S1 | OCRC8 | 186 | CV | Relleno de polvillo zarandeado | m3
LT-060COU0XXS0C3300S1 | OCRC9 | 130 | CV | Reparación de pistas de concreto 0,15 m | m2
LT-060COU0XXS0C3300S1 | OCTP2 | 1.5 | CV | Replanteo Topográfico de la Línea subterranea | km
LT-060COU0XXS0C3300S1 | OCTP6 | 3 | CV | Estudio Geotécnico ( Calicatas ) | Und
LT-060COU0XXS0C3300S1 | C33-300 | 1.7198 | EP | CONDUCTOR CU XLPE 300 mm2 - 60 KV | km
LT-060COU0XXS0C3300S1 | CAMAGN | 30 | EP | Conectores amagnéticos para cables subterráneos | Und
LT-060COU0XXS0C3300S1 | CTCU060 | 6 | EP | Cabeza terminal tipo exterior para cable subterráneo unipolar XLPE Cobre 60 kV | Und
LT-060COU0XXS0C3300S1 | JE-XLPE-060-300 | 6 | EP | Empalme unipolar cable XLPE 300 mm2, 60 kV | Cjto
LT-060COU0XXS0C3300S1 | PACRES | 1 | EP | Prueba AC resonante | Und
LT-060COU0XXS0C3300S1 | PT-CAT1 | 2 | EP | Caja tripolar de conexión directa a tierra de pantalla, uso exterior | Und
LT-060COU0XXS0C3300S1 | PT-CD | 40 | EP | Conductor desnudo de puesta a tierra de 70 mm2 Cu | m
LT-060COU0XXS0C3300S1 | PT-ET | 2 | EP | Electrodo copperweld de 5/8" x 2.4 m de puesta a tierra + accesorios | Glb
LT-060COU0XXS0C3300S1 | PT-MR | 2 | EP | Medición de resistividad y resistencia de puesta a tierra | Und
LT-060COU0XXS0C3300S1 | PT-XBOND | 2 | EP | Caja de Puesta a Tierra Cross Bonding con SVL 1 kV | Und
LT-060COU0XXS0C3300S1 | INSLCOLT_SUB0.5KM-CO | 1 | GE | Inspección de la Linea Construida | Gbl
LT-060COU0XXS0C3300S1 | PPSLTM0001 | 1 | GE | Pruebas y Puestas en Servicios | Gbl
LT-060COU0XXS0C3300S1 | INGDETLT_0.5KM-CO-GS+EIA | 1 | GE | Ingenieria | Gbl
LT-060COU0XXS0C3300S1 | GGC | 0.1 | GE | GASTOS GENERALES DEL CONTRATISTA | Gbl
LT-060COU0XXS0C3300S1 | UGC | 0.1 | GE | UTILIDADES GENERALES DEL CONTRATISTA | Gbl
LT-060COU0XXS0C3300S1 | SUP | 0.1311 | GE | SUPERVISION | Gbl
LT-060COU0XXS0C3300S1 | GFI | 0.0108 | GE | GASTOS FINANCIEROS | Gbl
LT-060COU0XXS0C3300S1 | GDA | 0.01348 | GE | GASTOS DE ADMINISTRACIÓN | Gbl
LT-060COU0XXS0C3300S1 | IGV | 0.18 | GE | I.G.V. | Gbl
LT-060COU0XXS0C312ES-ES2 | OCEC1 | 513 | CV | Encofrado y desencofrado para cimentaciones | m2
LT-060COU0XXS0C312ES-ES2 | OCEC11 | 6 | CV | Tapa de fierro fundido para camaras | Und
LT-060COU0XXS0C312ES-ES2 | OCEC12 | 9000 | CV | Tuberia HDPE D=8" | m
LT-060COU0XXS0C312ES-ES2 | OCEC13 | 6000 | CV | Tuberia HDPE D=4" | m
LT-060COU0XXS0C312ES-ES2 | OCEC14 | 739.6652 | CV | Concreto fc = 175 kg/cm2 para reparaciones (premezclado) | m3
LT-060COU0XXS0C312ES-ES2 | OCEC2 | 3690 | CV | Concreto fc = 100 kg/cm2 para solado de fundaciones (e = 0,05m) | m2
LT-060COU0XXS0C312ES-ES2 | OCEC3 | 81 | CV | Concreto fc = 210 kg/cm2 para reparaciones (premezclado) | m3
LT-060COU0XXS0C312ES-ES2 | OCEC4 | 5670 | CV | Acero de refuerzo fy = 4 200 kg/cm2 para reparaciones | kg
LT-060COU0XXS0C312ES-ES2 | OCEC5 | 10700 | CV | Malla de Fe doble de 1/2" diám. cada 3 m en zanja de cable | kg
LT-060COU0XXS0C312ES-ES2 | OCEC6 | 2900 | CV | Malla de Fe simple de 1/2" diám. cada 3 m en zanja de cable | kg
LT-060COU0XXS0C312ES-ES2 | OCEC7 | 180 | CV | Losetón de concreto de f'c = 210 kg/cm2 de 1,00 x 0,50 x 0,05 m | Und
LT-060COU0XXS0C312ES-ES2 | OCEC9 | 2 | CV | Protección de concreto armado para postes metálicos | Und
LT-060COU0XXS0C312ES-ES2 | OCER1 | 7456.5 | CV | Excavación en terreno normal | m3
LT-060COU0XXS0C312ES-ES2 | OCER2 | 14 | CV | Excavación en terreno normal para puesta a tierra | m3
LT-060COU0XXS0C312ES-ES2 | OCER3 | 900 | CV | Rotura de pistas de concreto (0,15 m) | m2
LT-060COU0XXS0C312ES-ES2 | OCER4 | 1575 | CV | Rotura de pistas de asfalto (0,05 m) | m2
LT-060COU0XXS0C312ES-ES2 | OCER5 | 225 | CV | Rotura de pista de asfalto (0,10 m) | m2
LT-060COU0XXS0C312ES-ES2 | OCER6 | 900 | CV | Rotura de vereda de concreto (0,18 m) | m2
LT-060COU0XXS0C312ES-ES2 | OCER7 | 12000 | CV | Entibado de Zanjas | m2
LT-060COU0XXS0C312ES-ES2 | OCMDXX | 1 | CV | Movilización y Desmovilización Líneas subterraneas | Glb
LT-060COU0XXS0C312ES-ES2 | OCOP09 | 360 | CV | Cubierta de zanja con paneles de madera | m2
LT-060COU0XXS0C312ES-ES2 | OCOP1 | 1 | CV | Instalación de Campamentos y Almacenes | Glb
LT-060COU0XXS0C312ES-ES2 | OCOP2 | 1 | CV | Mantenimiento y Operación de Campamentos | Glb
LT-060COU0XXS0C312ES-ES2 | OCOP26 | 180 | CV | Cubierta de zanja con plancha metalica | m2
LT-060COU0XXS0C312ES-ES2 | OCRC1 | 3470.5 | CV | Eliminación de material excedente | m3
LT-060COU0XXS0C312ES-ES2 | OCRC10 | 1575 | CV | Reparación de pistas de asfalto 0,05 m | m2
LT-060COU0XXS0C312ES-ES2 | OCRC11 | 225 | CV | Reparación de pistas de asfalto 0,10 m | m2
LT-060COU0XXS0C312ES-ES2 | OCRC12 | 900 | CV | Reparación de veredas de concreto 0,18 m | m2
LT-060COU0XXS0C312ES-ES2 | OCRC13 | 3692 | CV | Nivelación y apisonado (Manual) | m2
LT-060COU0XXS0C312ES-ES2 | OCRC14 | 10800 | CV | Cinta de Señalización | m
LT-060COU0XXS0C312ES-ES2 | OCRC2 | 597.375 | CV | Eliminación de desmonte de demolición | m3
LT-060COU0XXS0C312ES-ES2 | OCRC3 | 2344.95 | CV | Relleno con tierra de excavación escogida compactado | m3
LT-060COU0XXS0C312ES-ES2 | OCRC4 | 2344.95 | CV | Relleno con tierra natural de excavación compactado | m3
LT-060COU0XXS0C312ES-ES2 | OCRC5 | 4.2 | CV | Relleno con material propio para puesta a tierra | m3
LT-060COU0XXS0C312ES-ES2 | OCRC6 | 9.8 | CV | Relleno con material adecuado para puesta a tierra | m3
LT-060COU0XXS0C312ES-ES2 | OCRC7 | 1171.8 | CV | Relleno de polvillo sin zarandear | m3
LT-060COU0XXS0C312ES-ES2 | OCRC8 | 1339.2 | CV | Relleno de polvillo zarandeado | m3
LT-060COU0XXS0C312ES-ES2 | OCRC9 | 900 | CV | Reparación de pistas de concreto 0,15 m | m2
LT-060COU0XXS0C312ES-ES2 | OCTP2 | 9 | CV | Replanteo Topográfico de la Línea subterranea | km
LT-060COU0XXS0C312ES-ES2 | OCTP6 | 3 | CV | Estudio Geotécnico ( Calicatas ) | Und
LT-060COU0XXS0C312ES-ES2 | C33-12E | 9.4396 | EP | CONDUCTOR CU XLPE 1200 mm2 - 60 KV | km
LT-060COU0XXS0C312ES-ES2 | CAMAGN | 30 | EP | Conectores amagnéticos para cables subterráneos | Und
LT-060COU0XXS0C312ES-ES2 | CTCU060 | 6 | EP | Cabeza terminal tipo exterior para cable subterráneo unipolar XLPE Cobre 60 kV | Und
LT-060COU0XXS0C312ES-ES2 | JE-XLPE-060-12E | 18 | EP | Empalme unipolar cable XLPE 1200 mm2, 60 kV | Cjto
LT-060COU0XXS0C312ES-ES2 | PACRES | 1 | EP | Prueba AC resonante | Und
LT-060COU0XXS0C312ES-ES2 | PT-CAT1 | 3 | EP | Caja tripolar de conexión directa a tierra de pantalla, uso exterior | Und
LT-060COU0XXS0C312ES-ES2 | PT-CD | 40 | EP | Conductor desnudo de puesta a tierra de 70 mm2 Cu | m
LT-060COU0XXS0C312ES-ES2 | PT-CU | 750 | EP | Cable de conexión unipolar y de continuidad de tierra de 120 mm2 Cu | m
LT-060COU0XXS0C312ES-ES2 | PT-ET | 2 | EP | Electrodo copperweld de 5/8" x 2.4 m de puesta a tierra + accesorios | Glb
LT-060COU0XXS0C312ES-ES2 | PT-MR | 2 | EP | Medición de resistividad y resistencia de puesta a tierra | Und
LT-060COU0XXS0C312ES-ES2 | PT-SBOND | 1 | EP | Caja de Puesta a Tierra Single Bonding con SVL 1 kV | Und
LT-060COU0XXS0C312ES-ES2 | PT-XBOND | 4 | EP | Caja de Puesta a Tierra Cross Bonding con SVL 1 kV | Und
LT-060COU0XXS0C312ES-ES2 | INSLCOLT_SUB3KM-CO | 1 | GE | Inspección de la Linea Construida | Gbl
LT-060COU0XXS0C312ES-ES2 | PPSLTM0001 | 1 | GE | Pruebas y Puestas en Servicios | Gbl
LT-060COU0XXS0C312ES-ES2 | INGDETLT_3KM-CO-GS+EIA | 1 | GE | Ingenieria | Gbl
LT-060COU0XXS0C312ES-ES2 | GGC | 0.1 | GE | GASTOS GENERALES DEL CONTRATISTA | Gbl
LT-060COU0XXS0C312ES-ES2 | UGC | 0.1 | GE | UTILIDADES GENERALES DEL CONTRATISTA | Gbl
LT-060COU0XXS0C312ES-ES2 | SUP | 0.1311 | GE | SUPERVISION | Gbl
LT-060COU0XXS0C312ES-ES2 | GFI | 0.0108 | GE | GASTOS FINANCIEROS | Gbl
LT-060COU0XXS0C312ES-ES2 | GDA | 0.01348 | GE | GASTOS DE ADMINISTRACIÓN | Gbl
LT-060COU0XXS0C312ES-ES2 | IGV | 0.18 | GE | I.G.V. | Gbl
LT-060COU0XXS0C312ES-ES1 | OCEC1 | 171 | CV | Encofrado y desencofrado para cimentaciones | m2
LT-060COU0XXS0C312ES-ES1 | OCEC11 | 2 | CV | Tapa de fierro fundido para camaras | Und
LT-060COU0XXS0C312ES-ES1 | OCEC12 | 1500 | CV | Tuberia HDPE D=8" | m
LT-060COU0XXS0C312ES-ES1 | OCEC13 | 1000 | CV | Tuberia HDPE D=4" | m
LT-060COU0XXS0C312ES-ES1 | OCEC14 | 93.2775 | CV | Concreto fc = 175 kg/cm2 para reparaciones (premezclado) | m3
LT-060COU0XXS0C312ES-ES1 | OCEC2 | 530 | CV | Concreto fc = 100 kg/cm2 para solado de fundaciones (e = 0,05m) | m2
LT-060COU0XXS0C312ES-ES1 | OCEC3 | 27 | CV | Concreto fc = 210 kg/cm2 para reparaciones (premezclado) | m3
LT-060COU0XXS0C312ES-ES1 | OCEC4 | 1890 | CV | Acero de refuerzo fy = 4 200 kg/cm2 para reparaciones | kg
LT-060COU0XXS0C312ES-ES1 | OCEC5 | 2140 | CV | Malla de Fe doble de 1/2" diám. cada 3 m en zanja de cable | kg
LT-060COU0XXS0C312ES-ES1 | OCEC6 | 580 | CV | Malla de Fe simple de 1/2" diám. cada 3 m en zanja de cable | kg
LT-060COU0XXS0C312ES-ES1 | OCEC7 | 60 | CV | Losetón de concreto de f'c = 210 kg/cm2 de 1,00 x 0,50 x 0,05 m | Und
LT-060COU0XXS0C312ES-ES1 | OCEC9 | 2 | CV | Protección de concreto armado para postes metálicos | Und
LT-060COU0XXS0C312ES-ES1 | OCER1 | 935.5 | CV | Excavación en terreno normal | m3
LT-060COU0XXS0C312ES-ES1 | OCER2 | 14 | CV | Excavación en terreno normal para puesta a tierra | m3
LT-060COU0XXS0C312ES-ES1 | OCER3 | 130 | CV | Rotura de pistas de concreto (0,15 m) | m2
LT-060COU0XXS0C312ES-ES1 | OCER4 | 227.5 | CV | Rotura de pistas de asfalto (0,05 m) | m2
LT-060COU0XXS0C312ES-ES1 | OCER5 | 32.5 | CV | Rotura de pista de asfalto (0,10 m) | m2
LT-060COU0XXS0C312ES-ES1 | OCER6 | 130 | CV | Rotura de vereda de concreto (0,18 m) | m2
LT-060COU0XXS0C312ES-ES1 | OCER7 | 1700 | CV | Entibado de Zanjas | m2
LT-060COU0XXS0C312ES-ES1 | OCMDXX | 0.2 | CV | Movilización y Desmovilización Líneas subterraneas | Glb
LT-060COU0XXS0C312ES-ES1 | OCOP09 | 50 | CV | Cubierta de zanja con paneles de madera | m2
LT-060COU0XXS0C312ES-ES1 | OCOP1 | 0.2 | CV | Instalación de Campamentos y Almacenes | Glb
LT-060COU0XXS0C312ES-ES1 | OCOP2 | 0.2 | CV | Mantenimiento y Operación de Campamentos | Glb
LT-060COU0XXS0C312ES-ES1 | OCOP26 | 25 | CV | Cubierta de zanja con plancha metalica | m2
LT-060COU0XXS0C312ES-ES1 | OCRC1 | 492.5625 | CV | Eliminación de material excedente | m3
LT-060COU0XXS0C312ES-ES1 | OCRC10 | 227.5 | CV | Reparación de pistas de asfalto 0,05 m | m2
LT-060COU0XXS0C312ES-ES1 | OCRC11 | 32.5 | CV | Reparación de pistas de asfalto 0,10 m | m2
LT-060COU0XXS0C312ES-ES1 | OCRC12 | 130 | CV | Reparación de veredas de concreto 0,18 m | m2
LT-060COU0XXS0C312ES-ES1 | OCRC13 | 532 | CV | Nivelación y apisonado (Manual) | m2
LT-060COU0XXS0C312ES-ES1 | OCRC14 | 1500 | CV | Cinta de Señalización | m
LT-060COU0XXS0C312ES-ES1 | OCRC2 | 86.2875 | CV | Eliminación de desmonte de demolición | m3
LT-060COU0XXS0C312ES-ES1 | OCRC3 | 275.625 | CV | Relleno con tierra de excavación escogida compactado | m3
LT-060COU0XXS0C312ES-ES1 | OCRC4 | 275.625 | CV | Relleno con tierra natural de excavación compactado | m3
LT-060COU0XXS0C312ES-ES1 | OCRC5 | 4.2 | CV | Relleno con material propio para puesta a tierra | m3
LT-060COU0XXS0C312ES-ES1 | OCRC6 | 9.8 | CV | Relleno con material adecuado para puesta a tierra | m3
LT-060COU0XXS0C312ES-ES1 | OCRC7 | 162.75 | CV | Relleno de polvillo sin zarandear | m3
LT-060COU0XXS0C312ES-ES1 | OCRC8 | 186 | CV | Relleno de polvillo zarandeado | m3
LT-060COU0XXS0C312ES-ES1 | OCRC9 | 130 | CV | Reparación de pistas de concreto 0,15 m | m2
LT-060COU0XXS0C312ES-ES1 | OCTP2 | 1.5 | CV | Replanteo Topográfico de la Línea subterranea | km
LT-060COU0XXS0C312ES-ES1 | OCTP6 | 3 | CV | Estudio Geotécnico ( Calicatas ) | Und
LT-060COU0XXS0C312ES-ES1 | C33-12E | 1.9396 | EP | CONDUCTOR CU XLPE 1200 mm2 - 60 KV | km
LT-060COU0XXS0C312ES-ES1 | CAMAGN | 30 | EP | Conectores amagnéticos para cables subterráneos | Und
LT-060COU0XXS0C312ES-ES1 | CTCU060 | 6 | EP | Cabeza terminal tipo exterior para cable subterráneo unipolar XLPE Cobre 60 kV | Und
LT-060COU0XXS0C312ES-ES1 | JE-XLPE-060-12E | 6 | EP | Empalme unipolar cable XLPE 1200 mm2, 60 kV | Cjto
LT-060COU0XXS0C312ES-ES1 | PACRES | 1 | EP | Prueba AC resonante | Und
LT-060COU0XXS0C312ES-ES1 | PT-CAT1 | 2 | EP | Caja tripolar de conexión directa a tierra de pantalla, uso exterior | Und
LT-060COU0XXS0C312ES-ES1 | PT-CD | 40 | EP | Conductor desnudo de puesta a tierra de 70 mm2 Cu | m
LT-060COU0XXS0C312ES-ES1 | PT-ET | 2 | EP | Electrodo copperweld de 5/8" x 2.4 m de puesta a tierra + accesorios | Glb
LT-060COU0XXS0C312ES-ES1 | PT-MR | 2 | EP | Medición de resistividad y resistencia de puesta a tierra | Und
LT-060COU0XXS0C312ES-ES1 | PT-XBOND | 2 | EP | Caja de Puesta a Tierra Cross Bonding con SVL 1 kV | Und
LT-060COU0XXS0C312ES-ES1 | INSLCOLT_SUB0.5KM-CO | 1 | GE | Inspección de la Linea Construida | Gbl
LT-060COU0XXS0C312ES-ES1 | PPSLTM0001 | 1 | GE | Pruebas y Puestas en Servicios | Gbl
LT-060COU0XXS0C312ES-ES1 | INGDETLT_0.5KM-CO-GS+EIA | 1 | GE | Ingenieria | Gbl
LT-060COU0XXS0C312ES-ES1 | GGC | 0.1 | GE | GASTOS GENERALES DEL CONTRATISTA | Gbl
LT-060COU0XXS0C312ES-ES1 | UGC | 0.1 | GE | UTILIDADES GENERALES DEL CONTRATISTA | Gbl
LT-060COU0XXS0C312ES-ES1 | SUP | 0.1311 | GE | SUPERVISION | Gbl
LT-060COU0XXS0C312ES-ES1 | GFI | 0.0108 | GE | GASTOS FINANCIEROS | Gbl
LT-060COU0XXS0C312ES-ES1 | GDA | 0.01348 | GE | GASTOS DE ADMINISTRACIÓN | Gbl
LT-060COU0XXS0C312ES-ES1 | IGV | 0.18 | GE | I.G.V. | Gbl
LT-060COU0XXS0C312ES2 | OCEC1 | 513 | CV | Encofrado y desencofrado para cimentaciones | m2
LT-060COU0XXS0C312ES2 | OCEC10 | 420 | CV | Tubo de PVC Clase 5 de 2" de diámetro | m
LT-060COU0XXS0C312ES2 | OCEC11 | 6 | CV | Tapa de fierro fundido para camaras | Und
LT-060COU0XXS0C312ES2 | OCEC14 | 22.7742 | CV | Concreto fc = 175 kg/cm2 para reparaciones (premezclado) | m3
LT-060COU0XXS0C312ES2 | OCEC2 | 3090 | CV | Concreto fc = 100 kg/cm2 para solado de fundaciones (e = 0,05m) | m2
LT-060COU0XXS0C312ES2 | OCEC3 | 81 | CV | Concreto fc = 210 kg/cm2 para reparaciones (premezclado) | m3
LT-060COU0XXS0C312ES2 | OCEC4 | 5670 | CV | Acero de refuerzo fy = 4 200 kg/cm2 para reparaciones | kg
LT-060COU0XXS0C312ES2 | OCEC5 | 10700 | CV | Malla de Fe doble de 1/2" diám. cada 3 m en zanja de cable | kg
LT-060COU0XXS0C312ES2 | OCEC6 | 2900 | CV | Malla de Fe simple de 1/2" diám. cada 3 m en zanja de cable | kg
LT-060COU0XXS0C312ES2 | OCEC7 | 180 | CV | Losetón de concreto de f'c = 210 kg/cm2 de 1,00 x 0,50 x 0,05 m | Und
LT-060COU0XXS0C312ES2 | OCEC8 | 630 | CV | Ductos de concreto de una vía de 6" de diámetro | Und
LT-060COU0XXS0C312ES2 | OCEC9 | 2 | CV | Protección de concreto armado para postes metálicos | Und
LT-060COU0XXS0C312ES2 | OCER1 | 5356.5 | CV | Excavación en terreno normal | m3
LT-060COU0XXS0C312ES2 | OCER2 | 14 | CV | Excavación en terreno normal para puesta a tierra | m3
LT-060COU0XXS0C312ES2 | OCER3 | 780 | CV | Rotura de pistas de concreto (0,15 m) | m2
LT-060COU0XXS0C312ES2 | OCER4 | 1365 | CV | Rotura de pistas de asfalto (0,05 m) | m2
LT-060COU0XXS0C312ES2 | OCER5 | 195 | CV | Rotura de pista de asfalto (0,10 m) | m2
LT-060COU0XXS0C312ES2 | OCER6 | 780 | CV | Rotura de vereda de concreto (0,18 m) | m2
LT-060COU0XXS0C312ES2 | OCER7 | 10200 | CV | Entibado de Zanjas | m2
LT-060COU0XXS0C312ES2 | OCMDXX | 1 | CV | Movilización y Desmovilización Líneas subterraneas | Glb
LT-060COU0XXS0C312ES2 | OCOP09 | 300 | CV | Cubierta de zanja con paneles de madera | m2
LT-060COU0XXS0C312ES2 | OCOP1 | 1 | CV | Instalación de Campamentos y Almacenes | Glb
LT-060COU0XXS0C312ES2 | OCOP2 | 1 | CV | Mantenimiento y Operación de Campamentos | Glb
LT-060COU0XXS0C312ES2 | OCOP26 | 150 | CV | Cubierta de zanja con plancha metalica | m2
LT-060COU0XXS0C312ES2 | OCRC1 | 2894.125 | CV | Eliminación de material excedente | m3
LT-060COU0XXS0C312ES2 | OCRC10 | 1365 | CV | Reparación de pistas de asfalto 0,05 m | m2
LT-060COU0XXS0C312ES2 | OCRC11 | 195 | CV | Reparación de pistas de asfalto 0,10 m | m2
LT-060COU0XXS0C312ES2 | OCRC12 | 780 | CV | Reparación de veredas de concreto 0,18 m | m2
LT-060COU0XXS0C312ES2 | OCRC13 | 3092 | CV | Nivelación y apisonado (Manual) | m2
LT-060COU0XXS0C312ES2 | OCRC14 | 9000 | CV | Cinta de Señalización | m
LT-060COU0XXS0C312ES2 | OCRC2 | 517.725 | CV | Eliminación de desmonte de demolición | m3
LT-060COU0XXS0C312ES2 | OCRC3 | 1525.5 | CV | Relleno con tierra de excavación escogida compactado | m3
LT-060COU0XXS0C312ES2 | OCRC4 | 1525.5 | CV | Relleno con tierra natural de excavación compactado | m3
LT-060COU0XXS0C312ES2 | OCRC5 | 4.2 | CV | Relleno con material propio para puesta a tierra | m3
LT-060COU0XXS0C312ES2 | OCRC6 | 9.8 | CV | Relleno con material adecuado para puesta a tierra | m3
LT-060COU0XXS0C312ES2 | OCRC7 | 976.5 | CV | Relleno de polvillo sin zarandear | m3
LT-060COU0XXS0C312ES2 | OCRC8 | 1116 | CV | Relleno de polvillo zarandeado | m3
LT-060COU0XXS0C312ES2 | OCRC9 | 780 | CV | Reparación de pistas de concreto 0,15 m | m2
LT-060COU0XXS0C312ES2 | OCTP2 | 9 | CV | Replanteo Topográfico de la Línea subterranea | km
LT-060COU0XXS0C312ES2 | OCTP6 | 3 | CV | Estudio Geotécnico ( Calicatas ) | Und
LT-060COU0XXS0C312ES2 | C33-12E | 9.4396 | EP | CONDUCTOR CU XLPE 1200 mm2 - 60 KV | km
LT-060COU0XXS0C312ES2 | CAMAGN | 30 | EP | Conectores amagnéticos para cables subterráneos | Und
LT-060COU0XXS0C312ES2 | CTCU060 | 6 | EP | Cabeza terminal tipo exterior para cable subterráneo unipolar XLPE Cobre 60 kV | Und
LT-060COU0XXS0C312ES2 | JE-XLPE-060-12E | 18 | EP | Empalme unipolar cable XLPE 1200 mm2, 60 kV | Cjto
LT-060COU0XXS0C312ES2 | PACRES | 1 | EP | Prueba AC resonante | Und
LT-060COU0XXS0C312ES2 | PT-CAT1 | 3 | EP | Caja tripolar de conexión directa a tierra de pantalla, uso exterior | Und
LT-060COU0XXS0C312ES2 | PT-CD | 40 | EP | Conductor desnudo de puesta a tierra de 70 mm2 Cu | m
LT-060COU0XXS0C312ES2 | PT-CU | 750 | EP | Cable de conexión unipolar y de continuidad de tierra de 120 mm2 Cu | m
LT-060COU0XXS0C312ES2 | PT-ET | 2 | EP | Electrodo copperweld de 5/8" x 2.4 m de puesta a tierra + accesorios | Glb
LT-060COU0XXS0C312ES2 | PT-MR | 2 | EP | Medición de resistividad y resistencia de puesta a tierra | Und
LT-060COU0XXS0C312ES2 | PT-SBOND | 1 | EP | Caja de Puesta a Tierra Single Bonding con SVL 1 kV | Und
LT-060COU0XXS0C312ES2 | PT-XBOND | 4 | EP | Caja de Puesta a Tierra Cross Bonding con SVL 1 kV | Und
LT-060COU0XXS0C312ES2 | INSLCOLT_SUB3KM-CO | 1 | GE | Inspección de la Linea Construida | Gbl
LT-060COU0XXS0C312ES2 | PPSLTM0001 | 1 | GE | Pruebas y Puestas en Servicios | Gbl
LT-060COU0XXS0C312ES2 | INGDETLT_3KM-CO-GS+EIA | 1 | GE | Ingenieria | Gbl
LT-060COU0XXS0C312ES2 | GGC | 0.1 | GE | GASTOS GENERALES DEL CONTRATISTA | Gbl
LT-060COU0XXS0C312ES2 | UGC | 0.1 | GE | UTILIDADES GENERALES DEL CONTRATISTA | Gbl
LT-060COU0XXS0C312ES2 | SUP | 0.1311 | GE | SUPERVISION | Gbl
LT-060COU0XXS0C312ES2 | GFI | 0.0108 | GE | GASTOS FINANCIEROS | Gbl
LT-060COU0XXS0C312ES2 | GDA | 0.01348 | GE | GASTOS DE ADMINISTRACIÓN | Gbl
LT-060COU0XXS0C312ES2 | IGV | 0.18 | GE | I.G.V. | Gbl
LT-060COU0XXS0C312ES1 | OCEC1 | 171 | CV | Encofrado y desencofrado para cimentaciones | m2
LT-060COU0XXS0C312ES1 | OCEC10 | 70 | CV | Tubo de PVC Clase 5 de 2" de diámetro | m
LT-060COU0XXS0C312ES1 | OCEC11 | 2 | CV | Tapa de fierro fundido para camaras | Und
LT-060COU0XXS0C312ES1 | OCEC14 | 3.7957 | CV | Concreto fc = 175 kg/cm2 para reparaciones (premezclado) | m3
LT-060COU0XXS0C312ES1 | OCEC2 | 530 | CV | Concreto fc = 100 kg/cm2 para solado de fundaciones (e = 0,05m) | m2
LT-060COU0XXS0C312ES1 | OCEC3 | 27 | CV | Concreto fc = 210 kg/cm2 para reparaciones (premezclado) | m3
LT-060COU0XXS0C312ES1 | OCEC4 | 1890 | CV | Acero de refuerzo fy = 4 200 kg/cm2 para reparaciones | kg
LT-060COU0XXS0C312ES1 | OCEC5 | 2140 | CV | Malla de Fe doble de 1/2" diám. cada 3 m en zanja de cable | kg
LT-060COU0XXS0C312ES1 | OCEC6 | 580 | CV | Malla de Fe simple de 1/2" diám. cada 3 m en zanja de cable | kg
LT-060COU0XXS0C312ES1 | OCEC7 | 60 | CV | Losetón de concreto de f'c = 210 kg/cm2 de 1,00 x 0,50 x 0,05 m | Und
LT-060COU0XXS0C312ES1 | OCEC8 | 105 | CV | Ductos de concreto de una vía de 6" de diámetro | Und
LT-060COU0XXS0C312ES1 | OCEC9 | 2 | CV | Protección de concreto armado para postes metálicos | Und
LT-060COU0XXS0C312ES1 | OCER1 | 935.5 | CV | Excavación en terreno normal | m3
LT-060COU0XXS0C312ES1 | OCER2 | 14 | CV | Excavación en terreno normal para puesta a tierra | m3
LT-060COU0XXS0C312ES1 | OCER3 | 130 | CV | Rotura de pistas de concreto (0,15 m) | m2
LT-060COU0XXS0C312ES1 | OCER4 | 227.5 | CV | Rotura de pistas de asfalto (0,05 m) | m2
LT-060COU0XXS0C312ES1 | OCER5 | 32.5 | CV | Rotura de pista de asfalto (0,10 m) | m2
LT-060COU0XXS0C312ES1 | OCER6 | 130 | CV | Rotura de vereda de concreto (0,18 m) | m2
LT-060COU0XXS0C312ES1 | OCER7 | 1700 | CV | Entibado de Zanjas | m2
LT-060COU0XXS0C312ES1 | OCMDXX | 0.2 | CV | Movilización y Desmovilización Líneas subterraneas | Glb
LT-060COU0XXS0C312ES1 | OCOP09 | 50 | CV | Cubierta de zanja con paneles de madera | m2
LT-060COU0XXS0C312ES1 | OCOP1 | 0.2 | CV | Instalación de Campamentos y Almacenes | Glb
LT-060COU0XXS0C312ES1 | OCOP2 | 0.2 | CV | Mantenimiento y Operación de Campamentos | Glb
LT-060COU0XXS0C312ES1 | OCOP26 | 25 | CV | Cubierta de zanja con plancha metalica | m2
LT-060COU0XXS0C312ES1 | OCRC1 | 492.5625 | CV | Eliminación de material excedente | m3
LT-060COU0XXS0C312ES1 | OCRC10 | 227.5 | CV | Reparación de pistas de asfalto 0,05 m | m2
LT-060COU0XXS0C312ES1 | OCRC11 | 32.5 | CV | Reparación de pistas de asfalto 0,10 m | m2
LT-060COU0XXS0C312ES1 | OCRC12 | 130 | CV | Reparación de veredas de concreto 0,18 m | m2
LT-060COU0XXS0C312ES1 | OCRC13 | 532 | CV | Nivelación y apisonado (Manual) | m2
LT-060COU0XXS0C312ES1 | OCRC14 | 1500 | CV | Cinta de Señalización | m
LT-060COU0XXS0C312ES1 | OCRC2 | 86.2875 | CV | Eliminación de desmonte de demolición | m3
LT-060COU0XXS0C312ES1 | OCRC3 | 275.625 | CV | Relleno con tierra de excavación escogida compactado | m3
LT-060COU0XXS0C312ES1 | OCRC4 | 275.625 | CV | Relleno con tierra natural de excavación compactado | m3
LT-060COU0XXS0C312ES1 | OCRC5 | 4.2 | CV | Relleno con material propio para puesta a tierra | m3
LT-060COU0XXS0C312ES1 | OCRC6 | 9.8 | CV | Relleno con material adecuado para puesta a tierra | m3
LT-060COU0XXS0C312ES1 | OCRC7 | 162.75 | CV | Relleno de polvillo sin zarandear | m3
LT-060COU0XXS0C312ES1 | OCRC8 | 186 | CV | Relleno de polvillo zarandeado | m3
LT-060COU0XXS0C312ES1 | OCRC9 | 130 | CV | Reparación de pistas de concreto 0,15 m | m2
LT-060COU0XXS0C312ES1 | OCTP2 | 1.5 | CV | Replanteo Topográfico de la Línea subterranea | km
LT-060COU0XXS0C312ES1 | OCTP6 | 3 | CV | Estudio Geotécnico ( Calicatas ) | Und
LT-060COU0XXS0C312ES1 | C33-12E | 1.9396 | EP | CONDUCTOR CU XLPE 1200 mm2 - 60 KV | km
LT-060COU0XXS0C312ES1 | CAMAGN | 30 | EP | Conectores amagnéticos para cables subterráneos | Und
LT-060COU0XXS0C312ES1 | CTCU060 | 6 | EP | Cabeza terminal tipo exterior para cable subterráneo unipolar XLPE Cobre 60 kV | Und
LT-060COU0XXS0C312ES1 | JE-XLPE-060-12E | 6 | EP | Empalme unipolar cable XLPE 1200 mm2, 60 kV | Cjto
LT-060COU0XXS0C312ES1 | PACRES | 1 | EP | Prueba AC resonante | Und
LT-060COU0XXS0C312ES1 | PT-CAT1 | 2 | EP | Caja tripolar de conexión directa a tierra de pantalla, uso exterior | Und
LT-060COU0XXS0C312ES1 | PT-CD | 40 | EP | Conductor desnudo de puesta a tierra de 70 mm2 Cu | m
LT-060COU0XXS0C312ES1 | PT-ET | 2 | EP | Electrodo copperweld de 5/8" x 2.4 m de puesta a tierra + accesorios | Glb
LT-060COU0XXS0C312ES1 | PT-MR | 2 | EP | Medición de resistividad y resistencia de puesta a tierra | Und
LT-060COU0XXS0C312ES1 | PT-XBOND | 2 | EP | Caja de Puesta a Tierra Cross Bonding con SVL 1 kV | Und
LT-060COU0XXS0C312ES1 | INSLCOLT_SUB0.5KM-CO | 1 | GE | Inspección de la Linea Construida | Gbl
LT-060COU0XXS0C312ES1 | PPSLTM0001 | 1 | GE | Pruebas y Puestas en Servicios | Gbl
LT-060COU0XXS0C312ES1 | INGDETLT_0.5KM-CO-GS+EIA | 1 | GE | Ingenieria | Gbl
LT-060COU0XXS0C312ES1 | GGC | 0.1 | GE | GASTOS GENERALES DEL CONTRATISTA | Gbl
LT-060COU0XXS0C312ES1 | UGC | 0.1 | GE | UTILIDADES GENERALES DEL CONTRATISTA | Gbl
LT-060COU0XXS0C312ES1 | SUP | 0.1311 | GE | SUPERVISION | Gbl
LT-060COU0XXS0C312ES1 | GFI | 0.0108 | GE | GASTOS FINANCIEROS | Gbl
LT-060COU0XXS0C312ES1 | GDA | 0.01348 | GE | GASTOS DE ADMINISTRACIÓN | Gbl
LT-060COU0XXS0C312ES1 | IGV | 0.18 | GE | I.G.V. | Gbl
LT-060COU0XXS0C310ES-ES2 | OCEC1 | 427.5 | CV | Encofrado y desencofrado para cimentaciones | m2
LT-060COU0XXS0C310ES-ES2 | OCEC11 | 5 | CV | Tapa de fierro fundido para camaras | Und
LT-060COU0XXS0C310ES-ES2 | OCEC12 | 9000 | CV | Tuberia HDPE D=8" | m
LT-060COU0XXS0C310ES-ES2 | OCEC13 | 6000 | CV | Tuberia HDPE D=4" | m
LT-060COU0XXS0C310ES-ES2 | OCEC14 | 739.6652 | CV | Concreto fc = 175 kg/cm2 para reparaciones (premezclado) | m3
LT-060COU0XXS0C310ES-ES2 | OCEC2 | 3675 | CV | Concreto fc = 100 kg/cm2 para solado de fundaciones (e = 0,05m) | m2
LT-060COU0XXS0C310ES-ES2 | OCEC3 | 67.5 | CV | Concreto fc = 210 kg/cm2 para reparaciones (premezclado) | m3
LT-060COU0XXS0C310ES-ES2 | OCEC4 | 4725 | CV | Acero de refuerzo fy = 4 200 kg/cm2 para reparaciones | kg
LT-060COU0XXS0C310ES-ES2 | OCEC5 | 10700 | CV | Malla de Fe doble de 1/2" diám. cada 3 m en zanja de cable | kg
LT-060COU0XXS0C310ES-ES2 | OCEC6 | 2900 | CV | Malla de Fe simple de 1/2" diám. cada 3 m en zanja de cable | kg
LT-060COU0XXS0C310ES-ES2 | OCEC7 | 150 | CV | Losetón de concreto de f'c = 210 kg/cm2 de 1,00 x 0,50 x 0,05 m | Und
LT-060COU0XXS0C310ES-ES2 | OCEC9 | 2 | CV | Protección de concreto armado para postes metálicos | Und
LT-060COU0XXS0C310ES-ES2 | OCER1 | 7413.75 | CV | Excavación en terreno normal | m3
LT-060COU0XXS0C310ES-ES2 | OCER2 | 17.5 | CV | Excavación en terreno normal para puesta a tierra | m3
LT-060COU0XXS0C310ES-ES2 | OCER3 | 900 | CV | Rotura de pistas de concreto (0,15 m) | m2
LT-060COU0XXS0C310ES-ES2 | OCER4 | 1575 | CV | Rotura de pistas de asfalto (0,05 m) | m2
LT-060COU0XXS0C310ES-ES2 | OCER5 | 225 | CV | Rotura de pista de asfalto (0,10 m) | m2
LT-060COU0XXS0C310ES-ES2 | OCER6 | 900 | CV | Rotura de vereda de concreto (0,18 m) | m2
LT-060COU0XXS0C310ES-ES2 | OCER7 | 12000 | CV | Entibado de Zanjas | m2
LT-060COU0XXS0C310ES-ES2 | OCMDXX | 1 | CV | Movilización y Desmovilización Líneas subterraneas | Glb
LT-060COU0XXS0C310ES-ES2 | OCOP09 | 360 | CV | Cubierta de zanja con paneles de madera | m2
LT-060COU0XXS0C310ES-ES2 | OCOP1 | 1 | CV | Instalación de Campamentos y Almacenes | Glb
LT-060COU0XXS0C310ES-ES2 | OCOP2 | 1 | CV | Mantenimiento y Operación de Campamentos | Glb
LT-060COU0XXS0C310ES-ES2 | OCOP26 | 180 | CV | Cubierta de zanja con plancha metalica | m2
LT-060COU0XXS0C310ES-ES2 | OCRC1 | 3473.5625 | CV | Eliminación de material excedente | m3
LT-060COU0XXS0C310ES-ES2 | OCRC10 | 1575 | CV | Reparación de pistas de asfalto 0,05 m | m2
LT-060COU0XXS0C310ES-ES2 | OCRC11 | 225 | CV | Reparación de pistas de asfalto 0,10 m | m2
LT-060COU0XXS0C310ES-ES2 | OCRC12 | 900 | CV | Reparación de veredas de concreto 0,18 m | m2
LT-060COU0XXS0C310ES-ES2 | OCRC13 | 3677 | CV | Nivelación y apisonado (Manual) | m2
LT-060COU0XXS0C310ES-ES2 | OCRC14 | 10800 | CV | Cinta de Señalización | m
LT-060COU0XXS0C310ES-ES2 | OCRC2 | 597.375 | CV | Eliminación de desmonte de demolición | m3
LT-060COU0XXS0C310ES-ES2 | OCRC3 | 2323.575 | CV | Relleno con tierra de excavación escogida compactado | m3
LT-060COU0XXS0C310ES-ES2 | OCRC4 | 2323.575 | CV | Relleno con tierra natural de excavación compactado | m3
LT-060COU0XXS0C310ES-ES2 | OCRC5 | 5.25 | CV | Relleno con material propio para puesta a tierra | m3
LT-060COU0XXS0C310ES-ES2 | OCRC6 | 12.25 | CV | Relleno con material adecuado para puesta a tierra | m3
LT-060COU0XXS0C310ES-ES2 | OCRC7 | 1171.8 | CV | Relleno de polvillo sin zarandear | m3
LT-060COU0XXS0C310ES-ES2 | OCRC8 | 1339.2 | CV | Relleno de polvillo zarandeado | m3
LT-060COU0XXS0C310ES-ES2 | OCRC9 | 900 | CV | Reparación de pistas de concreto 0,15 m | m2
LT-060COU0XXS0C310ES-ES2 | OCTP2 | 9 | CV | Replanteo Topográfico de la Línea subterranea | km
LT-060COU0XXS0C310ES-ES2 | OCTP6 | 3 | CV | Estudio Geotécnico ( Calicatas ) | Und
LT-060COU0XXS0C310ES-ES2 | C33-10E | 9.3663 | EP | CONDUCTOR CU XLPE 1000 mm2 - 60 KV | km
LT-060COU0XXS0C310ES-ES2 | CAMAGN | 30 | EP | Conectores amagnéticos para cables subterráneos | Und
LT-060COU0XXS0C310ES-ES2 | CTCU060 | 6 | EP | Cabeza terminal tipo exterior para cable subterráneo unipolar XLPE Cobre 60 kV | Und
LT-060COU0XXS0C310ES-ES2 | JE-XLPE-060-10E | 15 | EP | Empalme unipolar cable XLPE 1000 mm2, 60 kV | Cjto
LT-060COU0XXS0C310ES-ES2 | PACRES | 1 | EP | Prueba AC resonante | Und
LT-060COU0XXS0C310ES-ES2 | PT-CAT1 | 2 | EP | Caja tripolar de conexión directa a tierra de pantalla, uso exterior | Und
LT-060COU0XXS0C310ES-ES2 | PT-CD | 50 | EP | Conductor desnudo de puesta a tierra de 70 mm2 Cu | m
LT-060COU0XXS0C310ES-ES2 | PT-CU | 750 | EP | Cable de conexión unipolar y de continuidad de tierra de 120 mm2 Cu | m
LT-060COU0XXS0C310ES-ES2 | PT-ET | 3 | EP | Electrodo copperweld de 5/8" x 2.4 m de puesta a tierra + accesorios | Glb
LT-060COU0XXS0C310ES-ES2 | PT-MR | 3 | EP | Medición de resistividad y resistencia de puesta a tierra | Und
LT-060COU0XXS0C310ES-ES2 | PT-SBOND | 3 | EP | Caja de Puesta a Tierra Single Bonding con SVL 1 kV | Und
LT-060COU0XXS0C310ES-ES2 | PT-XBOND | 2 | EP | Caja de Puesta a Tierra Cross Bonding con SVL 1 kV | Und
LT-060COU0XXS0C310ES-ES2 | INSLCOLT_SUB3KM-CO | 1 | GE | Inspección de la Linea Construida | Gbl
LT-060COU0XXS0C310ES-ES2 | PPSLTM0001 | 1 | GE | Pruebas y Puestas en Servicios | Gbl
LT-060COU0XXS0C310ES-ES2 | INGDETLT_3KM-CO-GS+EIA | 1 | GE | Ingenieria | Gbl
LT-060COU0XXS0C310ES-ES2 | GGC | 0.1 | GE | GASTOS GENERALES DEL CONTRATISTA | Gbl
LT-060COU0XXS0C310ES-ES2 | UGC | 0.1 | GE | UTILIDADES GENERALES DEL CONTRATISTA | Gbl
LT-060COU0XXS0C310ES-ES2 | SUP | 0.1311 | GE | SUPERVISION | Gbl
LT-060COU0XXS0C310ES-ES2 | GFI | 0.0108 | GE | GASTOS FINANCIEROS | Gbl
LT-060COU0XXS0C310ES-ES2 | GDA | 0.01348 | GE | GASTOS DE ADMINISTRACIÓN | Gbl
LT-060COU0XXS0C310ES-ES2 | IGV | 0.18 | GE | I.G.V. | Gbl
LT-060COU0XXS0C310ES-ES1 | OCEC1 | 171 | CV | Encofrado y desencofrado para cimentaciones | m2
LT-060COU0XXS0C310ES-ES1 | OCEC11 | 2 | CV | Tapa de fierro fundido para camaras | Und
LT-060COU0XXS0C310ES-ES1 | OCEC12 | 1500 | CV | Tuberia HDPE D=8" | m
LT-060COU0XXS0C310ES-ES1 | OCEC13 | 1000 | CV | Tuberia HDPE D=4" | m
LT-060COU0XXS0C310ES-ES1 | OCEC14 | 93.2775 | CV | Concreto fc = 175 kg/cm2 para reparaciones (premezclado) | m3
LT-060COU0XXS0C310ES-ES1 | OCEC2 | 530 | CV | Concreto fc = 100 kg/cm2 para solado de fundaciones (e = 0,05m) | m2
LT-060COU0XXS0C310ES-ES1 | OCEC3 | 27 | CV | Concreto fc = 210 kg/cm2 para reparaciones (premezclado) | m3
LT-060COU0XXS0C310ES-ES1 | OCEC4 | 1890 | CV | Acero de refuerzo fy = 4 200 kg/cm2 para reparaciones | kg
LT-060COU0XXS0C310ES-ES1 | OCEC5 | 2140 | CV | Malla de Fe doble de 1/2" diám. cada 3 m en zanja de cable | kg
LT-060COU0XXS0C310ES-ES1 | OCEC6 | 580 | CV | Malla de Fe simple de 1/2" diám. cada 3 m en zanja de cable | kg
LT-060COU0XXS0C310ES-ES1 | OCEC7 | 60 | CV | Losetón de concreto de f'c = 210 kg/cm2 de 1,00 x 0,50 x 0,05 m | Und
LT-060COU0XXS0C310ES-ES1 | OCEC9 | 2 | CV | Protección de concreto armado para postes metálicos | Und
LT-060COU0XXS0C310ES-ES1 | OCER1 | 935.5 | CV | Excavación en terreno normal | m3
LT-060COU0XXS0C310ES-ES1 | OCER2 | 14 | CV | Excavación en terreno normal para puesta a tierra | m3
LT-060COU0XXS0C310ES-ES1 | OCER3 | 130 | CV | Rotura de pistas de concreto (0,15 m) | m2
LT-060COU0XXS0C310ES-ES1 | OCER4 | 227.5 | CV | Rotura de pistas de asfalto (0,05 m) | m2
LT-060COU0XXS0C310ES-ES1 | OCER5 | 32.5 | CV | Rotura de pista de asfalto (0,10 m) | m2
LT-060COU0XXS0C310ES-ES1 | OCER6 | 130 | CV | Rotura de vereda de concreto (0,18 m) | m2
LT-060COU0XXS0C310ES-ES1 | OCER7 | 1700 | CV | Entibado de Zanjas | m2
LT-060COU0XXS0C310ES-ES1 | OCMDXX | 0.2 | CV | Movilización y Desmovilización Líneas subterraneas | Glb
LT-060COU0XXS0C310ES-ES1 | OCOP09 | 50 | CV | Cubierta de zanja con paneles de madera | m2
LT-060COU0XXS0C310ES-ES1 | OCOP1 | 0.2 | CV | Instalación de Campamentos y Almacenes | Glb
LT-060COU0XXS0C310ES-ES1 | OCOP2 | 0.2 | CV | Mantenimiento y Operación de Campamentos | Glb
LT-060COU0XXS0C310ES-ES1 | OCOP26 | 25 | CV | Cubierta de zanja con plancha metalica | m2
LT-060COU0XXS0C310ES-ES1 | OCRC1 | 492.5625 | CV | Eliminación de material excedente | m3
LT-060COU0XXS0C310ES-ES1 | OCRC10 | 227.5 | CV | Reparación de pistas de asfalto 0,05 m | m2
LT-060COU0XXS0C310ES-ES1 | OCRC11 | 32.5 | CV | Reparación de pistas de asfalto 0,10 m | m2
LT-060COU0XXS0C310ES-ES1 | OCRC12 | 130 | CV | Reparación de veredas de concreto 0,18 m | m2
LT-060COU0XXS0C310ES-ES1 | OCRC13 | 532 | CV | Nivelación y apisonado (Manual) | m2
LT-060COU0XXS0C310ES-ES1 | OCRC14 | 1500 | CV | Cinta de Señalización | m
LT-060COU0XXS0C310ES-ES1 | OCRC2 | 86.2875 | CV | Eliminación de desmonte de demolición | m3
LT-060COU0XXS0C310ES-ES1 | OCRC3 | 275.625 | CV | Relleno con tierra de excavación escogida compactado | m3
LT-060COU0XXS0C310ES-ES1 | OCRC4 | 275.625 | CV | Relleno con tierra natural de excavación compactado | m3
LT-060COU0XXS0C310ES-ES1 | OCRC5 | 4.2 | CV | Relleno con material propio para puesta a tierra | m3
LT-060COU0XXS0C310ES-ES1 | OCRC6 | 9.8 | CV | Relleno con material adecuado para puesta a tierra | m3
LT-060COU0XXS0C310ES-ES1 | OCRC7 | 162.75 | CV | Relleno de polvillo sin zarandear | m3
LT-060COU0XXS0C310ES-ES1 | OCRC8 | 186 | CV | Relleno de polvillo zarandeado | m3
LT-060COU0XXS0C310ES-ES1 | OCRC9 | 130 | CV | Reparación de pistas de concreto 0,15 m | m2
LT-060COU0XXS0C310ES-ES1 | OCTP2 | 1.5 | CV | Replanteo Topográfico de la Línea subterranea | km
LT-060COU0XXS0C310ES-ES1 | OCTP6 | 3 | CV | Estudio Geotécnico ( Calicatas ) | Und
LT-060COU0XXS0C310ES-ES1 | C33-10E | 1.8663 | EP | CONDUCTOR CU XLPE 1000 mm2 - 60 KV | km
LT-060COU0XXS0C310ES-ES1 | CAMAGN | 30 | EP | Conectores amagnéticos para cables subterráneos | Und
LT-060COU0XXS0C310ES-ES1 | CTCU060 | 6 | EP | Cabeza terminal tipo exterior para cable subterráneo unipolar XLPE Cobre 60 kV | Und
LT-060COU0XXS0C310ES-ES1 | JE-XLPE-060-10E | 6 | EP | Empalme unipolar cable XLPE 1000 mm2, 60 kV | Cjto
LT-060COU0XXS0C310ES-ES1 | PACRES | 1 | EP | Prueba AC resonante | Und
LT-060COU0XXS0C310ES-ES1 | PT-CAT1 | 2 | EP | Caja tripolar de conexión directa a tierra de pantalla, uso exterior | Und
LT-060COU0XXS0C310ES-ES1 | PT-CD | 40 | EP | Conductor desnudo de puesta a tierra de 70 mm2 Cu | m
LT-060COU0XXS0C310ES-ES1 | PT-ET | 2 | EP | Electrodo copperweld de 5/8" x 2.4 m de puesta a tierra + accesorios | Glb
LT-060COU0XXS0C310ES-ES1 | PT-MR | 2 | EP | Medición de resistividad y resistencia de puesta a tierra | Und
LT-060COU0XXS0C310ES-ES1 | PT-XBOND | 2 | EP | Caja de Puesta a Tierra Cross Bonding con SVL 1 kV | Und
LT-060COU0XXS0C310ES-ES1 | INSLCOLT_SUB0.5KM-CO | 1 | GE | Inspección de la Linea Construida | Gbl
LT-060COU0XXS0C310ES-ES1 | PPSLTM0001 | 1 | GE | Pruebas y Puestas en Servicios | Gbl
LT-060COU0XXS0C310ES-ES1 | INGDETLT_0.5KM-CO-GS+EIA | 1 | GE | Ingenieria | Gbl
LT-060COU0XXS0C310ES-ES1 | GGC | 0.1 | GE | GASTOS GENERALES DEL CONTRATISTA | Gbl
LT-060COU0XXS0C310ES-ES1 | UGC | 0.1 | GE | UTILIDADES GENERALES DEL CONTRATISTA | Gbl
LT-060COU0XXS0C310ES-ES1 | SUP | 0.1311 | GE | SUPERVISION | Gbl
LT-060COU0XXS0C310ES-ES1 | GFI | 0.0108 | GE | GASTOS FINANCIEROS | Gbl
LT-060COU0XXS0C310ES-ES1 | GDA | 0.01348 | GE | GASTOS DE ADMINISTRACIÓN | Gbl
LT-060COU0XXS0C310ES-ES1 | IGV | 0.18 | GE | I.G.V. | Gbl
LT-060COU0XXS0C310ES2 | OCEC1 | 427.5 | CV | Encofrado y desencofrado para cimentaciones | m2
LT-060COU0XXS0C310ES2 | OCEC10 | 420 | CV | Tubo de PVC Clase 5 de 2" de diámetro | m
LT-060COU0XXS0C310ES2 | OCEC11 | 5 | CV | Tapa de fierro fundido para camaras | Und
LT-060COU0XXS0C310ES2 | OCEC14 | 22.7742 | CV | Concreto fc = 175 kg/cm2 para reparaciones (premezclado) | m3
LT-060COU0XXS0C310ES2 | OCEC2 | 3075 | CV | Concreto fc = 100 kg/cm2 para solado de fundaciones (e = 0,05m) | m2
LT-060COU0XXS0C310ES2 | OCEC3 | 67.5 | CV | Concreto fc = 210 kg/cm2 para reparaciones (premezclado) | m3
LT-060COU0XXS0C310ES2 | OCEC4 | 4725 | CV | Acero de refuerzo fy = 4 200 kg/cm2 para reparaciones | kg
LT-060COU0XXS0C310ES2 | OCEC5 | 10700 | CV | Malla de Fe doble de 1/2" diám. cada 3 m en zanja de cable | kg
LT-060COU0XXS0C310ES2 | OCEC6 | 2900 | CV | Malla de Fe simple de 1/2" diám. cada 3 m en zanja de cable | kg
LT-060COU0XXS0C310ES2 | OCEC7 | 150 | CV | Losetón de concreto de f'c = 210 kg/cm2 de 1,00 x 0,50 x 0,05 m | Und
LT-060COU0XXS0C310ES2 | OCEC8 | 630 | CV | Ductos de concreto de una vía de 6" de diámetro | Und
LT-060COU0XXS0C310ES2 | OCEC9 | 2 | CV | Protección de concreto armado para postes metálicos | Und
LT-060COU0XXS0C310ES2 | OCER1 | 5313.75 | CV | Excavación en terreno normal | m3
LT-060COU0XXS0C310ES2 | OCER2 | 17.5 | CV | Excavación en terreno normal para puesta a tierra | m3
LT-060COU0XXS0C310ES2 | OCER3 | 780 | CV | Rotura de pistas de concreto (0,15 m) | m2
LT-060COU0XXS0C310ES2 | OCER4 | 1365 | CV | Rotura de pistas de asfalto (0,05 m) | m2
LT-060COU0XXS0C310ES2 | OCER5 | 195 | CV | Rotura de pista de asfalto (0,10 m) | m2
LT-060COU0XXS0C310ES2 | OCER6 | 780 | CV | Rotura de vereda de concreto (0,18 m) | m2
LT-060COU0XXS0C310ES2 | OCER7 | 10200 | CV | Entibado de Zanjas | m2
LT-060COU0XXS0C310ES2 | OCMDXX | 1 | CV | Movilización y Desmovilización Líneas subterraneas | Glb
LT-060COU0XXS0C310ES2 | OCOP09 | 300 | CV | Cubierta de zanja con paneles de madera | m2
LT-060COU0XXS0C310ES2 | OCOP1 | 1 | CV | Instalación de Campamentos y Almacenes | Glb
LT-060COU0XXS0C310ES2 | OCOP2 | 1 | CV | Mantenimiento y Operación de Campamentos | Glb
LT-060COU0XXS0C310ES2 | OCOP26 | 150 | CV | Cubierta de zanja con plancha metalica | m2
LT-060COU0XXS0C310ES2 | OCRC1 | 2897.1875 | CV | Eliminación de material excedente | m3
LT-060COU0XXS0C310ES2 | OCRC10 | 1365 | CV | Reparación de pistas de asfalto 0,05 m | m2
LT-060COU0XXS0C310ES2 | OCRC11 | 195 | CV | Reparación de pistas de asfalto 0,10 m | m2
LT-060COU0XXS0C310ES2 | OCRC12 | 780 | CV | Reparación de veredas de concreto 0,18 m | m2
LT-060COU0XXS0C310ES2 | OCRC13 | 3077 | CV | Nivelación y apisonado (Manual) | m2
LT-060COU0XXS0C310ES2 | OCRC14 | 9000 | CV | Cinta de Señalización | m
LT-060COU0XXS0C310ES2 | OCRC2 | 517.725 | CV | Eliminación de desmonte de demolición | m3
LT-060COU0XXS0C310ES2 | OCRC3 | 1504.125 | CV | Relleno con tierra de excavación escogida compactado | m3
LT-060COU0XXS0C310ES2 | OCRC4 | 1504.125 | CV | Relleno con tierra natural de excavación compactado | m3
LT-060COU0XXS0C310ES2 | OCRC5 | 5.25 | CV | Relleno con material propio para puesta a tierra | m3
LT-060COU0XXS0C310ES2 | OCRC6 | 12.25 | CV | Relleno con material adecuado para puesta a tierra | m3
LT-060COU0XXS0C310ES2 | OCRC7 | 976.5 | CV | Relleno de polvillo sin zarandear | m3
LT-060COU0XXS0C310ES2 | OCRC8 | 1116 | CV | Relleno de polvillo zarandeado | m3
LT-060COU0XXS0C310ES2 | OCRC9 | 780 | CV | Reparación de pistas de concreto 0,15 m | m2
LT-060COU0XXS0C310ES2 | OCTP2 | 9 | CV | Replanteo Topográfico de la Línea subterranea | km
LT-060COU0XXS0C310ES2 | OCTP6 | 3 | CV | Estudio Geotécnico ( Calicatas ) | Und
LT-060COU0XXS0C310ES2 | C33-10E | 9.3663 | EP | CONDUCTOR CU XLPE 1000 mm2 - 60 KV | km
LT-060COU0XXS0C310ES2 | CAMAGN | 30 | EP | Conectores amagnéticos para cables subterráneos | Und
LT-060COU0XXS0C310ES2 | CTCU060 | 6 | EP | Cabeza terminal tipo exterior para cable subterráneo unipolar XLPE Cobre 60 kV | Und
LT-060COU0XXS0C310ES2 | JE-XLPE-060-10E | 15 | EP | Empalme unipolar cable XLPE 1000 mm2, 60 kV | Cjto
LT-060COU0XXS0C310ES2 | PACRES | 1 | EP | Prueba AC resonante | Und
LT-060COU0XXS0C310ES2 | PT-CAT1 | 2 | EP | Caja tripolar de conexión directa a tierra de pantalla, uso exterior | Und
LT-060COU0XXS0C310ES2 | PT-CD | 50 | EP | Conductor desnudo de puesta a tierra de 70 mm2 Cu | m
LT-060COU0XXS0C310ES2 | PT-CU | 750 | EP | Cable de conexión unipolar y de continuidad de tierra de 120 mm2 Cu | m
LT-060COU0XXS0C310ES2 | PT-ET | 3 | EP | Electrodo copperweld de 5/8" x 2.4 m de puesta a tierra + accesorios | Glb
LT-060COU0XXS0C310ES2 | PT-MR | 3 | EP | Medición de resistividad y resistencia de puesta a tierra | Und
LT-060COU0XXS0C310ES2 | PT-SBOND | 3 | EP | Caja de Puesta a Tierra Single Bonding con SVL 1 kV | Und
LT-060COU0XXS0C310ES2 | PT-XBOND | 2 | EP | Caja de Puesta a Tierra Cross Bonding con SVL 1 kV | Und
LT-060COU0XXS0C310ES2 | INSLCOLT_SUB3KM-CO | 1 | GE | Inspección de la Linea Construida | Gbl
LT-060COU0XXS0C310ES2 | PPSLTM0001 | 1 | GE | Pruebas y Puestas en Servicios | Gbl
LT-060COU0XXS0C310ES2 | INGDETLT_3KM-CO-GS+EIA | 1 | GE | Ingenieria | Gbl
LT-060COU0XXS0C310ES2 | GGC | 0.1 | GE | GASTOS GENERALES DEL CONTRATISTA | Gbl
LT-060COU0XXS0C310ES2 | UGC | 0.1 | GE | UTILIDADES GENERALES DEL CONTRATISTA | Gbl
LT-060COU0XXS0C310ES2 | SUP | 0.1311 | GE | SUPERVISION | Gbl
LT-060COU0XXS0C310ES2 | GFI | 0.0108 | GE | GASTOS FINANCIEROS | Gbl
LT-060COU0XXS0C310ES2 | GDA | 0.01348 | GE | GASTOS DE ADMINISTRACIÓN | Gbl
LT-060COU0XXS0C310ES2 | IGV | 0.18 | GE | I.G.V. | Gbl
LT-060COU0XXS0C310ES1 | OCEC1 | 171 | CV | Encofrado y desencofrado para cimentaciones | m2
LT-060COU0XXS0C310ES1 | OCEC10 | 70 | CV | Tubo de PVC Clase 5 de 2" de diámetro | m
LT-060COU0XXS0C310ES1 | OCEC11 | 2 | CV | Tapa de fierro fundido para camaras | Und
LT-060COU0XXS0C310ES1 | OCEC14 | 3.7957 | CV | Concreto fc = 175 kg/cm2 para reparaciones (premezclado) | m3
LT-060COU0XXS0C310ES1 | OCEC2 | 530 | CV | Concreto fc = 100 kg/cm2 para solado de fundaciones (e = 0,05m) | m2
LT-060COU0XXS0C310ES1 | OCEC3 | 27 | CV | Concreto fc = 210 kg/cm2 para reparaciones (premezclado) | m3
LT-060COU0XXS0C310ES1 | OCEC4 | 1890 | CV | Acero de refuerzo fy = 4 200 kg/cm2 para reparaciones | kg
LT-060COU0XXS0C310ES1 | OCEC5 | 2140 | CV | Malla de Fe doble de 1/2" diám. cada 3 m en zanja de cable | kg
LT-060COU0XXS0C310ES1 | OCEC6 | 580 | CV | Malla de Fe simple de 1/2" diám. cada 3 m en zanja de cable | kg
LT-060COU0XXS0C310ES1 | OCEC7 | 60 | CV | Losetón de concreto de f'c = 210 kg/cm2 de 1,00 x 0,50 x 0,05 m | Und
LT-060COU0XXS0C310ES1 | OCEC8 | 105 | CV | Ductos de concreto de una vía de 6" de diámetro | Und
LT-060COU0XXS0C310ES1 | OCEC9 | 2 | CV | Protección de concreto armado para postes metálicos | Und
LT-060COU0XXS0C310ES1 | OCER1 | 935.5 | CV | Excavación en terreno normal | m3
LT-060COU0XXS0C310ES1 | OCER2 | 14 | CV | Excavación en terreno normal para puesta a tierra | m3
LT-060COU0XXS0C310ES1 | OCER3 | 130 | CV | Rotura de pistas de concreto (0,15 m) | m2
LT-060COU0XXS0C310ES1 | OCER4 | 227.5 | CV | Rotura de pistas de asfalto (0,05 m) | m2
LT-060COU0XXS0C310ES1 | OCER5 | 32.5 | CV | Rotura de pista de asfalto (0,10 m) | m2
LT-060COU0XXS0C310ES1 | OCER6 | 130 | CV | Rotura de vereda de concreto (0,18 m) | m2
LT-060COU0XXS0C310ES1 | OCER7 | 1700 | CV | Entibado de Zanjas | m2
LT-060COU0XXS0C310ES1 | OCMDXX | 0.2 | CV | Movilización y Desmovilización Líneas subterraneas | Glb
LT-060COU0XXS0C310ES1 | OCOP09 | 50 | CV | Cubierta de zanja con paneles de madera | m2
LT-060COU0XXS0C310ES1 | OCOP1 | 0.2 | CV | Instalación de Campamentos y Almacenes | Glb
LT-060COU0XXS0C310ES1 | OCOP2 | 0.2 | CV | Mantenimiento y Operación de Campamentos | Glb
LT-060COU0XXS0C310ES1 | OCOP26 | 25 | CV | Cubierta de zanja con plancha metalica | m2
LT-060COU0XXS0C310ES1 | OCRC1 | 492.5625 | CV | Eliminación de material excedente | m3
LT-060COU0XXS0C310ES1 | OCRC10 | 227.5 | CV | Reparación de pistas de asfalto 0,05 m | m2
LT-060COU0XXS0C310ES1 | OCRC11 | 32.5 | CV | Reparación de pistas de asfalto 0,10 m | m2
LT-060COU0XXS0C310ES1 | OCRC12 | 130 | CV | Reparación de veredas de concreto 0,18 m | m2
LT-060COU0XXS0C310ES1 | OCRC13 | 532 | CV | Nivelación y apisonado (Manual) | m2
LT-060COU0XXS0C310ES1 | OCRC14 | 1500 | CV | Cinta de Señalización | m
LT-060COU0XXS0C310ES1 | OCRC2 | 86.2875 | CV | Eliminación de desmonte de demolición | m3
LT-060COU0XXS0C310ES1 | OCRC3 | 275.625 | CV | Relleno con tierra de excavación escogida compactado | m3
LT-060COU0XXS0C310ES1 | OCRC4 | 275.625 | CV | Relleno con tierra natural de excavación compactado | m3
LT-060COU0XXS0C310ES1 | OCRC5 | 4.2 | CV | Relleno con material propio para puesta a tierra | m3
LT-060COU0XXS0C310ES1 | OCRC6 | 9.8 | CV | Relleno con material adecuado para puesta a tierra | m3
LT-060COU0XXS0C310ES1 | OCRC7 | 162.75 | CV | Relleno de polvillo sin zarandear | m3
LT-060COU0XXS0C310ES1 | OCRC8 | 186 | CV | Relleno de polvillo zarandeado | m3
LT-060COU0XXS0C310ES1 | OCRC9 | 130 | CV | Reparación de pistas de concreto 0,15 m | m2
LT-060COU0XXS0C310ES1 | OCTP2 | 1.5 | CV | Replanteo Topográfico de la Línea subterranea | km
LT-060COU0XXS0C310ES1 | OCTP6 | 3 | CV | Estudio Geotécnico ( Calicatas ) | Und
LT-060COU0XXS0C310ES1 | C33-10E | 1.8663 | EP | CONDUCTOR CU XLPE 1000 mm2 - 60 KV | km
LT-060COU0XXS0C310ES1 | CAMAGN | 30 | EP | Conectores amagnéticos para cables subterráneos | Und
LT-060COU0XXS0C310ES1 | CTCU060 | 6 | EP | Cabeza terminal tipo exterior para cable subterráneo unipolar XLPE Cobre 60 kV | Und
LT-060COU0XXS0C310ES1 | JE-XLPE-060-10E | 6 | EP | Empalme unipolar cable XLPE 1000 mm2, 60 kV | Cjto
LT-060COU0XXS0C310ES1 | PACRES | 1 | EP | Prueba AC resonante | Und
LT-060COU0XXS0C310ES1 | PT-CAT1 | 2 | EP | Caja tripolar de conexión directa a tierra de pantalla, uso exterior | Und
LT-060COU0XXS0C310ES1 | PT-CD | 40 | EP | Conductor desnudo de puesta a tierra de 70 mm2 Cu | m
LT-060COU0XXS0C310ES1 | PT-ET | 2 | EP | Electrodo copperweld de 5/8" x 2.4 m de puesta a tierra + accesorios | Glb
LT-060COU0XXS0C310ES1 | PT-MR | 2 | EP | Medición de resistividad y resistencia de puesta a tierra | Und
LT-060COU0XXS0C310ES1 | PT-XBOND | 2 | EP | Caja de Puesta a Tierra Cross Bonding con SVL 1 kV | Und
LT-060COU0XXS0C310ES1 | INSLCOLT_SUB0.5KM-CO | 1 | GE | Inspección de la Linea Construida | Gbl
LT-060COU0XXS0C310ES1 | PPSLTM0001 | 1 | GE | Pruebas y Puestas en Servicios | Gbl
LT-060COU0XXS0C310ES1 | INGDETLT_0.5KM-CO-GS+EIA | 1 | GE | Ingenieria | Gbl
LT-060COU0XXS0C310ES1 | GGC | 0.1 | GE | GASTOS GENERALES DEL CONTRATISTA | Gbl
LT-060COU0XXS0C310ES1 | UGC | 0.1 | GE | UTILIDADES GENERALES DEL CONTRATISTA | Gbl
LT-060COU0XXS0C310ES1 | SUP | 0.1311 | GE | SUPERVISION | Gbl
LT-060COU0XXS0C310ES1 | GFI | 0.0108 | GE | GASTOS FINANCIEROS | Gbl
LT-060COU0XXS0C310ES1 | GDA | 0.01348 | GE | GASTOS DE ADMINISTRACIÓN | Gbl
LT-060COU0XXS0C310ES1 | IGV | 0.18 | GE | I.G.V. | Gbl
LT-060COU0XXD0C3800S-ES2 | OCEC1 | 855 | CV | Encofrado y desencofrado para cimentaciones | m2
LT-060COU0XXD0C3800S-ES2 | OCEC11 | 10 | CV | Tapa de fierro fundido para camaras | Und
LT-060COU0XXD0C3800S-ES2 | OCEC12 | 18000 | CV | Tuberia HDPE D=8" | m
LT-060COU0XXD0C3800S-ES2 | OCEC13 | 12000 | CV | Tuberia HDPE D=4" | m
LT-060COU0XXD0C3800S-ES2 | OCEC14 | 2919.3304 | CV | Concreto fc = 175 kg/cm2 para reparaciones (premezclado) | m3
LT-060COU0XXD0C3800S-ES2 | OCEC2 | 6150 | CV | Concreto fc = 100 kg/cm2 para solado de fundaciones (e = 0,05m) | m2
LT-060COU0XXD0C3800S-ES2 | OCEC3 | 135 | CV | Concreto fc = 210 kg/cm2 para reparaciones (premezclado) | m3
LT-060COU0XXD0C3800S-ES2 | OCEC4 | 9450 | CV | Acero de refuerzo fy = 4 200 kg/cm2 para reparaciones | kg
LT-060COU0XXD0C3800S-ES2 | OCEC5 | 10700 | CV | Malla de Fe doble de 1/2" diám. cada 3 m en zanja de cable | kg
LT-060COU0XXD0C3800S-ES2 | OCEC6 | 2900 | CV | Malla de Fe simple de 1/2" diám. cada 3 m en zanja de cable | kg
LT-060COU0XXD0C3800S-ES2 | OCEC7 | 300 | CV | Losetón de concreto de f'c = 210 kg/cm2 de 1,00 x 0,50 x 0,05 m | Und
LT-060COU0XXD0C3800S-ES2 | OCEC9 | 2 | CV | Protección de concreto armado para postes metálicos | Und
LT-060COU0XXD0C3800S-ES2 | OCER1 | 12427.5 | CV | Excavación en terreno normal | m3
LT-060COU0XXD0C3800S-ES2 | OCER2 | 35 | CV | Excavación en terreno normal para puesta a tierra | m3
LT-060COU0XXD0C3800S-ES2 | OCER3 | 1380 | CV | Rotura de pistas de concreto (0,15 m) | m2
LT-060COU0XXD0C3800S-ES2 | OCER4 | 2415 | CV | Rotura de pistas de asfalto (0,05 m) | m2
LT-060COU0XXD0C3800S-ES2 | OCER5 | 345 | CV | Rotura de pista de asfalto (0,10 m) | m2
LT-060COU0XXD0C3800S-ES2 | OCER6 | 1380 | CV | Rotura de vereda de concreto (0,18 m) | m2
LT-060COU0XXD0C3800S-ES2 | OCER7 | 12000 | CV | Entibado de Zanjas | m2
LT-060COU0XXD0C3800S-ES2 | OCMDXX | 1 | CV | Movilización y Desmovilización Líneas subterraneas | Glb
LT-060COU0XXD0C3800S-ES2 | OCOP09 | 600 | CV | Cubierta de zanja con paneles de madera | m2
LT-060COU0XXD0C3800S-ES2 | OCOP1 | 1 | CV | Instalación de Campamentos y Almacenes | Glb
LT-060COU0XXD0C3800S-ES2 | OCOP2 | 1 | CV | Mantenimiento y Operación de Campamentos | Glb
LT-060COU0XXD0C3800S-ES2 | OCOP26 | 300 | CV | Cubierta de zanja con plancha metalica | m2
LT-060COU0XXD0C3800S-ES2 | OCRC1 | 5794.375 | CV | Eliminación de material excedente | m3
LT-060COU0XXD0C3800S-ES2 | OCRC10 | 2415 | CV | Reparación de pistas de asfalto 0,05 m | m2
LT-060COU0XXD0C3800S-ES2 | OCRC11 | 345 | CV | Reparación de pistas de asfalto 0,10 m | m2
LT-060COU0XXD0C3800S-ES2 | OCRC12 | 1380 | CV | Reparación de veredas de concreto 0,18 m | m2
LT-060COU0XXD0C3800S-ES2 | OCRC13 | 6154 | CV | Nivelación y apisonado (Manual) | m2
LT-060COU0XXD0C3800S-ES2 | OCRC14 | 18000 | CV | Cinta de Señalización | m
LT-060COU0XXD0C3800S-ES2 | OCRC2 | 915.975 | CV | Eliminación de desmonte de demolición | m3
LT-060COU0XXD0C3800S-ES2 | OCRC3 | 3908.25 | CV | Relleno con tierra de excavación escogida compactado | m3
LT-060COU0XXD0C3800S-ES2 | OCRC4 | 3908.25 | CV | Relleno con tierra natural de excavación compactado | m3
LT-060COU0XXD0C3800S-ES2 | OCRC5 | 10.5 | CV | Relleno con material propio para puesta a tierra | m3
LT-060COU0XXD0C3800S-ES2 | OCRC6 | 24.5 | CV | Relleno con material adecuado para puesta a tierra | m3
LT-060COU0XXD0C3800S-ES2 | OCRC7 | 1953 | CV | Relleno de polvillo sin zarandear | m3
LT-060COU0XXD0C3800S-ES2 | OCRC8 | 2232 | CV | Relleno de polvillo zarandeado | m3
LT-060COU0XXD0C3800S-ES2 | OCRC9 | 1380 | CV | Reparación de pistas de concreto 0,15 m | m2
LT-060COU0XXD0C3800S-ES2 | OCTP2 | 9 | CV | Replanteo Topográfico de la Línea subterranea | km
LT-060COU0XXD0C3800S-ES2 | OCTP6 | 4 | CV | Estudio Geotécnico ( Calicatas ) | Und
LT-060COU0XXD0C3800S-ES2 | C33-800 | 18.7326 | EP | CONDUCTOR CU XLPE 800 mm2 - 60 KV | km
LT-060COU0XXD0C3800S-ES2 | CAMAGN | 60 | EP | Conectores amagnéticos para cables subterráneos | Und
LT-060COU0XXD0C3800S-ES2 | CTCU060 | 12 | EP | Cabeza terminal tipo exterior para cable subterráneo unipolar XLPE Cobre 60 kV | Und
LT-060COU0XXD0C3800S-ES2 | JE-XLPE-060-800 | 30 | EP | Empalme unipolar cable XLPE 800 mm2, 60 kV | Cjto
LT-060COU0XXD0C3800S-ES2 | PACRES | 2 | EP | Prueba AC resonante | Und
LT-060COU0XXD0C3800S-ES2 | PT-CAT1 | 4 | EP | Caja tripolar de conexión directa a tierra de pantalla, uso exterior | Und
LT-060COU0XXD0C3800S-ES2 | PT-CD | 80 | EP | Conductor desnudo de puesta a tierra de 70 mm2 Cu | m
LT-060COU0XXD0C3800S-ES2 | PT-CU | 750 | EP | Cable de conexión unipolar y de continuidad de tierra de 120 mm2 Cu | m
LT-060COU0XXD0C3800S-ES2 | PT-ET | 6 | EP | Electrodo copperweld de 5/8" x 2.4 m de puesta a tierra + accesorios | Glb
LT-060COU0XXD0C3800S-ES2 | PT-MR | 6 | EP | Medición de resistividad y resistencia de puesta a tierra | Und
LT-060COU0XXD0C3800S-ES2 | PT-SBOND | 6 | EP | Caja de Puesta a Tierra Single Bonding con SVL 1 kV | Und
LT-060COU0XXD0C3800S-ES2 | PT-XBOND | 4 | EP | Caja de Puesta a Tierra Cross Bonding con SVL 1 kV | Und
LT-060COU0XXD0C3800S-ES2 | INSLCOLT_SUB3KM-CO | 1 | GE | Inspección de la Linea Construida | Gbl
LT-060COU0XXD0C3800S-ES2 | PPSLTM0001 | 1 | GE | Pruebas y Puestas en Servicios | Gbl
LT-060COU0XXD0C3800S-ES2 | INGDETLT_3KM-CO-GS+EIA | 1 | GE | Ingenieria | Gbl
LT-060COU0XXD0C3800S-ES2 | GGC | 0.1 | GE | GASTOS GENERALES DEL CONTRATISTA | Gbl
LT-060COU0XXD0C3800S-ES2 | UGC | 0.1 | GE | UTILIDADES GENERALES DEL CONTRATISTA | Gbl
LT-060COU0XXD0C3800S-ES2 | SUP | 0.1311 | GE | SUPERVISION | Gbl
LT-060COU0XXD0C3800S-ES2 | GFI | 0.0108 | GE | GASTOS FINANCIEROS | Gbl
LT-060COU0XXD0C3800S-ES2 | GDA | 0.01348 | GE | GASTOS DE ADMINISTRACIÓN | Gbl
LT-060COU0XXD0C3800S-ES2 | IGV | 0.18 | GE | I.G.V. | Gbl
LT-060COU0XXD0C3800S-ES1 | OCEC1 | 342 | CV | Encofrado y desencofrado para cimentaciones | m2
LT-060COU0XXD0C3800S-ES1 | OCEC11 | 4 | CV | Tapa de fierro fundido para camaras | Und
LT-060COU0XXD0C3800S-ES1 | OCEC12 | 3000 | CV | Tuberia HDPE D=8" | m
LT-060COU0XXD0C3800S-ES1 | OCEC13 | 2000 | CV | Tuberia HDPE D=4" | m
LT-060COU0XXD0C3800S-ES1 | OCEC14 | 396.5551 | CV | Concreto fc = 175 kg/cm2 para reparaciones (premezclado) | m3
LT-060COU0XXD0C3800S-ES1 | OCEC2 | 910 | CV | Concreto fc = 100 kg/cm2 para solado de fundaciones (e = 0,05m) | m2
LT-060COU0XXD0C3800S-ES1 | OCEC3 | 54 | CV | Concreto fc = 210 kg/cm2 para reparaciones (premezclado) | m3
LT-060COU0XXD0C3800S-ES1 | OCEC4 | 3780 | CV | Acero de refuerzo fy = 4 200 kg/cm2 para reparaciones | kg
LT-060COU0XXD0C3800S-ES1 | OCEC5 | 2140 | CV | Malla de Fe doble de 1/2" diám. cada 3 m en zanja de cable | kg
LT-060COU0XXD0C3800S-ES1 | OCEC6 | 580 | CV | Malla de Fe simple de 1/2" diám. cada 3 m en zanja de cable | kg
LT-060COU0XXD0C3800S-ES1 | OCEC7 | 120 | CV | Losetón de concreto de f'c = 210 kg/cm2 de 1,00 x 0,50 x 0,05 m | Und
LT-060COU0XXD0C3800S-ES1 | OCEC9 | 2 | CV | Protección de concreto armado para postes metálicos | Und
LT-060COU0XXD0C3800S-ES1 | OCER1 | 1871 | CV | Excavación en terreno normal | m3
LT-060COU0XXD0C3800S-ES1 | OCER2 | 28 | CV | Excavación en terreno normal para puesta a tierra | m3
LT-060COU0XXD0C3800S-ES1 | OCER3 | 200 | CV | Rotura de pistas de concreto (0,15 m) | m2
LT-060COU0XXD0C3800S-ES1 | OCER4 | 350 | CV | Rotura de pistas de asfalto (0,05 m) | m2
LT-060COU0XXD0C3800S-ES1 | OCER5 | 50 | CV | Rotura de pista de asfalto (0,10 m) | m2
LT-060COU0XXD0C3800S-ES1 | OCER6 | 200 | CV | Rotura de vereda de concreto (0,18 m) | m2
LT-060COU0XXD0C3800S-ES1 | OCER7 | 2000 | CV | Entibado de Zanjas | m2
LT-060COU0XXD0C3800S-ES1 | OCMDXX | 0.2 | CV | Movilización y Desmovilización Líneas subterraneas | Glb
LT-060COU0XXD0C3800S-ES1 | OCOP09 | 85 | CV | Cubierta de zanja con paneles de madera | m2
LT-060COU0XXD0C3800S-ES1 | OCOP1 | 0.2 | CV | Instalación de Campamentos y Almacenes | Glb
LT-060COU0XXD0C3800S-ES1 | OCOP2 | 0.2 | CV | Mantenimiento y Operación de Campamentos | Glb
LT-060COU0XXD0C3800S-ES1 | OCOP26 | 42.5 | CV | Cubierta de zanja con plancha metalica | m2
LT-060COU0XXD0C3800S-ES1 | OCRC1 | 841.0312 | CV | Eliminación de material excedente | m3
LT-060COU0XXD0C3800S-ES1 | OCRC10 | 350 | CV | Reparación de pistas de asfalto 0,05 m | m2
LT-060COU0XXD0C3800S-ES1 | OCRC11 | 50 | CV | Reparación de pistas de asfalto 0,10 m | m2
LT-060COU0XXD0C3800S-ES1 | OCRC12 | 200 | CV | Reparación de veredas de concreto 0,18 m | m2
LT-060COU0XXD0C3800S-ES1 | OCRC13 | 914 | CV | Nivelación y apisonado (Manual) | m2
LT-060COU0XXD0C3800S-ES1 | OCRC14 | 2550 | CV | Cinta de Señalización | m
LT-060COU0XXD0C3800S-ES1 | OCRC2 | 132.75 | CV | Eliminación de desmonte de demolición | m3
LT-060COU0XXD0C3800S-ES1 | OCRC3 | 608.8875 | CV | Relleno con tierra de excavación escogida compactado | m3
LT-060COU0XXD0C3800S-ES1 | OCRC4 | 608.8875 | CV | Relleno con tierra natural de excavación compactado | m3
LT-060COU0XXD0C3800S-ES1 | OCRC5 | 8.4 | CV | Relleno con material propio para puesta a tierra | m3
LT-060COU0XXD0C3800S-ES1 | OCRC6 | 19.6 | CV | Relleno con material adecuado para puesta a tierra | m3
LT-060COU0XXD0C3800S-ES1 | OCRC7 | 276.675 | CV | Relleno de polvillo sin zarandear | m3
LT-060COU0XXD0C3800S-ES1 | OCRC8 | 316.2 | CV | Relleno de polvillo zarandeado | m3
LT-060COU0XXD0C3800S-ES1 | OCRC9 | 200 | CV | Reparación de pistas de concreto 0,15 m | m2
LT-060COU0XXD0C3800S-ES1 | OCTP2 | 1.5 | CV | Replanteo Topográfico de la Línea subterranea | km
LT-060COU0XXD0C3800S-ES1 | OCTP6 | 3 | CV | Estudio Geotécnico ( Calicatas ) | Und
LT-060COU0XXD0C3800S-ES1 | C33-800 | 3.7326 | EP | CONDUCTOR CU XLPE 800 mm2 - 60 KV | km
LT-060COU0XXD0C3800S-ES1 | CAMAGN | 60 | EP | Conectores amagnéticos para cables subterráneos | Und
LT-060COU0XXD0C3800S-ES1 | CTCU060 | 12 | EP | Cabeza terminal tipo exterior para cable subterráneo unipolar XLPE Cobre 60 kV | Und
LT-060COU0XXD0C3800S-ES1 | JE-XLPE-060-800 | 12 | EP | Empalme unipolar cable XLPE 800 mm2, 60 kV | Cjto
LT-060COU0XXD0C3800S-ES1 | PACRES | 2 | EP | Prueba AC resonante | Und
LT-060COU0XXD0C3800S-ES1 | PT-CAT1 | 4 | EP | Caja tripolar de conexión directa a tierra de pantalla, uso exterior | Und
LT-060COU0XXD0C3800S-ES1 | PT-CD | 60 | EP | Conductor desnudo de puesta a tierra de 70 mm2 Cu | m
LT-060COU0XXD0C3800S-ES1 | PT-ET | 4 | EP | Electrodo copperweld de 5/8" x 2.4 m de puesta a tierra + accesorios | Glb
LT-060COU0XXD0C3800S-ES1 | PT-MR | 4 | EP | Medición de resistividad y resistencia de puesta a tierra | Und
LT-060COU0XXD0C3800S-ES1 | PT-XBOND | 4 | EP | Caja de Puesta a Tierra Cross Bonding con SVL 1 kV | Und
LT-060COU0XXD0C3800S-ES1 | INSLCOLT_SUB0.5KM-CO | 1 | GE | Inspección de la Linea Construida | Gbl
LT-060COU0XXD0C3800S-ES1 | PPSLTM0001 | 1 | GE | Pruebas y Puestas en Servicios | Gbl
LT-060COU0XXD0C3800S-ES1 | INGDETLT_0.5KM-CO-GS+EIA | 1 | GE | Ingenieria | Gbl
LT-060COU0XXD0C3800S-ES1 | GGC | 0.1 | GE | GASTOS GENERALES DEL CONTRATISTA | Gbl
LT-060COU0XXD0C3800S-ES1 | UGC | 0.1 | GE | UTILIDADES GENERALES DEL CONTRATISTA | Gbl
LT-060COU0XXD0C3800S-ES1 | SUP | 0.1311 | GE | SUPERVISION | Gbl
LT-060COU0XXD0C3800S-ES1 | GFI | 0.0108 | GE | GASTOS FINANCIEROS | Gbl
LT-060COU0XXD0C3800S-ES1 | GDA | 0.01348 | GE | GASTOS DE ADMINISTRACIÓN | Gbl
LT-060COU0XXD0C3800S-ES1 | IGV | 0.18 | GE | I.G.V. | Gbl
LT-060COU0XXD0C3800S2 | OCEC1 | 855 | CV | Encofrado y desencofrado para cimentaciones | m2
LT-060COU0XXD0C3800S2 | OCEC10 | 840 | CV | Tubo de PVC Clase 5 de 2" de diámetro | m
LT-060COU0XXD0C3800S2 | OCEC11 | 10 | CV | Tapa de fierro fundido para camaras | Und
LT-060COU0XXD0C3800S2 | OCEC14 | 140.0483 | CV | Concreto fc = 175 kg/cm2 para reparaciones (premezclado) | m3
LT-060COU0XXD0C3800S2 | OCEC2 | 5400 | CV | Concreto fc = 100 kg/cm2 para solado de fundaciones (e = 0,05m) | m2
LT-060COU0XXD0C3800S2 | OCEC3 | 135 | CV | Concreto fc = 210 kg/cm2 para reparaciones (premezclado) | m3
LT-060COU0XXD0C3800S2 | OCEC4 | 9450 | CV | Acero de refuerzo fy = 4 200 kg/cm2 para reparaciones | kg
LT-060COU0XXD0C3800S2 | OCEC5 | 10700 | CV | Malla de Fe doble de 1/2" diám. cada 3 m en zanja de cable | kg
LT-060COU0XXD0C3800S2 | OCEC6 | 2900 | CV | Malla de Fe simple de 1/2" diám. cada 3 m en zanja de cable | kg
LT-060COU0XXD0C3800S2 | OCEC7 | 300 | CV | Losetón de concreto de f'c = 210 kg/cm2 de 1,00 x 0,50 x 0,05 m | Und
LT-060COU0XXD0C3800S2 | OCEC8 | 1260 | CV | Ductos de concreto de una vía de 6" de diámetro | Und
LT-060COU0XXD0C3800S2 | OCEC9 | 2 | CV | Protección de concreto armado para postes metálicos | Und
LT-060COU0XXD0C3800S2 | OCER1 | 9352.5 | CV | Excavación en terreno normal | m3
LT-060COU0XXD0C3800S2 | OCER2 | 35 | CV | Excavación en terreno normal para puesta a tierra | m3
LT-060COU0XXD0C3800S2 | OCER3 | 1230 | CV | Rotura de pistas de concreto (0,15 m) | m2
LT-060COU0XXD0C3800S2 | OCER4 | 2152.5 | CV | Rotura de pistas de asfalto (0,05 m) | m2
LT-060COU0XXD0C3800S2 | OCER5 | 307.5 | CV | Rotura de pista de asfalto (0,10 m) | m2
LT-060COU0XXD0C3800S2 | OCER6 | 1230 | CV | Rotura de vereda de concreto (0,18 m) | m2
LT-060COU0XXD0C3800S2 | OCER7 | 10200 | CV | Entibado de Zanjas | m2
LT-060COU0XXD0C3800S2 | OCMDXX | 1 | CV | Movilización y Desmovilización Líneas subterraneas | Glb
LT-060COU0XXD0C3800S2 | OCOP09 | 525 | CV | Cubierta de zanja con paneles de madera | m2
LT-060COU0XXD0C3800S2 | OCOP1 | 1 | CV | Instalación de Campamentos y Almacenes | Glb
LT-060COU0XXD0C3800S2 | OCOP2 | 1 | CV | Mantenimiento y Operación de Campamentos | Glb
LT-060COU0XXD0C3800S2 | OCOP26 | 262.5 | CV | Cubierta de zanja con plancha metalica | m2
LT-060COU0XXD0C3800S2 | OCRC1 | 5073.9062 | CV | Eliminación de material excedente | m3
LT-060COU0XXD0C3800S2 | OCRC10 | 2152.5 | CV | Reparación de pistas de asfalto 0,05 m | m2
LT-060COU0XXD0C3800S2 | OCRC11 | 307.5 | CV | Reparación de pistas de asfalto 0,10 m | m2
LT-060COU0XXD0C3800S2 | OCRC12 | 1230 | CV | Reparación de veredas de concreto 0,18 m | m2
LT-060COU0XXD0C3800S2 | OCRC13 | 5404 | CV | Nivelación y apisonado (Manual) | m2
LT-060COU0XXD0C3800S2 | OCRC14 | 15750 | CV | Cinta de Señalización | m
LT-060COU0XXD0C3800S2 | OCRC2 | 816.4125 | CV | Eliminación de desmonte de demolición | m3
LT-060COU0XXD0C3800S2 | OCRC3 | 2658.9375 | CV | Relleno con tierra de excavación escogida compactado | m3
LT-060COU0XXD0C3800S2 | OCRC4 | 2658.9375 | CV | Relleno con tierra natural de excavación compactado | m3
LT-060COU0XXD0C3800S2 | OCRC5 | 10.5 | CV | Relleno con material propio para puesta a tierra | m3
LT-060COU0XXD0C3800S2 | OCRC6 | 24.5 | CV | Relleno con material adecuado para puesta a tierra | m3
LT-060COU0XXD0C3800S2 | OCRC7 | 1708.875 | CV | Relleno de polvillo sin zarandear | m3
LT-060COU0XXD0C3800S2 | OCRC8 | 1953 | CV | Relleno de polvillo zarandeado | m3
LT-060COU0XXD0C3800S2 | OCRC9 | 1230 | CV | Reparación de pistas de concreto 0,15 m | m2
LT-060COU0XXD0C3800S2 | OCTP2 | 9 | CV | Replanteo Topográfico de la Línea subterranea | km
LT-060COU0XXD0C3800S2 | OCTP6 | 4 | CV | Estudio Geotécnico ( Calicatas ) | Und
LT-060COU0XXD0C3800S2 | C33-800 | 18.7326 | EP | CONDUCTOR CU XLPE 800 mm2 - 60 KV | km
LT-060COU0XXD0C3800S2 | CAMAGN | 60 | EP | Conectores amagnéticos para cables subterráneos | Und
LT-060COU0XXD0C3800S2 | CTCU060 | 12 | EP | Cabeza terminal tipo exterior para cable subterráneo unipolar XLPE Cobre 60 kV | Und
LT-060COU0XXD0C3800S2 | JE-XLPE-060-800 | 30 | EP | Empalme unipolar cable XLPE 800 mm2, 60 kV | Cjto
LT-060COU0XXD0C3800S2 | PACRES | 2 | EP | Prueba AC resonante | Und
LT-060COU0XXD0C3800S2 | PT-CAT1 | 4 | EP | Caja tripolar de conexión directa a tierra de pantalla, uso exterior | Und
LT-060COU0XXD0C3800S2 | PT-CD | 80 | EP | Conductor desnudo de puesta a tierra de 70 mm2 Cu | m
LT-060COU0XXD0C3800S2 | PT-CU | 750 | EP | Cable de conexión unipolar y de continuidad de tierra de 120 mm2 Cu | m
LT-060COU0XXD0C3800S2 | PT-ET | 6 | EP | Electrodo copperweld de 5/8" x 2.4 m de puesta a tierra + accesorios | Glb
LT-060COU0XXD0C3800S2 | PT-MR | 6 | EP | Medición de resistividad y resistencia de puesta a tierra | Und
LT-060COU0XXD0C3800S2 | PT-SBOND | 6 | EP | Caja de Puesta a Tierra Single Bonding con SVL 1 kV | Und
LT-060COU0XXD0C3800S2 | PT-XBOND | 4 | EP | Caja de Puesta a Tierra Cross Bonding con SVL 1 kV | Und
LT-060COU0XXD0C3800S2 | INSLCOLT_SUB3KM-CO | 1 | GE | Inspección de la Linea Construida | Gbl
LT-060COU0XXD0C3800S2 | PPSLTM0001 | 1 | GE | Pruebas y Puestas en Servicios | Gbl
LT-060COU0XXD0C3800S2 | INGDETLT_3KM-CO-GS+EIA | 1 | GE | Ingenieria | Gbl
LT-060COU0XXD0C3800S2 | GGC | 0.1 | GE | GASTOS GENERALES DEL CONTRATISTA | Gbl
LT-060COU0XXD0C3800S2 | UGC | 0.1 | GE | UTILIDADES GENERALES DEL CONTRATISTA | Gbl
LT-060COU0XXD0C3800S2 | SUP | 0.1311 | GE | SUPERVISION | Gbl
LT-060COU0XXD0C3800S2 | GFI | 0.0108 | GE | GASTOS FINANCIEROS | Gbl
LT-060COU0XXD0C3800S2 | GDA | 0.01348 | GE | GASTOS DE ADMINISTRACIÓN | Gbl
LT-060COU0XXD0C3800S2 | IGV | 0.18 | GE | I.G.V. | Gbl
LT-060COU0XXD0C3800S1 | OCEC1 | 342 | CV | Encofrado y desencofrado para cimentaciones | m2
LT-060COU0XXD0C3800S1 | OCEC10 | 140 | CV | Tubo de PVC Clase 5 de 2" de diámetro | m
LT-060COU0XXD0C3800S1 | OCEC11 | 4 | CV | Tapa de fierro fundido para camaras | Und
LT-060COU0XXD0C3800S1 | OCEC14 | 22.2914 | CV | Concreto fc = 175 kg/cm2 para reparaciones (premezclado) | m3
LT-060COU0XXD0C3800S1 | OCEC2 | 910 | CV | Concreto fc = 100 kg/cm2 para solado de fundaciones (e = 0,05m) | m2
LT-060COU0XXD0C3800S1 | OCEC3 | 54 | CV | Concreto fc = 210 kg/cm2 para reparaciones (premezclado) | m3
LT-060COU0XXD0C3800S1 | OCEC4 | 3780 | CV | Acero de refuerzo fy = 4 200 kg/cm2 para reparaciones | kg
LT-060COU0XXD0C3800S1 | OCEC5 | 2140 | CV | Malla de Fe doble de 1/2" diám. cada 3 m en zanja de cable | kg
LT-060COU0XXD0C3800S1 | OCEC6 | 580 | CV | Malla de Fe simple de 1/2" diám. cada 3 m en zanja de cable | kg
LT-060COU0XXD0C3800S1 | OCEC7 | 120 | CV | Losetón de concreto de f'c = 210 kg/cm2 de 1,00 x 0,50 x 0,05 m | Und
LT-060COU0XXD0C3800S1 | OCEC8 | 210 | CV | Ductos de concreto de una vía de 6" de diámetro | Und
LT-060COU0XXD0C3800S1 | OCEC9 | 2 | CV | Protección de concreto armado para postes metálicos | Und
LT-060COU0XXD0C3800S1 | OCER1 | 1871 | CV | Excavación en terreno normal | m3
LT-060COU0XXD0C3800S1 | OCER2 | 28 | CV | Excavación en terreno normal para puesta a tierra | m3
LT-060COU0XXD0C3800S1 | OCER3 | 200 | CV | Rotura de pistas de concreto (0,15 m) | m2
LT-060COU0XXD0C3800S1 | OCER4 | 350 | CV | Rotura de pistas de asfalto (0,05 m) | m2
LT-060COU0XXD0C3800S1 | OCER5 | 50 | CV | Rotura de pista de asfalto (0,10 m) | m2
LT-060COU0XXD0C3800S1 | OCER6 | 200 | CV | Rotura de vereda de concreto (0,18 m) | m2
LT-060COU0XXD0C3800S1 | OCER7 | 2000 | CV | Entibado de Zanjas | m2
LT-060COU0XXD0C3800S1 | OCMDXX | 0.2 | CV | Movilización y Desmovilización Líneas subterraneas | Glb
LT-060COU0XXD0C3800S1 | OCOP09 | 85 | CV | Cubierta de zanja con paneles de madera | m2
LT-060COU0XXD0C3800S1 | OCOP1 | 0.2 | CV | Instalación de Campamentos y Almacenes | Glb
LT-060COU0XXD0C3800S1 | OCOP2 | 0.2 | CV | Mantenimiento y Operación de Campamentos | Glb
LT-060COU0XXD0C3800S1 | OCOP26 | 42.5 | CV | Cubierta de zanja con plancha metalica | m2
LT-060COU0XXD0C3800S1 | OCRC1 | 841.0312 | CV | Eliminación de material excedente | m3
LT-060COU0XXD0C3800S1 | OCRC10 | 350 | CV | Reparación de pistas de asfalto 0,05 m | m2
LT-060COU0XXD0C3800S1 | OCRC11 | 50 | CV | Reparación de pistas de asfalto 0,10 m | m2
LT-060COU0XXD0C3800S1 | OCRC12 | 200 | CV | Reparación de veredas de concreto 0,18 m | m2
LT-060COU0XXD0C3800S1 | OCRC13 | 914 | CV | Nivelación y apisonado (Manual) | m2
LT-060COU0XXD0C3800S1 | OCRC14 | 2550 | CV | Cinta de Señalización | m
LT-060COU0XXD0C3800S1 | OCRC2 | 132.75 | CV | Eliminación de desmonte de demolición | m3
LT-060COU0XXD0C3800S1 | OCRC3 | 608.8875 | CV | Relleno con tierra de excavación escogida compactado | m3
LT-060COU0XXD0C3800S1 | OCRC4 | 608.8875 | CV | Relleno con tierra natural de excavación compactado | m3
LT-060COU0XXD0C3800S1 | OCRC5 | 8.4 | CV | Relleno con material propio para puesta a tierra | m3
LT-060COU0XXD0C3800S1 | OCRC6 | 19.6 | CV | Relleno con material adecuado para puesta a tierra | m3
LT-060COU0XXD0C3800S1 | OCRC7 | 276.675 | CV | Relleno de polvillo sin zarandear | m3
LT-060COU0XXD0C3800S1 | OCRC8 | 316.2 | CV | Relleno de polvillo zarandeado | m3
LT-060COU0XXD0C3800S1 | OCRC9 | 200 | CV | Reparación de pistas de concreto 0,15 m | m2
LT-060COU0XXD0C3800S1 | OCTP2 | 1.5 | CV | Replanteo Topográfico de la Línea subterranea | km
LT-060COU0XXD0C3800S1 | OCTP6 | 3 | CV | Estudio Geotécnico ( Calicatas ) | Und
LT-060COU0XXD0C3800S1 | C33-800 | 3.7326 | EP | CONDUCTOR CU XLPE 800 mm2 - 60 KV | km
LT-060COU0XXD0C3800S1 | CAMAGN | 60 | EP | Conectores amagnéticos para cables subterráneos | Und
LT-060COU0XXD0C3800S1 | CTCU060 | 12 | EP | Cabeza terminal tipo exterior para cable subterráneo unipolar XLPE Cobre 60 kV | Und
LT-060COU0XXD0C3800S1 | JE-XLPE-060-800 | 12 | EP | Empalme unipolar cable XLPE 800 mm2, 60 kV | Cjto
LT-060COU0XXD0C3800S1 | PACRES | 2 | EP | Prueba AC resonante | Und
LT-060COU0XXD0C3800S1 | PT-CAT1 | 4 | EP | Caja tripolar de conexión directa a tierra de pantalla, uso exterior | Und
LT-060COU0XXD0C3800S1 | PT-CD | 60 | EP | Conductor desnudo de puesta a tierra de 70 mm2 Cu | m
LT-060COU0XXD0C3800S1 | PT-ET | 4 | EP | Electrodo copperweld de 5/8" x 2.4 m de puesta a tierra + accesorios | Glb
LT-060COU0XXD0C3800S1 | PT-MR | 4 | EP | Medición de resistividad y resistencia de puesta a tierra | Und
LT-060COU0XXD0C3800S1 | PT-XBOND | 4 | EP | Caja de Puesta a Tierra Cross Bonding con SVL 1 kV | Und
LT-060COU0XXD0C3800S1 | INSLCOLT_SUB0.5KM-CO | 1 | GE | Inspección de la Linea Construida | Gbl
LT-060COU0XXD0C3800S1 | PPSLTM0001 | 1 | GE | Pruebas y Puestas en Servicios | Gbl
LT-060COU0XXD0C3800S1 | INGDETLT_0.5KM-CO-GS+EIA | 1 | GE | Ingenieria | Gbl
LT-060COU0XXD0C3800S1 | GGC | 0.1 | GE | GASTOS GENERALES DEL CONTRATISTA | Gbl
LT-060COU0XXD0C3800S1 | UGC | 0.1 | GE | UTILIDADES GENERALES DEL CONTRATISTA | Gbl
LT-060COU0XXD0C3800S1 | SUP | 0.1311 | GE | SUPERVISION | Gbl
LT-060COU0XXD0C3800S1 | GFI | 0.0108 | GE | GASTOS FINANCIEROS | Gbl
LT-060COU0XXD0C3800S1 | GDA | 0.01348 | GE | GASTOS DE ADMINISTRACIÓN | Gbl
LT-060COU0XXD0C3800S1 | IGV | 0.18 | GE | I.G.V. | Gbl
LT-060COU0XXD0C3630S-ES2 | OCEC1 | 499.2 | CV | Encofrado y desencofrado para cimentaciones | m2
LT-060COU0XXD0C3630S-ES2 | OCEC11 | 8 | CV | Tapa de fierro fundido para camaras | Und
LT-060COU0XXD0C3630S-ES2 | OCEC12 | 18000 | CV | Tuberia HDPE D=8" | m
LT-060COU0XXD0C3630S-ES2 | OCEC13 | 12000 | CV | Tuberia HDPE D=4" | m
LT-060COU0XXD0C3630S-ES2 | OCEC14 | 2919.3304 | CV | Concreto fc = 175 kg/cm2 para reparaciones (premezclado) | m3
LT-060COU0XXD0C3630S-ES2 | OCEC2 | 6080 | CV | Concreto fc = 100 kg/cm2 para solado de fundaciones (e = 0,05m) | m2
LT-060COU0XXD0C3630S-ES2 | OCEC3 | 76.4 | CV | Concreto fc = 210 kg/cm2 para reparaciones (premezclado) | m3
LT-060COU0XXD0C3630S-ES2 | OCEC4 | 5348 | CV | Acero de refuerzo fy = 4 200 kg/cm2 para reparaciones | kg
LT-060COU0XXD0C3630S-ES2 | OCEC5 | 10700 | CV | Malla de Fe doble de 1/2" diám. cada 3 m en zanja de cable | kg
LT-060COU0XXD0C3630S-ES2 | OCEC6 | 2900 | CV | Malla de Fe simple de 1/2" diám. cada 3 m en zanja de cable | kg
LT-060COU0XXD0C3630S-ES2 | OCEC7 | 160 | CV | Losetón de concreto de f'c = 210 kg/cm2 de 1,00 x 0,50 x 0,05 m | Und
LT-060COU0XXD0C3630S-ES2 | OCEC9 | 2 | CV | Protección de concreto armado para postes metálicos | Und
LT-060COU0XXD0C3630S-ES2 | OCER1 | 12208 | CV | Excavación en terreno normal | m3
LT-060COU0XXD0C3630S-ES2 | OCER2 | 28 | CV | Excavación en terreno normal para puesta a tierra | m3
LT-060COU0XXD0C3630S-ES2 | OCER3 | 1380 | CV | Rotura de pistas de concreto (0,15 m) | m2
LT-060COU0XXD0C3630S-ES2 | OCER4 | 2415 | CV | Rotura de pistas de asfalto (0,05 m) | m2
LT-060COU0XXD0C3630S-ES2 | OCER5 | 345 | CV | Rotura de pista de asfalto (0,10 m) | m2
LT-060COU0XXD0C3630S-ES2 | OCER6 | 1380 | CV | Rotura de vereda de concreto (0,18 m) | m2
LT-060COU0XXD0C3630S-ES2 | OCER7 | 12000 | CV | Entibado de Zanjas | m2
LT-060COU0XXD0C3630S-ES2 | OCMDXX | 1 | CV | Movilización y Desmovilización Líneas subterraneas | Glb
LT-060COU0XXD0C3630S-ES2 | OCOP09 | 600 | CV | Cubierta de zanja con paneles de madera | m2
LT-060COU0XXD0C3630S-ES2 | OCOP1 | 1 | CV | Instalación de Campamentos y Almacenes | Glb
LT-060COU0XXD0C3630S-ES2 | OCOP2 | 1 | CV | Mantenimiento y Operación de Campamentos | Glb
LT-060COU0XXD0C3630S-ES2 | OCOP26 | 300 | CV | Cubierta de zanja con plancha metalica | m2
LT-060COU0XXD0C3630S-ES2 | OCRC1 | 5788.25 | CV | Eliminación de material excedente | m3
LT-060COU0XXD0C3630S-ES2 | OCRC10 | 2415 | CV | Reparación de pistas de asfalto 0,05 m | m2
LT-060COU0XXD0C3630S-ES2 | OCRC11 | 345 | CV | Reparación de pistas de asfalto 0,10 m | m2
LT-060COU0XXD0C3630S-ES2 | OCRC12 | 1380 | CV | Reparación de veredas de concreto 0,18 m | m2
LT-060COU0XXD0C3630S-ES2 | OCRC13 | 6084 | CV | Nivelación y apisonado (Manual) | m2
LT-060COU0XXD0C3630S-ES2 | OCRC14 | 18000 | CV | Cinta de Señalización | m
LT-060COU0XXD0C3630S-ES2 | OCRC2 | 915.975 | CV | Eliminación de desmonte de demolición | m3
LT-060COU0XXD0C3630S-ES2 | OCRC3 | 3798.5 | CV | Relleno con tierra de excavación escogida compactado | m3
LT-060COU0XXD0C3630S-ES2 | OCRC4 | 3798.5 | CV | Relleno con tierra natural de excavación compactado | m3
LT-060COU0XXD0C3630S-ES2 | OCRC5 | 8.4 | CV | Relleno con material propio para puesta a tierra | m3
LT-060COU0XXD0C3630S-ES2 | OCRC6 | 19.6 | CV | Relleno con material adecuado para puesta a tierra | m3
LT-060COU0XXD0C3630S-ES2 | OCRC7 | 1953 | CV | Relleno de polvillo sin zarandear | m3
LT-060COU0XXD0C3630S-ES2 | OCRC8 | 2232 | CV | Relleno de polvillo zarandeado | m3
LT-060COU0XXD0C3630S-ES2 | OCRC9 | 1380 | CV | Reparación de pistas de concreto 0,15 m | m2
LT-060COU0XXD0C3630S-ES2 | OCTP2 | 9 | CV | Replanteo Topográfico de la Línea subterranea | km
LT-060COU0XXD0C3630S-ES2 | OCTP6 | 4 | CV | Estudio Geotécnico ( Calicatas ) | Und
LT-060COU0XXD0C3630S-ES2 | C33-630 | 18.5861 | EP | CONDUCTOR CU XLPE 630 mm2 - 60 KV | km
LT-060COU0XXD0C3630S-ES2 | CAMAGN | 60 | EP | Conectores amagnéticos para cables subterráneos | Und
LT-060COU0XXD0C3630S-ES2 | CTCU060 | 12 | EP | Cabeza terminal tipo exterior para cable subterráneo unipolar XLPE Cobre 60 kV | Und
LT-060COU0XXD0C3630S-ES2 | JE-XLPE-060-630 | 24 | EP | Empalme unipolar cable XLPE 630 mm2, 60 kV | Cjto
LT-060COU0XXD0C3630S-ES2 | PACRES | 2 | EP | Prueba AC resonante | Und
LT-060COU0XXD0C3630S-ES2 | PT-CAT1 | 4 | EP | Caja tripolar de conexión directa a tierra de pantalla, uso exterior | Und
LT-060COU0XXD0C3630S-ES2 | PT-CD | 60 | EP | Conductor desnudo de puesta a tierra de 70 mm2 Cu | m
LT-060COU0XXD0C3630S-ES2 | PT-CU | 750 | EP | Cable de conexión unipolar y de continuidad de tierra de 120 mm2 Cu | m
LT-060COU0XXD0C3630S-ES2 | PT-ET | 4 | EP | Electrodo copperweld de 5/8" x 2.4 m de puesta a tierra + accesorios | Glb
LT-060COU0XXD0C3630S-ES2 | PT-MR | 4 | EP | Medición de resistividad y resistencia de puesta a tierra | Und
LT-060COU0XXD0C3630S-ES2 | PT-SBOND | 4 | EP | Caja de Puesta a Tierra Single Bonding con SVL 1 kV | Und
LT-060COU0XXD0C3630S-ES2 | PT-XBOND | 4 | EP | Caja de Puesta a Tierra Cross Bonding con SVL 1 kV | Und
LT-060COU0XXD0C3630S-ES2 | INSLCOLT_SUB3KM-CO | 1 | GE | Inspección de la Linea Construida | Gbl
LT-060COU0XXD0C3630S-ES2 | PPSLTM0001 | 1 | GE | Pruebas y Puestas en Servicios | Gbl
LT-060COU0XXD0C3630S-ES2 | INGDETLT_3KM-CO-GS+EIA | 1 | GE | Ingenieria | Gbl
LT-060COU0XXD0C3630S-ES2 | GGC | 0.1 | GE | GASTOS GENERALES DEL CONTRATISTA | Gbl
LT-060COU0XXD0C3630S-ES2 | UGC | 0.1 | GE | UTILIDADES GENERALES DEL CONTRATISTA | Gbl
LT-060COU0XXD0C3630S-ES2 | SUP | 0.1311 | GE | SUPERVISION | Gbl
LT-060COU0XXD0C3630S-ES2 | GFI | 0.0108 | GE | GASTOS FINANCIEROS | Gbl
LT-060COU0XXD0C3630S-ES2 | GDA | 0.01348 | GE | GASTOS DE ADMINISTRACIÓN | Gbl
LT-060COU0XXD0C3630S-ES2 | IGV | 0.18 | GE | I.G.V. | Gbl
LT-060COU0XXD0C3630S-ES1 | OCEC1 | 249.6 | CV | Encofrado y desencofrado para cimentaciones | m2
LT-060COU0XXD0C3630S-ES1 | OCEC11 | 4 | CV | Tapa de fierro fundido para camaras | Und
LT-060COU0XXD0C3630S-ES1 | OCEC12 | 3000 | CV | Tuberia HDPE D=8" | m
LT-060COU0XXD0C3630S-ES1 | OCEC13 | 2000 | CV | Tuberia HDPE D=4" | m
LT-060COU0XXD0C3630S-ES1 | OCEC14 | 396.5551 | CV | Concreto fc = 175 kg/cm2 para reparaciones (premezclado) | m3
LT-060COU0XXD0C3630S-ES1 | OCEC2 | 890 | CV | Concreto fc = 100 kg/cm2 para solado de fundaciones (e = 0,05m) | m2
LT-060COU0XXD0C3630S-ES1 | OCEC3 | 38.2 | CV | Concreto fc = 210 kg/cm2 para reparaciones (premezclado) | m3
LT-060COU0XXD0C3630S-ES1 | OCEC4 | 2674 | CV | Acero de refuerzo fy = 4 200 kg/cm2 para reparaciones | kg
LT-060COU0XXD0C3630S-ES1 | OCEC5 | 2140 | CV | Malla de Fe doble de 1/2" diám. cada 3 m en zanja de cable | kg
LT-060COU0XXD0C3630S-ES1 | OCEC6 | 580 | CV | Malla de Fe simple de 1/2" diám. cada 3 m en zanja de cable | kg
LT-060COU0XXD0C3630S-ES1 | OCEC7 | 80 | CV | Losetón de concreto de f'c = 210 kg/cm2 de 1,00 x 0,50 x 0,05 m | Und
LT-060COU0XXD0C3630S-ES1 | OCEC9 | 2 | CV | Protección de concreto armado para postes metálicos | Und
LT-060COU0XXD0C3630S-ES1 | OCER1 | 1804 | CV | Excavación en terreno normal | m3
LT-060COU0XXD0C3630S-ES1 | OCER2 | 28 | CV | Excavación en terreno normal para puesta a tierra | m3
LT-060COU0XXD0C3630S-ES1 | OCER3 | 200 | CV | Rotura de pistas de concreto (0,15 m) | m2
LT-060COU0XXD0C3630S-ES1 | OCER4 | 350 | CV | Rotura de pistas de asfalto (0,05 m) | m2
LT-060COU0XXD0C3630S-ES1 | OCER5 | 50 | CV | Rotura de pista de asfalto (0,10 m) | m2
LT-060COU0XXD0C3630S-ES1 | OCER6 | 200 | CV | Rotura de vereda de concreto (0,18 m) | m2
LT-060COU0XXD0C3630S-ES1 | OCER7 | 2000 | CV | Entibado de Zanjas | m2
LT-060COU0XXD0C3630S-ES1 | OCMDXX | 0.2 | CV | Movilización y Desmovilización Líneas subterraneas | Glb
LT-060COU0XXD0C3630S-ES1 | OCOP09 | 85 | CV | Cubierta de zanja con paneles de madera | m2
LT-060COU0XXD0C3630S-ES1 | OCOP1 | 0.2 | CV | Instalación de Campamentos y Almacenes | Glb
LT-060COU0XXD0C3630S-ES1 | OCOP2 | 0.2 | CV | Mantenimiento y Operación de Campamentos | Glb
LT-060COU0XXD0C3630S-ES1 | OCOP26 | 42.5 | CV | Cubierta de zanja con plancha metalica | m2
LT-060COU0XXD0C3630S-ES1 | OCRC1 | 841.0312 | CV | Eliminación de material excedente | m3
LT-060COU0XXD0C3630S-ES1 | OCRC10 | 350 | CV | Reparación de pistas de asfalto 0,05 m | m2
LT-060COU0XXD0C3630S-ES1 | OCRC11 | 50 | CV | Reparación de pistas de asfalto 0,10 m | m2
LT-060COU0XXD0C3630S-ES1 | OCRC12 | 200 | CV | Reparación de veredas de concreto 0,18 m | m2
LT-060COU0XXD0C3630S-ES1 | OCRC13 | 894 | CV | Nivelación y apisonado (Manual) | m2
LT-060COU0XXD0C3630S-ES1 | OCRC14 | 2550 | CV | Cinta de Señalización | m
LT-060COU0XXD0C3630S-ES1 | OCRC2 | 132.75 | CV | Eliminación de desmonte de demolición | m3
LT-060COU0XXD0C3630S-ES1 | OCRC3 | 575.3875 | CV | Relleno con tierra de excavación escogida compactado | m3
LT-060COU0XXD0C3630S-ES1 | OCRC4 | 575.3875 | CV | Relleno con tierra natural de excavación compactado | m3
LT-060COU0XXD0C3630S-ES1 | OCRC5 | 8.4 | CV | Relleno con material propio para puesta a tierra | m3
LT-060COU0XXD0C3630S-ES1 | OCRC6 | 19.6 | CV | Relleno con material adecuado para puesta a tierra | m3
LT-060COU0XXD0C3630S-ES1 | OCRC7 | 276.675 | CV | Relleno de polvillo sin zarandear | m3
LT-060COU0XXD0C3630S-ES1 | OCRC8 | 316.2 | CV | Relleno de polvillo zarandeado | m3
LT-060COU0XXD0C3630S-ES1 | OCRC9 | 200 | CV | Reparación de pistas de concreto 0,15 m | m2
LT-060COU0XXD0C3630S-ES1 | OCTP2 | 1.5 | CV | Replanteo Topográfico de la Línea subterranea | km
LT-060COU0XXD0C3630S-ES1 | OCTP6 | 3 | CV | Estudio Geotécnico ( Calicatas ) | Und
LT-060COU0XXD0C3630S-ES1 | C33-630 | 3.5861 | EP | CONDUCTOR CU XLPE 630 mm2 - 60 KV | km
LT-060COU0XXD0C3630S-ES1 | CAMAGN | 60 | EP | Conectores amagnéticos para cables subterráneos | Und
LT-060COU0XXD0C3630S-ES1 | CTCU060 | 12 | EP | Cabeza terminal tipo exterior para cable subterráneo unipolar XLPE Cobre 60 kV | Und
LT-060COU0XXD0C3630S-ES1 | JE-XLPE-060-630 | 12 | EP | Empalme unipolar cable XLPE 630 mm2, 60 kV | Cjto
LT-060COU0XXD0C3630S-ES1 | PACRES | 2 | EP | Prueba AC resonante | Und
LT-060COU0XXD0C3630S-ES1 | PT-CAT1 | 4 | EP | Caja tripolar de conexión directa a tierra de pantalla, uso exterior | Und
LT-060COU0XXD0C3630S-ES1 | PT-CD | 60 | EP | Conductor desnudo de puesta a tierra de 70 mm2 Cu | m
LT-060COU0XXD0C3630S-ES1 | PT-ET | 4 | EP | Electrodo copperweld de 5/8" x 2.4 m de puesta a tierra + accesorios | Glb
LT-060COU0XXD0C3630S-ES1 | PT-MR | 4 | EP | Medición de resistividad y resistencia de puesta a tierra | Und
LT-060COU0XXD0C3630S-ES1 | PT-XBOND | 4 | EP | Caja de Puesta a Tierra Cross Bonding con SVL 1 kV | Und
LT-060COU0XXD0C3630S-ES1 | INSLCOLT_SUB0.5KM-CO | 1 | GE | Inspección de la Linea Construida | Gbl
LT-060COU0XXD0C3630S-ES1 | PPSLTM0001 | 1 | GE | Pruebas y Puestas en Servicios | Gbl
LT-060COU0XXD0C3630S-ES1 | INGDETLT_0.5KM-CO-GS+EIA | 1 | GE | Ingenieria | Gbl
LT-060COU0XXD0C3630S-ES1 | GGC | 0.1 | GE | GASTOS GENERALES DEL CONTRATISTA | Gbl
LT-060COU0XXD0C3630S-ES1 | UGC | 0.1 | GE | UTILIDADES GENERALES DEL CONTRATISTA | Gbl
LT-060COU0XXD0C3630S-ES1 | SUP | 0.1311 | GE | SUPERVISION | Gbl
LT-060COU0XXD0C3630S-ES1 | GFI | 0.0108 | GE | GASTOS FINANCIEROS | Gbl
LT-060COU0XXD0C3630S-ES1 | GDA | 0.01348 | GE | GASTOS DE ADMINISTRACIÓN | Gbl
LT-060COU0XXD0C3630S-ES1 | IGV | 0.18 | GE | I.G.V. | Gbl
LT-060COU0XXD0C3630S2 | OCEC1 | 499.2 | CV | Encofrado y desencofrado para cimentaciones | m2
LT-060COU0XXD0C3630S2 | OCEC10 | 840 | CV | Tubo de PVC Clase 5 de 2" de diámetro | m
LT-060COU0XXD0C3630S2 | OCEC11 | 8 | CV | Tapa de fierro fundido para camaras | Und
LT-060COU0XXD0C3630S2 | OCEC14 | 140.0483 | CV | Concreto fc = 175 kg/cm2 para reparaciones (premezclado) | m3
LT-060COU0XXD0C3630S2 | OCEC2 | 5330 | CV | Concreto fc = 100 kg/cm2 para solado de fundaciones (e = 0,05m) | m2
LT-060COU0XXD0C3630S2 | OCEC3 | 76.4 | CV | Concreto fc = 210 kg/cm2 para reparaciones (premezclado) | m3
LT-060COU0XXD0C3630S2 | OCEC4 | 5348 | CV | Acero de refuerzo fy = 4 200 kg/cm2 para reparaciones | kg
LT-060COU0XXD0C3630S2 | OCEC5 | 10700 | CV | Malla de Fe doble de 1/2" diám. cada 3 m en zanja de cable | kg
LT-060COU0XXD0C3630S2 | OCEC6 | 2900 | CV | Malla de Fe simple de 1/2" diám. cada 3 m en zanja de cable | kg
LT-060COU0XXD0C3630S2 | OCEC7 | 160 | CV | Losetón de concreto de f'c = 210 kg/cm2 de 1,00 x 0,50 x 0,05 m | Und
LT-060COU0XXD0C3630S2 | OCEC8 | 1260 | CV | Ductos de concreto de una vía de 6" de diámetro | Und
LT-060COU0XXD0C3630S2 | OCEC9 | 2 | CV | Protección de concreto armado para postes metálicos | Und
LT-060COU0XXD0C3630S2 | OCER1 | 9133 | CV | Excavación en terreno normal | m3
LT-060COU0XXD0C3630S2 | OCER2 | 28 | CV | Excavación en terreno normal para puesta a tierra | m3
LT-060COU0XXD0C3630S2 | OCER3 | 1230 | CV | Rotura de pistas de concreto (0,15 m) | m2
LT-060COU0XXD0C3630S2 | OCER4 | 2152.5 | CV | Rotura de pistas de asfalto (0,05 m) | m2
LT-060COU0XXD0C3630S2 | OCER5 | 307.5 | CV | Rotura de pista de asfalto (0,10 m) | m2
LT-060COU0XXD0C3630S2 | OCER6 | 1230 | CV | Rotura de vereda de concreto (0,18 m) | m2
LT-060COU0XXD0C3630S2 | OCER7 | 10200 | CV | Entibado de Zanjas | m2
LT-060COU0XXD0C3630S2 | OCMDXX | 1 | CV | Movilización y Desmovilización Líneas subterraneas | Glb
LT-060COU0XXD0C3630S2 | OCOP09 | 525 | CV | Cubierta de zanja con paneles de madera | m2
LT-060COU0XXD0C3630S2 | OCOP1 | 1 | CV | Instalación de Campamentos y Almacenes | Glb
LT-060COU0XXD0C3630S2 | OCOP2 | 1 | CV | Mantenimiento y Operación de Campamentos | Glb
LT-060COU0XXD0C3630S2 | OCOP26 | 262.5 | CV | Cubierta de zanja con plancha metalica | m2
LT-060COU0XXD0C3630S2 | OCRC1 | 5067.7812 | CV | Eliminación de material excedente | m3
LT-060COU0XXD0C3630S2 | OCRC10 | 2152.5 | CV | Reparación de pistas de asfalto 0,05 m | m2
LT-060COU0XXD0C3630S2 | OCRC11 | 307.5 | CV | Reparación de pistas de asfalto 0,10 m | m2
LT-060COU0XXD0C3630S2 | OCRC12 | 1230 | CV | Reparación de veredas de concreto 0,18 m | m2
LT-060COU0XXD0C3630S2 | OCRC13 | 5334 | CV | Nivelación y apisonado (Manual) | m2
LT-060COU0XXD0C3630S2 | OCRC14 | 15750 | CV | Cinta de Señalización | m
LT-060COU0XXD0C3630S2 | OCRC2 | 816.4125 | CV | Eliminación de desmonte de demolición | m3
LT-060COU0XXD0C3630S2 | OCRC3 | 2549.1875 | CV | Relleno con tierra de excavación escogida compactado | m3
LT-060COU0XXD0C3630S2 | OCRC4 | 2549.1875 | CV | Relleno con tierra natural de excavación compactado | m3
LT-060COU0XXD0C3630S2 | OCRC5 | 8.4 | CV | Relleno con material propio para puesta a tierra | m3
LT-060COU0XXD0C3630S2 | OCRC6 | 19.6 | CV | Relleno con material adecuado para puesta a tierra | m3
LT-060COU0XXD0C3630S2 | OCRC7 | 1708.875 | CV | Relleno de polvillo sin zarandear | m3
LT-060COU0XXD0C3630S2 | OCRC8 | 1953 | CV | Relleno de polvillo zarandeado | m3
LT-060COU0XXD0C3630S2 | OCRC9 | 1230 | CV | Reparación de pistas de concreto 0,15 m | m2
LT-060COU0XXD0C3630S2 | OCTP2 | 9 | CV | Replanteo Topográfico de la Línea subterranea | km
LT-060COU0XXD0C3630S2 | OCTP6 | 4 | CV | Estudio Geotécnico ( Calicatas ) | Und
LT-060COU0XXD0C3630S2 | C33-630 | 18.5861 | EP | CONDUCTOR CU XLPE 630 mm2 - 60 KV | km
LT-060COU0XXD0C3630S2 | CAMAGN | 60 | EP | Conectores amagnéticos para cables subterráneos | Und
LT-060COU0XXD0C3630S2 | CTCU060 | 12 | EP | Cabeza terminal tipo exterior para cable subterráneo unipolar XLPE Cobre 60 kV | Und
LT-060COU0XXD0C3630S2 | JE-XLPE-060-630 | 24 | EP | Empalme unipolar cable XLPE 630 mm2, 60 kV | Cjto
LT-060COU0XXD0C3630S2 | PACRES | 2 | EP | Prueba AC resonante | Und
LT-060COU0XXD0C3630S2 | PT-CAT1 | 4 | EP | Caja tripolar de conexión directa a tierra de pantalla, uso exterior | Und
LT-060COU0XXD0C3630S2 | PT-CD | 60 | EP | Conductor desnudo de puesta a tierra de 70 mm2 Cu | m
LT-060COU0XXD0C3630S2 | PT-CU | 750 | EP | Cable de conexión unipolar y de continuidad de tierra de 120 mm2 Cu | m
LT-060COU0XXD0C3630S2 | PT-ET | 4 | EP | Electrodo copperweld de 5/8" x 2.4 m de puesta a tierra + accesorios | Glb
LT-060COU0XXD0C3630S2 | PT-MR | 4 | EP | Medición de resistividad y resistencia de puesta a tierra | Und
LT-060COU0XXD0C3630S2 | PT-SBOND | 4 | EP | Caja de Puesta a Tierra Single Bonding con SVL 1 kV | Und
LT-060COU0XXD0C3630S2 | PT-XBOND | 4 | EP | Caja de Puesta a Tierra Cross Bonding con SVL 1 kV | Und
LT-060COU0XXD0C3630S2 | INSLCOLT_SUB3KM-CO | 1 | GE | Inspección de la Linea Construida | Gbl
LT-060COU0XXD0C3630S2 | PPSLTM0001 | 1 | GE | Pruebas y Puestas en Servicios | Gbl
LT-060COU0XXD0C3630S2 | INGDETLT_3KM-CO-GS+EIA | 1 | GE | Ingenieria | Gbl
LT-060COU0XXD0C3630S2 | GGC | 0.1 | GE | GASTOS GENERALES DEL CONTRATISTA | Gbl
LT-060COU0XXD0C3630S2 | UGC | 0.1 | GE | UTILIDADES GENERALES DEL CONTRATISTA | Gbl
LT-060COU0XXD0C3630S2 | SUP | 0.1311 | GE | SUPERVISION | Gbl
LT-060COU0XXD0C3630S2 | GFI | 0.0108 | GE | GASTOS FINANCIEROS | Gbl
LT-060COU0XXD0C3630S2 | GDA | 0.01348 | GE | GASTOS DE ADMINISTRACIÓN | Gbl
LT-060COU0XXD0C3630S2 | IGV | 0.18 | GE | I.G.V. | Gbl
LT-060COU0XXD0C3630S1 | OCEC1 | 249.6 | CV | Encofrado y desencofrado para cimentaciones | m2
LT-060COU0XXD0C3630S1 | OCEC10 | 140 | CV | Tubo de PVC Clase 5 de 2" de diámetro | m
LT-060COU0XXD0C3630S1 | OCEC11 | 4 | CV | Tapa de fierro fundido para camaras | Und
LT-060COU0XXD0C3630S1 | OCEC14 | 22.2914 | CV | Concreto fc = 175 kg/cm2 para reparaciones (premezclado) | m3
LT-060COU0XXD0C3630S1 | OCEC2 | 890 | CV | Concreto fc = 100 kg/cm2 para solado de fundaciones (e = 0,05m) | m2
LT-060COU0XXD0C3630S1 | OCEC3 | 38.2 | CV | Concreto fc = 210 kg/cm2 para reparaciones (premezclado) | m3
LT-060COU0XXD0C3630S1 | OCEC4 | 2674 | CV | Acero de refuerzo fy = 4 200 kg/cm2 para reparaciones | kg
LT-060COU0XXD0C3630S1 | OCEC5 | 2140 | CV | Malla de Fe doble de 1/2" diám. cada 3 m en zanja de cable | kg
LT-060COU0XXD0C3630S1 | OCEC6 | 580 | CV | Malla de Fe simple de 1/2" diám. cada 3 m en zanja de cable | kg
LT-060COU0XXD0C3630S1 | OCEC7 | 80 | CV | Losetón de concreto de f'c = 210 kg/cm2 de 1,00 x 0,50 x 0,05 m | Und
LT-060COU0XXD0C3630S1 | OCEC8 | 210 | CV | Ductos de concreto de una vía de 6" de diámetro | Und
LT-060COU0XXD0C3630S1 | OCEC9 | 2 | CV | Protección de concreto armado para postes metálicos | Und
LT-060COU0XXD0C3630S1 | OCER1 | 1804 | CV | Excavación en terreno normal | m3
LT-060COU0XXD0C3630S1 | OCER2 | 28 | CV | Excavación en terreno normal para puesta a tierra | m3
LT-060COU0XXD0C3630S1 | OCER3 | 200 | CV | Rotura de pistas de concreto (0,15 m) | m2
LT-060COU0XXD0C3630S1 | OCER4 | 350 | CV | Rotura de pistas de asfalto (0,05 m) | m2
LT-060COU0XXD0C3630S1 | OCER5 | 50 | CV | Rotura de pista de asfalto (0,10 m) | m2
LT-060COU0XXD0C3630S1 | OCER6 | 200 | CV | Rotura de vereda de concreto (0,18 m) | m2
LT-060COU0XXD0C3630S1 | OCER7 | 2000 | CV | Entibado de Zanjas | m2
LT-060COU0XXD0C3630S1 | OCMDXX | 0.2 | CV | Movilización y Desmovilización Líneas subterraneas | Glb
LT-060COU0XXD0C3630S1 | OCOP09 | 85 | CV | Cubierta de zanja con paneles de madera | m2
LT-060COU0XXD0C3630S1 | OCOP1 | 0.2 | CV | Instalación de Campamentos y Almacenes | Glb
LT-060COU0XXD0C3630S1 | OCOP2 | 0.2 | CV | Mantenimiento y Operación de Campamentos | Glb
LT-060COU0XXD0C3630S1 | OCOP26 | 42.5 | CV | Cubierta de zanja con plancha metalica | m2
LT-060COU0XXD0C3630S1 | OCRC1 | 841.0312 | CV | Eliminación de material excedente | m3
LT-060COU0XXD0C3630S1 | OCRC10 | 350 | CV | Reparación de pistas de asfalto 0,05 m | m2
LT-060COU0XXD0C3630S1 | OCRC11 | 50 | CV | Reparación de pistas de asfalto 0,10 m | m2
LT-060COU0XXD0C3630S1 | OCRC12 | 200 | CV | Reparación de veredas de concreto 0,18 m | m2
LT-060COU0XXD0C3630S1 | OCRC13 | 894 | CV | Nivelación y apisonado (Manual) | m2
LT-060COU0XXD0C3630S1 | OCRC14 | 2550 | CV | Cinta de Señalización | m
LT-060COU0XXD0C3630S1 | OCRC2 | 132.75 | CV | Eliminación de desmonte de demolición | m3
LT-060COU0XXD0C3630S1 | OCRC3 | 575.3875 | CV | Relleno con tierra de excavación escogida compactado | m3
LT-060COU0XXD0C3630S1 | OCRC4 | 575.3875 | CV | Relleno con tierra natural de excavación compactado | m3
LT-060COU0XXD0C3630S1 | OCRC5 | 8.4 | CV | Relleno con material propio para puesta a tierra | m3
LT-060COU0XXD0C3630S1 | OCRC6 | 19.6 | CV | Relleno con material adecuado para puesta a tierra | m3
LT-060COU0XXD0C3630S1 | OCRC7 | 276.675 | CV | Relleno de polvillo sin zarandear | m3
LT-060COU0XXD0C3630S1 | OCRC8 | 316.2 | CV | Relleno de polvillo zarandeado | m3
LT-060COU0XXD0C3630S1 | OCRC9 | 200 | CV | Reparación de pistas de concreto 0,15 m | m2
LT-060COU0XXD0C3630S1 | OCTP2 | 1.5 | CV | Replanteo Topográfico de la Línea subterranea | km
LT-060COU0XXD0C3630S1 | OCTP6 | 3 | CV | Estudio Geotécnico ( Calicatas ) | Und
LT-060COU0XXD0C3630S1 | C33-630 | 3.5861 | EP | CONDUCTOR CU XLPE 630 mm2 - 60 KV | km
LT-060COU0XXD0C3630S1 | CAMAGN | 60 | EP | Conectores amagnéticos para cables subterráneos | Und
LT-060COU0XXD0C3630S1 | CTCU060 | 12 | EP | Cabeza terminal tipo exterior para cable subterráneo unipolar XLPE Cobre 60 kV | Und
LT-060COU0XXD0C3630S1 | JE-XLPE-060-630 | 12 | EP | Empalme unipolar cable XLPE 630 mm2, 60 kV | Cjto
LT-060COU0XXD0C3630S1 | PACRES | 2 | EP | Prueba AC resonante | Und
LT-060COU0XXD0C3630S1 | PT-CAT1 | 4 | EP | Caja tripolar de conexión directa a tierra de pantalla, uso exterior | Und
LT-060COU0XXD0C3630S1 | PT-CD | 60 | EP | Conductor desnudo de puesta a tierra de 70 mm2 Cu | m
LT-060COU0XXD0C3630S1 | PT-ET | 4 | EP | Electrodo copperweld de 5/8" x 2.4 m de puesta a tierra + accesorios | Glb
LT-060COU0XXD0C3630S1 | PT-MR | 4 | EP | Medición de resistividad y resistencia de puesta a tierra | Und
LT-060COU0XXD0C3630S1 | PT-XBOND | 4 | EP | Caja de Puesta a Tierra Cross Bonding con SVL 1 kV | Und
LT-060COU0XXD0C3630S1 | INSLCOLT_SUB0.5KM-CO | 1 | GE | Inspección de la Linea Construida | Gbl
LT-060COU0XXD0C3630S1 | PPSLTM0001 | 1 | GE | Pruebas y Puestas en Servicios | Gbl
LT-060COU0XXD0C3630S1 | INGDETLT_0.5KM-CO-GS+EIA | 1 | GE | Ingenieria | Gbl
LT-060COU0XXD0C3630S1 | GGC | 0.1 | GE | GASTOS GENERALES DEL CONTRATISTA | Gbl
LT-060COU0XXD0C3630S1 | UGC | 0.1 | GE | UTILIDADES GENERALES DEL CONTRATISTA | Gbl
LT-060COU0XXD0C3630S1 | SUP | 0.1311 | GE | SUPERVISION | Gbl
LT-060COU0XXD0C3630S1 | GFI | 0.0108 | GE | GASTOS FINANCIEROS | Gbl
LT-060COU0XXD0C3630S1 | GDA | 0.01348 | GE | GASTOS DE ADMINISTRACIÓN | Gbl
LT-060COU0XXD0C3630S1 | IGV | 0.18 | GE | I.G.V. | Gbl
LT-060COU0XXD0C3500S-ES2 | OCEC1 | 374.4 | CV | Encofrado y desencofrado para cimentaciones | m2
LT-060COU0XXD0C3500S-ES2 | OCEC11 | 6 | CV | Tapa de fierro fundido para camaras | Und
LT-060COU0XXD0C3500S-ES2 | OCEC12 | 18000 | CV | Tuberia HDPE D=8" | m
LT-060COU0XXD0C3500S-ES2 | OCEC13 | 12000 | CV | Tuberia HDPE D=4" | m
LT-060COU0XXD0C3500S-ES2 | OCEC14 | 2919.3304 | CV | Concreto fc = 175 kg/cm2 para reparaciones (premezclado) | m3
LT-060COU0XXD0C3500S-ES2 | OCEC2 | 6060 | CV | Concreto fc = 100 kg/cm2 para solado de fundaciones (e = 0,05m) | m2
LT-060COU0XXD0C3500S-ES2 | OCEC3 | 57.3 | CV | Concreto fc = 210 kg/cm2 para reparaciones (premezclado) | m3
LT-060COU0XXD0C3500S-ES2 | OCEC4 | 4011 | CV | Acero de refuerzo fy = 4 200 kg/cm2 para reparaciones | kg
LT-060COU0XXD0C3500S-ES2 | OCEC5 | 10700 | CV | Malla de Fe doble de 1/2" diám. cada 3 m en zanja de cable | kg
LT-060COU0XXD0C3500S-ES2 | OCEC6 | 2900 | CV | Malla de Fe simple de 1/2" diám. cada 3 m en zanja de cable | kg
LT-060COU0XXD0C3500S-ES2 | OCEC7 | 120 | CV | Losetón de concreto de f'c = 210 kg/cm2 de 1,00 x 0,50 x 0,05 m | Und
LT-060COU0XXD0C3500S-ES2 | OCEC9 | 2 | CV | Protección de concreto armado para postes metálicos | Und
LT-060COU0XXD0C3500S-ES2 | OCER1 | 12156 | CV | Excavación en terreno normal | m3
LT-060COU0XXD0C3500S-ES2 | OCER2 | 28 | CV | Excavación en terreno normal para puesta a tierra | m3
LT-060COU0XXD0C3500S-ES2 | OCER3 | 1380 | CV | Rotura de pistas de concreto (0,15 m) | m2
LT-060COU0XXD0C3500S-ES2 | OCER4 | 2415 | CV | Rotura de pistas de asfalto (0,05 m) | m2
LT-060COU0XXD0C3500S-ES2 | OCER5 | 345 | CV | Rotura de pista de asfalto (0,10 m) | m2
LT-060COU0XXD0C3500S-ES2 | OCER6 | 1380 | CV | Rotura de vereda de concreto (0,18 m) | m2
LT-060COU0XXD0C3500S-ES2 | OCER7 | 12000 | CV | Entibado de Zanjas | m2
LT-060COU0XXD0C3500S-ES2 | OCMDXX | 1 | CV | Movilización y Desmovilización Líneas subterraneas | Glb
LT-060COU0XXD0C3500S-ES2 | OCOP09 | 600 | CV | Cubierta de zanja con paneles de madera | m2
LT-060COU0XXD0C3500S-ES2 | OCOP1 | 1 | CV | Instalación de Campamentos y Almacenes | Glb
LT-060COU0XXD0C3500S-ES2 | OCOP2 | 1 | CV | Mantenimiento y Operación de Campamentos | Glb
LT-060COU0XXD0C3500S-ES2 | OCOP26 | 300 | CV | Cubierta de zanja con plancha metalica | m2
LT-060COU0XXD0C3500S-ES2 | OCRC1 | 5788.25 | CV | Eliminación de material excedente | m3
LT-060COU0XXD0C3500S-ES2 | OCRC10 | 2415 | CV | Reparación de pistas de asfalto 0,05 m | m2
LT-060COU0XXD0C3500S-ES2 | OCRC11 | 345 | CV | Reparación de pistas de asfalto 0,10 m | m2
LT-060COU0XXD0C3500S-ES2 | OCRC12 | 1380 | CV | Reparación de veredas de concreto 0,18 m | m2
LT-060COU0XXD0C3500S-ES2 | OCRC13 | 6064 | CV | Nivelación y apisonado (Manual) | m2
LT-060COU0XXD0C3500S-ES2 | OCRC14 | 18000 | CV | Cinta de Señalización | m
LT-060COU0XXD0C3500S-ES2 | OCRC2 | 915.975 | CV | Eliminación de desmonte de demolición | m3
LT-060COU0XXD0C3500S-ES2 | OCRC3 | 3772.5 | CV | Relleno con tierra de excavación escogida compactado | m3
LT-060COU0XXD0C3500S-ES2 | OCRC4 | 3772.5 | CV | Relleno con tierra natural de excavación compactado | m3
LT-060COU0XXD0C3500S-ES2 | OCRC5 | 8.4 | CV | Relleno con material propio para puesta a tierra | m3
LT-060COU0XXD0C3500S-ES2 | OCRC6 | 19.6 | CV | Relleno con material adecuado para puesta a tierra | m3
LT-060COU0XXD0C3500S-ES2 | OCRC7 | 1953 | CV | Relleno de polvillo sin zarandear | m3
LT-060COU0XXD0C3500S-ES2 | OCRC8 | 2232 | CV | Relleno de polvillo zarandeado | m3
LT-060COU0XXD0C3500S-ES2 | OCRC9 | 1380 | CV | Reparación de pistas de concreto 0,15 m | m2
LT-060COU0XXD0C3500S-ES2 | OCTP2 | 9 | CV | Replanteo Topográfico de la Línea subterranea | km
LT-060COU0XXD0C3500S-ES2 | OCTP6 | 4 | CV | Estudio Geotécnico ( Calicatas ) | Und
LT-060COU0XXD0C3500S-ES2 | C33-500 | 18.4396 | EP | CONDUCTOR CU XLPE 500 mm2 - 60 KV | km
LT-060COU0XXD0C3500S-ES2 | CAMAGN | 60 | EP | Conectores amagnéticos para cables subterráneos | Und
LT-060COU0XXD0C3500S-ES2 | CTCU060 | 12 | EP | Cabeza terminal tipo exterior para cable subterráneo unipolar XLPE Cobre 60 kV | Und
LT-060COU0XXD0C3500S-ES2 | JE-XLPE-060-500 | 18 | EP | Empalme unipolar cable XLPE 500 mm2, 60 kV | Cjto
LT-060COU0XXD0C3500S-ES2 | PACRES | 2 | EP | Prueba AC resonante | Und
LT-060COU0XXD0C3500S-ES2 | PT-CAT1 | 4 | EP | Caja tripolar de conexión directa a tierra de pantalla, uso exterior | Und
LT-060COU0XXD0C3500S-ES2 | PT-CD | 60 | EP | Conductor desnudo de puesta a tierra de 70 mm2 Cu | m
LT-060COU0XXD0C3500S-ES2 | PT-CU | 750 | EP | Cable de conexión unipolar y de continuidad de tierra de 120 mm2 Cu | m
LT-060COU0XXD0C3500S-ES2 | PT-ET | 4 | EP | Electrodo copperweld de 5/8" x 2.4 m de puesta a tierra + accesorios | Glb
LT-060COU0XXD0C3500S-ES2 | PT-MR | 4 | EP | Medición de resistividad y resistencia de puesta a tierra | Und
LT-060COU0XXD0C3500S-ES2 | PT-SBOND | 2 | EP | Caja de Puesta a Tierra Single Bonding con SVL 1 kV | Und
LT-060COU0XXD0C3500S-ES2 | PT-XBOND | 4 | EP | Caja de Puesta a Tierra Cross Bonding con SVL 1 kV | Und
LT-060COU0XXD0C3500S-ES2 | INSLCOLT_SUB3KM-CO | 1 | GE | Inspección de la Linea Construida | Gbl
LT-060COU0XXD0C3500S-ES2 | PPSLTM0001 | 1 | GE | Pruebas y Puestas en Servicios | Gbl
LT-060COU0XXD0C3500S-ES2 | INGDETLT_3KM-CO-GS+EIA | 1 | GE | Ingenieria | Gbl
LT-060COU0XXD0C3500S-ES2 | GGC | 0.1 | GE | GASTOS GENERALES DEL CONTRATISTA | Gbl
LT-060COU0XXD0C3500S-ES2 | UGC | 0.1 | GE | UTILIDADES GENERALES DEL CONTRATISTA | Gbl
LT-060COU0XXD0C3500S-ES2 | SUP | 0.1311 | GE | SUPERVISION | Gbl
LT-060COU0XXD0C3500S-ES2 | GFI | 0.0108 | GE | GASTOS FINANCIEROS | Gbl
LT-060COU0XXD0C3500S-ES2 | GDA | 0.01348 | GE | GASTOS DE ADMINISTRACIÓN | Gbl
LT-060COU0XXD0C3500S-ES2 | IGV | 0.18 | GE | I.G.V. | Gbl
LT-060COU0XXD0C3500S-ES1 | OCEC1 | 249.6 | CV | Encofrado y desencofrado para cimentaciones | m2
LT-060COU0XXD0C3500S-ES1 | OCEC11 | 4 | CV | Tapa de fierro fundido para camaras | Und
LT-060COU0XXD0C3500S-ES1 | OCEC12 | 3000 | CV | Tuberia HDPE D=8" | m
LT-060COU0XXD0C3500S-ES1 | OCEC13 | 2000 | CV | Tuberia HDPE D=4" | m
LT-060COU0XXD0C3500S-ES1 | OCEC14 | 396.5551 | CV | Concreto fc = 175 kg/cm2 para reparaciones (premezclado) | m3
LT-060COU0XXD0C3500S-ES1 | OCEC2 | 890 | CV | Concreto fc = 100 kg/cm2 para solado de fundaciones (e = 0,05m) | m2
LT-060COU0XXD0C3500S-ES1 | OCEC3 | 38.2 | CV | Concreto fc = 210 kg/cm2 para reparaciones (premezclado) | m3
LT-060COU0XXD0C3500S-ES1 | OCEC4 | 2674 | CV | Acero de refuerzo fy = 4 200 kg/cm2 para reparaciones | kg
LT-060COU0XXD0C3500S-ES1 | OCEC5 | 2140 | CV | Malla de Fe doble de 1/2" diám. cada 3 m en zanja de cable | kg
LT-060COU0XXD0C3500S-ES1 | OCEC6 | 580 | CV | Malla de Fe simple de 1/2" diám. cada 3 m en zanja de cable | kg
LT-060COU0XXD0C3500S-ES1 | OCEC7 | 80 | CV | Losetón de concreto de f'c = 210 kg/cm2 de 1,00 x 0,50 x 0,05 m | Und
LT-060COU0XXD0C3500S-ES1 | OCEC9 | 2 | CV | Protección de concreto armado para postes metálicos | Und
LT-060COU0XXD0C3500S-ES1 | OCER1 | 1804 | CV | Excavación en terreno normal | m3
LT-060COU0XXD0C3500S-ES1 | OCER2 | 28 | CV | Excavación en terreno normal para puesta a tierra | m3
LT-060COU0XXD0C3500S-ES1 | OCER3 | 200 | CV | Rotura de pistas de concreto (0,15 m) | m2
LT-060COU0XXD0C3500S-ES1 | OCER4 | 350 | CV | Rotura de pistas de asfalto (0,05 m) | m2
LT-060COU0XXD0C3500S-ES1 | OCER5 | 50 | CV | Rotura de pista de asfalto (0,10 m) | m2
LT-060COU0XXD0C3500S-ES1 | OCER6 | 200 | CV | Rotura de vereda de concreto (0,18 m) | m2
LT-060COU0XXD0C3500S-ES1 | OCER7 | 2000 | CV | Entibado de Zanjas | m2
LT-060COU0XXD0C3500S-ES1 | OCMDXX | 0.2 | CV | Movilización y Desmovilización Líneas subterraneas | Glb
LT-060COU0XXD0C3500S-ES1 | OCOP09 | 85 | CV | Cubierta de zanja con paneles de madera | m2
LT-060COU0XXD0C3500S-ES1 | OCOP1 | 0.2 | CV | Instalación de Campamentos y Almacenes | Glb
LT-060COU0XXD0C3500S-ES1 | OCOP2 | 0.2 | CV | Mantenimiento y Operación de Campamentos | Glb
LT-060COU0XXD0C3500S-ES1 | OCOP26 | 42.5 | CV | Cubierta de zanja con plancha metalica | m2
LT-060COU0XXD0C3500S-ES1 | OCRC1 | 841.0312 | CV | Eliminación de material excedente | m3
LT-060COU0XXD0C3500S-ES1 | OCRC10 | 350 | CV | Reparación de pistas de asfalto 0,05 m | m2
LT-060COU0XXD0C3500S-ES1 | OCRC11 | 50 | CV | Reparación de pistas de asfalto 0,10 m | m2
LT-060COU0XXD0C3500S-ES1 | OCRC12 | 200 | CV | Reparación de veredas de concreto 0,18 m | m2
LT-060COU0XXD0C3500S-ES1 | OCRC13 | 894 | CV | Nivelación y apisonado (Manual) | m2
LT-060COU0XXD0C3500S-ES1 | OCRC14 | 2550 | CV | Cinta de Señalización | m
LT-060COU0XXD0C3500S-ES1 | OCRC2 | 132.75 | CV | Eliminación de desmonte de demolición | m3
LT-060COU0XXD0C3500S-ES1 | OCRC3 | 575.3875 | CV | Relleno con tierra de excavación escogida compactado | m3
LT-060COU0XXD0C3500S-ES1 | OCRC4 | 575.3875 | CV | Relleno con tierra natural de excavación compactado | m3
LT-060COU0XXD0C3500S-ES1 | OCRC5 | 8.4 | CV | Relleno con material propio para puesta a tierra | m3
LT-060COU0XXD0C3500S-ES1 | OCRC6 | 19.6 | CV | Relleno con material adecuado para puesta a tierra | m3
LT-060COU0XXD0C3500S-ES1 | OCRC7 | 276.675 | CV | Relleno de polvillo sin zarandear | m3
LT-060COU0XXD0C3500S-ES1 | OCRC8 | 316.2 | CV | Relleno de polvillo zarandeado | m3
LT-060COU0XXD0C3500S-ES1 | OCRC9 | 200 | CV | Reparación de pistas de concreto 0,15 m | m2
LT-060COU0XXD0C3500S-ES1 | OCTP2 | 1.5 | CV | Replanteo Topográfico de la Línea subterranea | km
LT-060COU0XXD0C3500S-ES1 | OCTP6 | 3 | CV | Estudio Geotécnico ( Calicatas ) | Und
LT-060COU0XXD0C3500S-ES1 | C33-500 | 3.4396 | EP | CONDUCTOR CU XLPE 500 mm2 - 60 KV | km
LT-060COU0XXD0C3500S-ES1 | CAMAGN | 60 | EP | Conectores amagnéticos para cables subterráneos | Und
LT-060COU0XXD0C3500S-ES1 | CTCU060 | 12 | EP | Cabeza terminal tipo exterior para cable subterráneo unipolar XLPE Cobre 60 kV | Und
LT-060COU0XXD0C3500S-ES1 | JE-XLPE-060-500 | 12 | EP | Empalme unipolar cable XLPE 500 mm2, 60 kV | Cjto
LT-060COU0XXD0C3500S-ES1 | PACRES | 2 | EP | Prueba AC resonante | Und
LT-060COU0XXD0C3500S-ES1 | PT-CAT1 | 4 | EP | Caja tripolar de conexión directa a tierra de pantalla, uso exterior | Und
LT-060COU0XXD0C3500S-ES1 | PT-CD | 60 | EP | Conductor desnudo de puesta a tierra de 70 mm2 Cu | m
LT-060COU0XXD0C3500S-ES1 | PT-ET | 4 | EP | Electrodo copperweld de 5/8" x 2.4 m de puesta a tierra + accesorios | Glb
LT-060COU0XXD0C3500S-ES1 | PT-MR | 4 | EP | Medición de resistividad y resistencia de puesta a tierra | Und
LT-060COU0XXD0C3500S-ES1 | PT-XBOND | 4 | EP | Caja de Puesta a Tierra Cross Bonding con SVL 1 kV | Und
LT-060COU0XXD0C3500S-ES1 | INSLCOLT_SUB0.5KM-CO | 1 | GE | Inspección de la Linea Construida | Gbl
LT-060COU0XXD0C3500S-ES1 | PPSLTM0001 | 1 | GE | Pruebas y Puestas en Servicios | Gbl
LT-060COU0XXD0C3500S-ES1 | INGDETLT_0.5KM-CO-GS+EIA | 1 | GE | Ingenieria | Gbl
LT-060COU0XXD0C3500S-ES1 | GGC | 0.1 | GE | GASTOS GENERALES DEL CONTRATISTA | Gbl
LT-060COU0XXD0C3500S-ES1 | UGC | 0.1 | GE | UTILIDADES GENERALES DEL CONTRATISTA | Gbl
LT-060COU0XXD0C3500S-ES1 | SUP | 0.1311 | GE | SUPERVISION | Gbl
LT-060COU0XXD0C3500S-ES1 | GFI | 0.0108 | GE | GASTOS FINANCIEROS | Gbl
LT-060COU0XXD0C3500S-ES1 | GDA | 0.01348 | GE | GASTOS DE ADMINISTRACIÓN | Gbl
LT-060COU0XXD0C3500S-ES1 | IGV | 0.18 | GE | I.G.V. | Gbl
LT-060COU0XXD0C3500S2 | OCEC1 | 374.4 | CV | Encofrado y desencofrado para cimentaciones | m2
LT-060COU0XXD0C3500S2 | OCEC10 | 840 | CV | Tubo de PVC Clase 5 de 2" de diámetro | m
LT-060COU0XXD0C3500S2 | OCEC11 | 6 | CV | Tapa de fierro fundido para camaras | Und
LT-060COU0XXD0C3500S2 | OCEC14 | 140.0483 | CV | Concreto fc = 175 kg/cm2 para reparaciones (premezclado) | m3
LT-060COU0XXD0C3500S2 | OCEC2 | 5310 | CV | Concreto fc = 100 kg/cm2 para solado de fundaciones (e = 0,05m) | m2
LT-060COU0XXD0C3500S2 | OCEC3 | 57.3 | CV | Concreto fc = 210 kg/cm2 para reparaciones (premezclado) | m3
LT-060COU0XXD0C3500S2 | OCEC4 | 4011 | CV | Acero de refuerzo fy = 4 200 kg/cm2 para reparaciones | kg
LT-060COU0XXD0C3500S2 | OCEC5 | 10700 | CV | Malla de Fe doble de 1/2" diám. cada 3 m en zanja de cable | kg
LT-060COU0XXD0C3500S2 | OCEC6 | 2900 | CV | Malla de Fe simple de 1/2" diám. cada 3 m en zanja de cable | kg
LT-060COU0XXD0C3500S2 | OCEC7 | 120 | CV | Losetón de concreto de f'c = 210 kg/cm2 de 1,00 x 0,50 x 0,05 m | Und
LT-060COU0XXD0C3500S2 | OCEC8 | 1260 | CV | Ductos de concreto de una vía de 6" de diámetro | Und
LT-060COU0XXD0C3500S2 | OCEC9 | 2 | CV | Protección de concreto armado para postes metálicos | Und
LT-060COU0XXD0C3500S2 | OCER1 | 9081 | CV | Excavación en terreno normal | m3
LT-060COU0XXD0C3500S2 | OCER2 | 28 | CV | Excavación en terreno normal para puesta a tierra | m3
LT-060COU0XXD0C3500S2 | OCER3 | 1230 | CV | Rotura de pistas de concreto (0,15 m) | m2
LT-060COU0XXD0C3500S2 | OCER4 | 2152.5 | CV | Rotura de pistas de asfalto (0,05 m) | m2
LT-060COU0XXD0C3500S2 | OCER5 | 307.5 | CV | Rotura de pista de asfalto (0,10 m) | m2
LT-060COU0XXD0C3500S2 | OCER6 | 1230 | CV | Rotura de vereda de concreto (0,18 m) | m2
LT-060COU0XXD0C3500S2 | OCER7 | 10200 | CV | Entibado de Zanjas | m2
LT-060COU0XXD0C3500S2 | OCMDXX | 1 | CV | Movilización y Desmovilización Líneas subterraneas | Glb
LT-060COU0XXD0C3500S2 | OCOP09 | 525 | CV | Cubierta de zanja con paneles de madera | m2
LT-060COU0XXD0C3500S2 | OCOP1 | 1 | CV | Instalación de Campamentos y Almacenes | Glb
LT-060COU0XXD0C3500S2 | OCOP2 | 1 | CV | Mantenimiento y Operación de Campamentos | Glb
LT-060COU0XXD0C3500S2 | OCOP26 | 262.5 | CV | Cubierta de zanja con plancha metalica | m2
LT-060COU0XXD0C3500S2 | OCRC1 | 5067.7812 | CV | Eliminación de material excedente | m3
LT-060COU0XXD0C3500S2 | OCRC10 | 2152.5 | CV | Reparación de pistas de asfalto 0,05 m | m2
LT-060COU0XXD0C3500S2 | OCRC11 | 307.5 | CV | Reparación de pistas de asfalto 0,10 m | m2
LT-060COU0XXD0C3500S2 | OCRC12 | 1230 | CV | Reparación de veredas de concreto 0,18 m | m2
LT-060COU0XXD0C3500S2 | OCRC13 | 5314 | CV | Nivelación y apisonado (Manual) | m2
LT-060COU0XXD0C3500S2 | OCRC14 | 15750 | CV | Cinta de Señalización | m
LT-060COU0XXD0C3500S2 | OCRC2 | 816.4125 | CV | Eliminación de desmonte de demolición | m3
LT-060COU0XXD0C3500S2 | OCRC3 | 2523.1875 | CV | Relleno con tierra de excavación escogida compactado | m3
LT-060COU0XXD0C3500S2 | OCRC4 | 2523.1875 | CV | Relleno con tierra natural de excavación compactado | m3
LT-060COU0XXD0C3500S2 | OCRC5 | 8.4 | CV | Relleno con material propio para puesta a tierra | m3
LT-060COU0XXD0C3500S2 | OCRC6 | 19.6 | CV | Relleno con material adecuado para puesta a tierra | m3
LT-060COU0XXD0C3500S2 | OCRC7 | 1708.875 | CV | Relleno de polvillo sin zarandear | m3
LT-060COU0XXD0C3500S2 | OCRC8 | 1953 | CV | Relleno de polvillo zarandeado | m3
LT-060COU0XXD0C3500S2 | OCRC9 | 1230 | CV | Reparación de pistas de concreto 0,15 m | m2
LT-060COU0XXD0C3500S2 | OCTP2 | 9 | CV | Replanteo Topográfico de la Línea subterranea | km
LT-060COU0XXD0C3500S2 | OCTP6 | 4 | CV | Estudio Geotécnico ( Calicatas ) | Und
LT-060COU0XXD0C3500S2 | C33-500 | 18.4396 | EP | CONDUCTOR CU XLPE 500 mm2 - 60 KV | km
LT-060COU0XXD0C3500S2 | CAMAGN | 60 | EP | Conectores amagnéticos para cables subterráneos | Und
LT-060COU0XXD0C3500S2 | CTCU060 | 12 | EP | Cabeza terminal tipo exterior para cable subterráneo unipolar XLPE Cobre 60 kV | Und
LT-060COU0XXD0C3500S2 | JE-XLPE-060-500 | 18 | EP | Empalme unipolar cable XLPE 500 mm2, 60 kV | Cjto
LT-060COU0XXD0C3500S2 | PACRES | 2 | EP | Prueba AC resonante | Und
LT-060COU0XXD0C3500S2 | PT-CAT1 | 4 | EP | Caja tripolar de conexión directa a tierra de pantalla, uso exterior | Und
LT-060COU0XXD0C3500S2 | PT-CD | 60 | EP | Conductor desnudo de puesta a tierra de 70 mm2 Cu | m
LT-060COU0XXD0C3500S2 | PT-CU | 750 | EP | Cable de conexión unipolar y de continuidad de tierra de 120 mm2 Cu | m
LT-060COU0XXD0C3500S2 | PT-ET | 4 | EP | Electrodo copperweld de 5/8" x 2.4 m de puesta a tierra + accesorios | Glb
LT-060COU0XXD0C3500S2 | PT-MR | 4 | EP | Medición de resistividad y resistencia de puesta a tierra | Und
LT-060COU0XXD0C3500S2 | PT-SBOND | 2 | EP | Caja de Puesta a Tierra Single Bonding con SVL 1 kV | Und
LT-060COU0XXD0C3500S2 | PT-XBOND | 4 | EP | Caja de Puesta a Tierra Cross Bonding con SVL 1 kV | Und
LT-060COU0XXD0C3500S2 | INSLCOLT_SUB3KM-CO | 1 | GE | Inspección de la Linea Construida | Gbl
LT-060COU0XXD0C3500S2 | PPSLTM0001 | 1 | GE | Pruebas y Puestas en Servicios | Gbl
LT-060COU0XXD0C3500S2 | INGDETLT_3KM-CO-GS+EIA | 1 | GE | Ingenieria | Gbl
LT-060COU0XXD0C3500S2 | GGC | 0.1 | GE | GASTOS GENERALES DEL CONTRATISTA | Gbl
LT-060COU0XXD0C3500S2 | UGC | 0.1 | GE | UTILIDADES GENERALES DEL CONTRATISTA | Gbl
LT-060COU0XXD0C3500S2 | SUP | 0.1311 | GE | SUPERVISION | Gbl
LT-060COU0XXD0C3500S2 | GFI | 0.0108 | GE | GASTOS FINANCIEROS | Gbl
LT-060COU0XXD0C3500S2 | GDA | 0.01348 | GE | GASTOS DE ADMINISTRACIÓN | Gbl
LT-060COU0XXD0C3500S2 | IGV | 0.18 | GE | I.G.V. | Gbl
LT-060COU0XXD0C3500S1 | OCEC1 | 249.6 | CV | Encofrado y desencofrado para cimentaciones | m2
LT-060COU0XXD0C3500S1 | OCEC10 | 140 | CV | Tubo de PVC Clase 5 de 2" de diámetro | m
LT-060COU0XXD0C3500S1 | OCEC11 | 4 | CV | Tapa de fierro fundido para camaras | Und
LT-060COU0XXD0C3500S1 | OCEC14 | 22.2914 | CV | Concreto fc = 175 kg/cm2 para reparaciones (premezclado) | m3
LT-060COU0XXD0C3500S1 | OCEC2 | 890 | CV | Concreto fc = 100 kg/cm2 para solado de fundaciones (e = 0,05m) | m2
LT-060COU0XXD0C3500S1 | OCEC3 | 38.2 | CV | Concreto fc = 210 kg/cm2 para reparaciones (premezclado) | m3
LT-060COU0XXD0C3500S1 | OCEC4 | 2674 | CV | Acero de refuerzo fy = 4 200 kg/cm2 para reparaciones | kg
LT-060COU0XXD0C3500S1 | OCEC5 | 2140 | CV | Malla de Fe doble de 1/2" diám. cada 3 m en zanja de cable | kg
LT-060COU0XXD0C3500S1 | OCEC6 | 580 | CV | Malla de Fe simple de 1/2" diám. cada 3 m en zanja de cable | kg
LT-060COU0XXD0C3500S1 | OCEC7 | 80 | CV | Losetón de concreto de f'c = 210 kg/cm2 de 1,00 x 0,50 x 0,05 m | Und
LT-060COU0XXD0C3500S1 | OCEC8 | 210 | CV | Ductos de concreto de una vía de 6" de diámetro | Und
LT-060COU0XXD0C3500S1 | OCEC9 | 2 | CV | Protección de concreto armado para postes metálicos | Und
LT-060COU0XXD0C3500S1 | OCER1 | 1804 | CV | Excavación en terreno normal | m3
LT-060COU0XXD0C3500S1 | OCER2 | 28 | CV | Excavación en terreno normal para puesta a tierra | m3
LT-060COU0XXD0C3500S1 | OCER3 | 200 | CV | Rotura de pistas de concreto (0,15 m) | m2
LT-060COU0XXD0C3500S1 | OCER4 | 350 | CV | Rotura de pistas de asfalto (0,05 m) | m2
LT-060COU0XXD0C3500S1 | OCER5 | 50 | CV | Rotura de pista de asfalto (0,10 m) | m2
LT-060COU0XXD0C3500S1 | OCER6 | 200 | CV | Rotura de vereda de concreto (0,18 m) | m2
LT-060COU0XXD0C3500S1 | OCER7 | 2000 | CV | Entibado de Zanjas | m2
LT-060COU0XXD0C3500S1 | OCMDXX | 0.2 | CV | Movilización y Desmovilización Líneas subterraneas | Glb
LT-060COU0XXD0C3500S1 | OCOP09 | 85 | CV | Cubierta de zanja con paneles de madera | m2
LT-060COU0XXD0C3500S1 | OCOP1 | 0.2 | CV | Instalación de Campamentos y Almacenes | Glb
LT-060COU0XXD0C3500S1 | OCOP2 | 0.2 | CV | Mantenimiento y Operación de Campamentos | Glb
LT-060COU0XXD0C3500S1 | OCOP26 | 42.5 | CV | Cubierta de zanja con plancha metalica | m2
LT-060COU0XXD0C3500S1 | OCRC1 | 841.0312 | CV | Eliminación de material excedente | m3
LT-060COU0XXD0C3500S1 | OCRC10 | 350 | CV | Reparación de pistas de asfalto 0,05 m | m2
LT-060COU0XXD0C3500S1 | OCRC11 | 50 | CV | Reparación de pistas de asfalto 0,10 m | m2
LT-060COU0XXD0C3500S1 | OCRC12 | 200 | CV | Reparación de veredas de concreto 0,18 m | m2
LT-060COU0XXD0C3500S1 | OCRC13 | 894 | CV | Nivelación y apisonado (Manual) | m2
LT-060COU0XXD0C3500S1 | OCRC14 | 2550 | CV | Cinta de Señalización | m
LT-060COU0XXD0C3500S1 | OCRC2 | 132.75 | CV | Eliminación de desmonte de demolición | m3
LT-060COU0XXD0C3500S1 | OCRC3 | 575.3875 | CV | Relleno con tierra de excavación escogida compactado | m3
LT-060COU0XXD0C3500S1 | OCRC4 | 575.3875 | CV | Relleno con tierra natural de excavación compactado | m3
LT-060COU0XXD0C3500S1 | OCRC5 | 8.4 | CV | Relleno con material propio para puesta a tierra | m3
LT-060COU0XXD0C3500S1 | OCRC6 | 19.6 | CV | Relleno con material adecuado para puesta a tierra | m3
LT-060COU0XXD0C3500S1 | OCRC7 | 276.675 | CV | Relleno de polvillo sin zarandear | m3
LT-060COU0XXD0C3500S1 | OCRC8 | 316.2 | CV | Relleno de polvillo zarandeado | m3
LT-060COU0XXD0C3500S1 | OCRC9 | 200 | CV | Reparación de pistas de concreto 0,15 m | m2
LT-060COU0XXD0C3500S1 | OCTP2 | 1.5 | CV | Replanteo Topográfico de la Línea subterranea | km
LT-060COU0XXD0C3500S1 | OCTP6 | 3 | CV | Estudio Geotécnico ( Calicatas ) | Und
LT-060COU0XXD0C3500S1 | C33-500 | 3.4396 | EP | CONDUCTOR CU XLPE 500 mm2 - 60 KV | km
LT-060COU0XXD0C3500S1 | CAMAGN | 60 | EP | Conectores amagnéticos para cables subterráneos | Und
LT-060COU0XXD0C3500S1 | CTCU060 | 12 | EP | Cabeza terminal tipo exterior para cable subterráneo unipolar XLPE Cobre 60 kV | Und
LT-060COU0XXD0C3500S1 | JE-XLPE-060-500 | 12 | EP | Empalme unipolar cable XLPE 500 mm2, 60 kV | Cjto
LT-060COU0XXD0C3500S1 | PACRES | 2 | EP | Prueba AC resonante | Und
LT-060COU0XXD0C3500S1 | PT-CAT1 | 4 | EP | Caja tripolar de conexión directa a tierra de pantalla, uso exterior | Und
LT-060COU0XXD0C3500S1 | PT-CD | 60 | EP | Conductor desnudo de puesta a tierra de 70 mm2 Cu | m
LT-060COU0XXD0C3500S1 | PT-ET | 4 | EP | Electrodo copperweld de 5/8" x 2.4 m de puesta a tierra + accesorios | Glb
LT-060COU0XXD0C3500S1 | PT-MR | 4 | EP | Medición de resistividad y resistencia de puesta a tierra | Und
LT-060COU0XXD0C3500S1 | PT-XBOND | 4 | EP | Caja de Puesta a Tierra Cross Bonding con SVL 1 kV | Und
LT-060COU0XXD0C3500S1 | INSLCOLT_SUB0.5KM-CO | 1 | GE | Inspección de la Linea Construida | Gbl
LT-060COU0XXD0C3500S1 | PPSLTM0001 | 1 | GE | Pruebas y Puestas en Servicios | Gbl
LT-060COU0XXD0C3500S1 | INGDETLT_0.5KM-CO-GS+EIA | 1 | GE | Ingenieria | Gbl
LT-060COU0XXD0C3500S1 | GGC | 0.1 | GE | GASTOS GENERALES DEL CONTRATISTA | Gbl
LT-060COU0XXD0C3500S1 | UGC | 0.1 | GE | UTILIDADES GENERALES DEL CONTRATISTA | Gbl
LT-060COU0XXD0C3500S1 | SUP | 0.1311 | GE | SUPERVISION | Gbl
LT-060COU0XXD0C3500S1 | GFI | 0.0108 | GE | GASTOS FINANCIEROS | Gbl
LT-060COU0XXD0C3500S1 | GDA | 0.01348 | GE | GASTOS DE ADMINISTRACIÓN | Gbl
LT-060COU0XXD0C3500S1 | IGV | 0.18 | GE | I.G.V. | Gbl
LT-060COU0XXD0C3400S-ES2 | OCEC1 | 280.8 | CV | Encofrado y desencofrado para cimentaciones | m2
LT-060COU0XXD0C3400S-ES2 | OCEC11 | 6 | CV | Tapa de fierro fundido para camaras | Und
LT-060COU0XXD0C3400S-ES2 | OCEC12 | 18000 | CV | Tuberia HDPE D=8" | m
LT-060COU0XXD0C3400S-ES2 | OCEC13 | 12000 | CV | Tuberia HDPE D=4" | m
LT-060COU0XXD0C3400S-ES2 | OCEC14 | 2919.3304 | CV | Concreto fc = 175 kg/cm2 para reparaciones (premezclado) | m3
LT-060COU0XXD0C3400S-ES2 | OCEC2 | 6036 | CV | Concreto fc = 100 kg/cm2 para solado de fundaciones (e = 0,05m) | m2
LT-060COU0XXD0C3400S-ES2 | OCEC3 | 40.725 | CV | Concreto fc = 210 kg/cm2 para reparaciones (premezclado) | m3
LT-060COU0XXD0C3400S-ES2 | OCEC4 | 2850.75 | CV | Acero de refuerzo fy = 4 200 kg/cm2 para reparaciones | kg
LT-060COU0XXD0C3400S-ES2 | OCEC5 | 10700 | CV | Malla de Fe doble de 1/2" diám. cada 3 m en zanja de cable | kg
LT-060COU0XXD0C3400S-ES2 | OCEC6 | 2900 | CV | Malla de Fe simple de 1/2" diám. cada 3 m en zanja de cable | kg
LT-060COU0XXD0C3400S-ES2 | OCEC7 | 72 | CV | Losetón de concreto de f'c = 210 kg/cm2 de 1,00 x 0,50 x 0,05 m | Und
LT-060COU0XXD0C3400S-ES2 | OCEC9 | 2 | CV | Protección de concreto armado para postes metálicos | Und
LT-060COU0XXD0C3400S-ES2 | OCER1 | 12093.6 | CV | Excavación en terreno normal | m3
LT-060COU0XXD0C3400S-ES2 | OCER2 | 28 | CV | Excavación en terreno normal para puesta a tierra | m3
LT-060COU0XXD0C3400S-ES2 | OCER3 | 1380 | CV | Rotura de pistas de concreto (0,15 m) | m2
LT-060COU0XXD0C3400S-ES2 | OCER4 | 2415 | CV | Rotura de pistas de asfalto (0,05 m) | m2
LT-060COU0XXD0C3400S-ES2 | OCER5 | 345 | CV | Rotura de pista de asfalto (0,10 m) | m2
LT-060COU0XXD0C3400S-ES2 | OCER6 | 1380 | CV | Rotura de vereda de concreto (0,18 m) | m2
LT-060COU0XXD0C3400S-ES2 | OCER7 | 12000 | CV | Entibado de Zanjas | m2
LT-060COU0XXD0C3400S-ES2 | OCMDXX | 1 | CV | Movilización y Desmovilización Líneas subterraneas | Glb
LT-060COU0XXD0C3400S-ES2 | OCOP09 | 600 | CV | Cubierta de zanja con paneles de madera | m2
LT-060COU0XXD0C3400S-ES2 | OCOP1 | 1 | CV | Instalación de Campamentos y Almacenes | Glb
LT-060COU0XXD0C3400S-ES2 | OCOP2 | 1 | CV | Mantenimiento y Operación de Campamentos | Glb
LT-060COU0XXD0C3400S-ES2 | OCOP26 | 300 | CV | Cubierta de zanja con plancha metalica | m2
LT-060COU0XXD0C3400S-ES2 | OCRC1 | 5788.25 | CV | Eliminación de material excedente | m3
LT-060COU0XXD0C3400S-ES2 | OCRC10 | 2415 | CV | Reparación de pistas de asfalto 0,05 m | m2
LT-060COU0XXD0C3400S-ES2 | OCRC11 | 345 | CV | Reparación de pistas de asfalto 0,10 m | m2
LT-060COU0XXD0C3400S-ES2 | OCRC12 | 1380 | CV | Reparación de veredas de concreto 0,18 m | m2
LT-060COU0XXD0C3400S-ES2 | OCRC13 | 6040 | CV | Nivelación y apisonado (Manual) | m2
LT-060COU0XXD0C3400S-ES2 | OCRC14 | 18000 | CV | Cinta de Señalización | m
LT-060COU0XXD0C3400S-ES2 | OCRC2 | 915.975 | CV | Eliminación de desmonte de demolición | m3
LT-060COU0XXD0C3400S-ES2 | OCRC3 | 3741.3 | CV | Relleno con tierra de excavación escogida compactado | m3
LT-060COU0XXD0C3400S-ES2 | OCRC4 | 3741.3 | CV | Relleno con tierra natural de excavación compactado | m3
LT-060COU0XXD0C3400S-ES2 | OCRC5 | 8.4 | CV | Relleno con material propio para puesta a tierra | m3
LT-060COU0XXD0C3400S-ES2 | OCRC6 | 19.6 | CV | Relleno con material adecuado para puesta a tierra | m3
LT-060COU0XXD0C3400S-ES2 | OCRC7 | 1953 | CV | Relleno de polvillo sin zarandear | m3
LT-060COU0XXD0C3400S-ES2 | OCRC8 | 2232 | CV | Relleno de polvillo zarandeado | m3
LT-060COU0XXD0C3400S-ES2 | OCRC9 | 1380 | CV | Reparación de pistas de concreto 0,15 m | m2
LT-060COU0XXD0C3400S-ES2 | OCTP2 | 9 | CV | Replanteo Topográfico de la Línea subterranea | km
LT-060COU0XXD0C3400S-ES2 | OCTP6 | 4 | CV | Estudio Geotécnico ( Calicatas ) | Und
LT-060COU0XXD0C3400S-ES2 | C33-400 | 18.4396 | EP | CONDUCTOR CU XLPE 400 mm2 - 60 KV | km
LT-060COU0XXD0C3400S-ES2 | CAMAGN | 60 | EP | Conectores amagnéticos para cables subterráneos | Und
LT-060COU0XXD0C3400S-ES2 | CTCU060 | 12 | EP | Cabeza terminal tipo exterior para cable subterráneo unipolar XLPE Cobre 60 kV | Und
LT-060COU0XXD0C3400S-ES2 | JE-XLPE-060-400 | 18 | EP | Empalme unipolar cable XLPE 400 mm2, 60 kV | Cjto
LT-060COU0XXD0C3400S-ES2 | PACRES | 2 | EP | Prueba AC resonante | Und
LT-060COU0XXD0C3400S-ES2 | PT-CAT1 | 4 | EP | Caja tripolar de conexión directa a tierra de pantalla, uso exterior | Und
LT-060COU0XXD0C3400S-ES2 | PT-CD | 60 | EP | Conductor desnudo de puesta a tierra de 70 mm2 Cu | m
LT-060COU0XXD0C3400S-ES2 | PT-CU | 750 | EP | Cable de conexión unipolar y de continuidad de tierra de 120 mm2 Cu | m
LT-060COU0XXD0C3400S-ES2 | PT-ET | 4 | EP | Electrodo copperweld de 5/8" x 2.4 m de puesta a tierra + accesorios | Glb
LT-060COU0XXD0C3400S-ES2 | PT-MR | 4 | EP | Medición de resistividad y resistencia de puesta a tierra | Und
LT-060COU0XXD0C3400S-ES2 | PT-SBOND | 2 | EP | Caja de Puesta a Tierra Single Bonding con SVL 1 kV | Und
LT-060COU0XXD0C3400S-ES2 | PT-XBOND | 4 | EP | Caja de Puesta a Tierra Cross Bonding con SVL 1 kV | Und
LT-060COU0XXD0C3400S-ES2 | INSLCOLT_SUB3KM-CO | 1 | GE | Inspección de la Linea Construida | Gbl
LT-060COU0XXD0C3400S-ES2 | PPSLTM0001 | 1 | GE | Pruebas y Puestas en Servicios | Gbl
LT-060COU0XXD0C3400S-ES2 | INGDETLT_3KM-CO-GS+EIA | 1 | GE | Ingenieria | Gbl
LT-060COU0XXD0C3400S-ES2 | GGC | 0.1 | GE | GASTOS GENERALES DEL CONTRATISTA | Gbl
LT-060COU0XXD0C3400S-ES2 | UGC | 0.1 | GE | UTILIDADES GENERALES DEL CONTRATISTA | Gbl
LT-060COU0XXD0C3400S-ES2 | SUP | 0.1311 | GE | SUPERVISION | Gbl
LT-060COU0XXD0C3400S-ES2 | GFI | 0.0108 | GE | GASTOS FINANCIEROS | Gbl
LT-060COU0XXD0C3400S-ES2 | GDA | 0.01348 | GE | GASTOS DE ADMINISTRACIÓN | Gbl
LT-060COU0XXD0C3400S-ES2 | IGV | 0.18 | GE | I.G.V. | Gbl
LT-060COU0XXD0C3400S-ES1 | OCEC1 | 187.2 | CV | Encofrado y desencofrado para cimentaciones | m2
LT-060COU0XXD0C3400S-ES1 | OCEC11 | 4 | CV | Tapa de fierro fundido para camaras | Und
LT-060COU0XXD0C3400S-ES1 | OCEC12 | 3000 | CV | Tuberia HDPE D=8" | m
LT-060COU0XXD0C3400S-ES1 | OCEC13 | 2000 | CV | Tuberia HDPE D=4" | m
LT-060COU0XXD0C3400S-ES1 | OCEC14 | 396.5551 | CV | Concreto fc = 175 kg/cm2 para reparaciones (premezclado) | m3
LT-060COU0XXD0C3400S-ES1 | OCEC2 | 874 | CV | Concreto fc = 100 kg/cm2 para solado de fundaciones (e = 0,05m) | m2
LT-060COU0XXD0C3400S-ES1 | OCEC3 | 27.15 | CV | Concreto fc = 210 kg/cm2 para reparaciones (premezclado) | m3
LT-060COU0XXD0C3400S-ES1 | OCEC4 | 1900.5 | CV | Acero de refuerzo fy = 4 200 kg/cm2 para reparaciones | kg
LT-060COU0XXD0C3400S-ES1 | OCEC5 | 2140 | CV | Malla de Fe doble de 1/2" diám. cada 3 m en zanja de cable | kg
LT-060COU0XXD0C3400S-ES1 | OCEC6 | 580 | CV | Malla de Fe simple de 1/2" diám. cada 3 m en zanja de cable | kg
LT-060COU0XXD0C3400S-ES1 | OCEC7 | 48 | CV | Losetón de concreto de f'c = 210 kg/cm2 de 1,00 x 0,50 x 0,05 m | Und
LT-060COU0XXD0C3400S-ES1 | OCEC9 | 2 | CV | Protección de concreto armado para postes metálicos | Und
LT-060COU0XXD0C3400S-ES1 | OCER1 | 1762.4 | CV | Excavación en terreno normal | m3
LT-060COU0XXD0C3400S-ES1 | OCER2 | 28 | CV | Excavación en terreno normal para puesta a tierra | m3
LT-060COU0XXD0C3400S-ES1 | OCER3 | 200 | CV | Rotura de pistas de concreto (0,15 m) | m2
LT-060COU0XXD0C3400S-ES1 | OCER4 | 350 | CV | Rotura de pistas de asfalto (0,05 m) | m2
LT-060COU0XXD0C3400S-ES1 | OCER5 | 50 | CV | Rotura de pista de asfalto (0,10 m) | m2
LT-060COU0XXD0C3400S-ES1 | OCER6 | 200 | CV | Rotura de vereda de concreto (0,18 m) | m2
LT-060COU0XXD0C3400S-ES1 | OCER7 | 2000 | CV | Entibado de Zanjas | m2
LT-060COU0XXD0C3400S-ES1 | OCMDXX | 0.2 | CV | Movilización y Desmovilización Líneas subterraneas | Glb
LT-060COU0XXD0C3400S-ES1 | OCOP09 | 85 | CV | Cubierta de zanja con paneles de madera | m2
LT-060COU0XXD0C3400S-ES1 | OCOP1 | 0.2 | CV | Instalación de Campamentos y Almacenes | Glb
LT-060COU0XXD0C3400S-ES1 | OCOP2 | 0.2 | CV | Mantenimiento y Operación de Campamentos | Glb
LT-060COU0XXD0C3400S-ES1 | OCOP26 | 42.5 | CV | Cubierta de zanja con plancha metalica | m2
LT-060COU0XXD0C3400S-ES1 | OCRC1 | 841.0312 | CV | Eliminación de material excedente | m3
LT-060COU0XXD0C3400S-ES1 | OCRC10 | 350 | CV | Reparación de pistas de asfalto 0,05 m | m2
LT-060COU0XXD0C3400S-ES1 | OCRC11 | 50 | CV | Reparación de pistas de asfalto 0,10 m | m2
LT-060COU0XXD0C3400S-ES1 | OCRC12 | 200 | CV | Reparación de veredas de concreto 0,18 m | m2
LT-060COU0XXD0C3400S-ES1 | OCRC13 | 878 | CV | Nivelación y apisonado (Manual) | m2
LT-060COU0XXD0C3400S-ES1 | OCRC14 | 2550 | CV | Cinta de Señalización | m
LT-060COU0XXD0C3400S-ES1 | OCRC2 | 132.75 | CV | Eliminación de desmonte de demolición | m3
LT-060COU0XXD0C3400S-ES1 | OCRC3 | 554.5875 | CV | Relleno con tierra de excavación escogida compactado | m3
LT-060COU0XXD0C3400S-ES1 | OCRC4 | 554.5875 | CV | Relleno con tierra natural de excavación compactado | m3
LT-060COU0XXD0C3400S-ES1 | OCRC5 | 8.4 | CV | Relleno con material propio para puesta a tierra | m3
LT-060COU0XXD0C3400S-ES1 | OCRC6 | 19.6 | CV | Relleno con material adecuado para puesta a tierra | m3
LT-060COU0XXD0C3400S-ES1 | OCRC7 | 276.675 | CV | Relleno de polvillo sin zarandear | m3
LT-060COU0XXD0C3400S-ES1 | OCRC8 | 316.2 | CV | Relleno de polvillo zarandeado | m3
LT-060COU0XXD0C3400S-ES1 | OCRC9 | 200 | CV | Reparación de pistas de concreto 0,15 m | m2
LT-060COU0XXD0C3400S-ES1 | OCTP2 | 1.5 | CV | Replanteo Topográfico de la Línea subterranea | km
LT-060COU0XXD0C3400S-ES1 | OCTP6 | 3 | CV | Estudio Geotécnico ( Calicatas ) | Und
LT-060COU0XXD0C3400S-ES1 | C33-400 | 3.4396 | EP | CONDUCTOR CU XLPE 400 mm2 - 60 KV | km
LT-060COU0XXD0C3400S-ES1 | CAMAGN | 60 | EP | Conectores amagnéticos para cables subterráneos | Und
LT-060COU0XXD0C3400S-ES1 | CTCU060 | 12 | EP | Cabeza terminal tipo exterior para cable subterráneo unipolar XLPE Cobre 60 kV | Und
LT-060COU0XXD0C3400S-ES1 | JE-XLPE-060-400 | 12 | EP | Empalme unipolar cable XLPE 400 mm2, 60 kV | Cjto
LT-060COU0XXD0C3400S-ES1 | PACRES | 2 | EP | Prueba AC resonante | Und
LT-060COU0XXD0C3400S-ES1 | PT-CAT1 | 4 | EP | Caja tripolar de conexión directa a tierra de pantalla, uso exterior | Und
LT-060COU0XXD0C3400S-ES1 | PT-CD | 60 | EP | Conductor desnudo de puesta a tierra de 70 mm2 Cu | m
LT-060COU0XXD0C3400S-ES1 | PT-ET | 4 | EP | Electrodo copperweld de 5/8" x 2.4 m de puesta a tierra + accesorios | Glb
LT-060COU0XXD0C3400S-ES1 | PT-MR | 4 | EP | Medición de resistividad y resistencia de puesta a tierra | Und
LT-060COU0XXD0C3400S-ES1 | PT-XBOND | 4 | EP | Caja de Puesta a Tierra Cross Bonding con SVL 1 kV | Und
LT-060COU0XXD0C3400S-ES1 | INSLCOLT_SUB0.5KM-CO | 1 | GE | Inspección de la Linea Construida | Gbl
LT-060COU0XXD0C3400S-ES1 | PPSLTM0001 | 1 | GE | Pruebas y Puestas en Servicios | Gbl
LT-060COU0XXD0C3400S-ES1 | INGDETLT_0.5KM-CO-GS+EIA | 1 | GE | Ingenieria | Gbl
LT-060COU0XXD0C3400S-ES1 | GGC | 0.1 | GE | GASTOS GENERALES DEL CONTRATISTA | Gbl
LT-060COU0XXD0C3400S-ES1 | UGC | 0.1 | GE | UTILIDADES GENERALES DEL CONTRATISTA | Gbl
LT-060COU0XXD0C3400S-ES1 | SUP | 0.1311 | GE | SUPERVISION | Gbl
LT-060COU0XXD0C3400S-ES1 | GFI | 0.0108 | GE | GASTOS FINANCIEROS | Gbl
LT-060COU0XXD0C3400S-ES1 | GDA | 0.01348 | GE | GASTOS DE ADMINISTRACIÓN | Gbl
LT-060COU0XXD0C3400S-ES1 | IGV | 0.18 | GE | I.G.V. | Gbl
LT-060COU0XXD0C3400S2 | OCEC1 | 280.8 | CV | Encofrado y desencofrado para cimentaciones | m2
LT-060COU0XXD0C3400S2 | OCEC10 | 840 | CV | Tubo de PVC Clase 5 de 2" de diámetro | m
LT-060COU0XXD0C3400S2 | OCEC11 | 6 | CV | Tapa de fierro fundido para camaras | Und
LT-060COU0XXD0C3400S2 | OCEC14 | 140.0483 | CV | Concreto fc = 175 kg/cm2 para reparaciones (premezclado) | m3
LT-060COU0XXD0C3400S2 | OCEC2 | 5286 | CV | Concreto fc = 100 kg/cm2 para solado de fundaciones (e = 0,05m) | m2
LT-060COU0XXD0C3400S2 | OCEC3 | 40.725 | CV | Concreto fc = 210 kg/cm2 para reparaciones (premezclado) | m3
LT-060COU0XXD0C3400S2 | OCEC4 | 2850.75 | CV | Acero de refuerzo fy = 4 200 kg/cm2 para reparaciones | kg
LT-060COU0XXD0C3400S2 | OCEC5 | 10700 | CV | Malla de Fe doble de 1/2" diám. cada 3 m en zanja de cable | kg
LT-060COU0XXD0C3400S2 | OCEC6 | 2900 | CV | Malla de Fe simple de 1/2" diám. cada 3 m en zanja de cable | kg
LT-060COU0XXD0C3400S2 | OCEC7 | 72 | CV | Losetón de concreto de f'c = 210 kg/cm2 de 1,00 x 0,50 x 0,05 m | Und
LT-060COU0XXD0C3400S2 | OCEC8 | 1260 | CV | Ductos de concreto de una vía de 6" de diámetro | Und
LT-060COU0XXD0C3400S2 | OCEC9 | 2 | CV | Protección de concreto armado para postes metálicos | Und
LT-060COU0XXD0C3400S2 | OCER1 | 9018.6 | CV | Excavación en terreno normal | m3
LT-060COU0XXD0C3400S2 | OCER2 | 28 | CV | Excavación en terreno normal para puesta a tierra | m3
LT-060COU0XXD0C3400S2 | OCER3 | 1230 | CV | Rotura de pistas de concreto (0,15 m) | m2
LT-060COU0XXD0C3400S2 | OCER4 | 2152.5 | CV | Rotura de pistas de asfalto (0,05 m) | m2
LT-060COU0XXD0C3400S2 | OCER5 | 307.5 | CV | Rotura de pista de asfalto (0,10 m) | m2
LT-060COU0XXD0C3400S2 | OCER6 | 1230 | CV | Rotura de vereda de concreto (0,18 m) | m2
LT-060COU0XXD0C3400S2 | OCER7 | 10200 | CV | Entibado de Zanjas | m2
LT-060COU0XXD0C3400S2 | OCMDXX | 1 | CV | Movilización y Desmovilización Líneas subterraneas | Glb
LT-060COU0XXD0C3400S2 | OCOP09 | 525 | CV | Cubierta de zanja con paneles de madera | m2
LT-060COU0XXD0C3400S2 | OCOP1 | 1 | CV | Instalación de Campamentos y Almacenes | Glb
LT-060COU0XXD0C3400S2 | OCOP2 | 1 | CV | Mantenimiento y Operación de Campamentos | Glb
LT-060COU0XXD0C3400S2 | OCOP26 | 262.5 | CV | Cubierta de zanja con plancha metalica | m2
LT-060COU0XXD0C3400S2 | OCRC1 | 5067.7812 | CV | Eliminación de material excedente | m3
LT-060COU0XXD0C3400S2 | OCRC10 | 2152.5 | CV | Reparación de pistas de asfalto 0,05 m | m2
LT-060COU0XXD0C3400S2 | OCRC11 | 307.5 | CV | Reparación de pistas de asfalto 0,10 m | m2
LT-060COU0XXD0C3400S2 | OCRC12 | 1230 | CV | Reparación de veredas de concreto 0,18 m | m2
LT-060COU0XXD0C3400S2 | OCRC13 | 5290 | CV | Nivelación y apisonado (Manual) | m2
LT-060COU0XXD0C3400S2 | OCRC14 | 15750 | CV | Cinta de Señalización | m
LT-060COU0XXD0C3400S2 | OCRC2 | 816.4125 | CV | Eliminación de desmonte de demolición | m3
LT-060COU0XXD0C3400S2 | OCRC3 | 2491.9875 | CV | Relleno con tierra de excavación escogida compactado | m3
LT-060COU0XXD0C3400S2 | OCRC4 | 2491.9875 | CV | Relleno con tierra natural de excavación compactado | m3
LT-060COU0XXD0C3400S2 | OCRC5 | 8.4 | CV | Relleno con material propio para puesta a tierra | m3
LT-060COU0XXD0C3400S2 | OCRC6 | 19.6 | CV | Relleno con material adecuado para puesta a tierra | m3
LT-060COU0XXD0C3400S2 | OCRC7 | 1708.875 | CV | Relleno de polvillo sin zarandear | m3
LT-060COU0XXD0C3400S2 | OCRC8 | 1953 | CV | Relleno de polvillo zarandeado | m3
LT-060COU0XXD0C3400S2 | OCRC9 | 1230 | CV | Reparación de pistas de concreto 0,15 m | m2
LT-060COU0XXD0C3400S2 | OCTP2 | 9 | CV | Replanteo Topográfico de la Línea subterranea | km
LT-060COU0XXD0C3400S2 | OCTP6 | 4 | CV | Estudio Geotécnico ( Calicatas ) | Und
LT-060COU0XXD0C3400S2 | C33-400 | 18.4396 | EP | CONDUCTOR CU XLPE 400 mm2 - 60 KV | km
LT-060COU0XXD0C3400S2 | CAMAGN | 60 | EP | Conectores amagnéticos para cables subterráneos | Und
LT-060COU0XXD0C3400S2 | CTCU060 | 12 | EP | Cabeza terminal tipo exterior para cable subterráneo unipolar XLPE Cobre 60 kV | Und
LT-060COU0XXD0C3400S2 | JE-XLPE-060-400 | 18 | EP | Empalme unipolar cable XLPE 400 mm2, 60 kV | Cjto
LT-060COU0XXD0C3400S2 | PACRES | 2 | EP | Prueba AC resonante | Und
LT-060COU0XXD0C3400S2 | PT-CAT1 | 4 | EP | Caja tripolar de conexión directa a tierra de pantalla, uso exterior | Und
LT-060COU0XXD0C3400S2 | PT-CD | 60 | EP | Conductor desnudo de puesta a tierra de 70 mm2 Cu | m
LT-060COU0XXD0C3400S2 | PT-CU | 750 | EP | Cable de conexión unipolar y de continuidad de tierra de 120 mm2 Cu | m
LT-060COU0XXD0C3400S2 | PT-ET | 4 | EP | Electrodo copperweld de 5/8" x 2.4 m de puesta a tierra + accesorios | Glb
LT-060COU0XXD0C3400S2 | PT-MR | 4 | EP | Medición de resistividad y resistencia de puesta a tierra | Und
LT-060COU0XXD0C3400S2 | PT-SBOND | 2 | EP | Caja de Puesta a Tierra Single Bonding con SVL 1 kV | Und
LT-060COU0XXD0C3400S2 | PT-XBOND | 4 | EP | Caja de Puesta a Tierra Cross Bonding con SVL 1 kV | Und
LT-060COU0XXD0C3400S2 | INSLCOLT_SUB3KM-CO | 1 | GE | Inspección de la Linea Construida | Gbl
LT-060COU0XXD0C3400S2 | PPSLTM0001 | 1 | GE | Pruebas y Puestas en Servicios | Gbl
LT-060COU0XXD0C3400S2 | INGDETLT_3KM-CO-GS+EIA | 1 | GE | Ingenieria | Gbl
LT-060COU0XXD0C3400S2 | GGC | 0.1 | GE | GASTOS GENERALES DEL CONTRATISTA | Gbl
LT-060COU0XXD0C3400S2 | UGC | 0.1 | GE | UTILIDADES GENERALES DEL CONTRATISTA | Gbl
LT-060COU0XXD0C3400S2 | SUP | 0.1311 | GE | SUPERVISION | Gbl
LT-060COU0XXD0C3400S2 | GFI | 0.0108 | GE | GASTOS FINANCIEROS | Gbl
LT-060COU0XXD0C3400S2 | GDA | 0.01348 | GE | GASTOS DE ADMINISTRACIÓN | Gbl
LT-060COU0XXD0C3400S2 | IGV | 0.18 | GE | I.G.V. | Gbl
LT-060COU0XXD0C3400S1 | OCEC1 | 187.2 | CV | Encofrado y desencofrado para cimentaciones | m2
LT-060COU0XXD0C3400S1 | OCEC10 | 140 | CV | Tubo de PVC Clase 5 de 2" de diámetro | m
LT-060COU0XXD0C3400S1 | OCEC11 | 4 | CV | Tapa de fierro fundido para camaras | Und
LT-060COU0XXD0C3400S1 | OCEC14 | 22.2914 | CV | Concreto fc = 175 kg/cm2 para reparaciones (premezclado) | m3
LT-060COU0XXD0C3400S1 | OCEC2 | 874 | CV | Concreto fc = 100 kg/cm2 para solado de fundaciones (e = 0,05m) | m2
LT-060COU0XXD0C3400S1 | OCEC3 | 27.15 | CV | Concreto fc = 210 kg/cm2 para reparaciones (premezclado) | m3
LT-060COU0XXD0C3400S1 | OCEC4 | 1900.5 | CV | Acero de refuerzo fy = 4 200 kg/cm2 para reparaciones | kg
LT-060COU0XXD0C3400S1 | OCEC5 | 2140 | CV | Malla de Fe doble de 1/2" diám. cada 3 m en zanja de cable | kg
LT-060COU0XXD0C3400S1 | OCEC6 | 580 | CV | Malla de Fe simple de 1/2" diám. cada 3 m en zanja de cable | kg
LT-060COU0XXD0C3400S1 | OCEC7 | 48 | CV | Losetón de concreto de f'c = 210 kg/cm2 de 1,00 x 0,50 x 0,05 m | Und
LT-060COU0XXD0C3400S1 | OCEC8 | 210 | CV | Ductos de concreto de una vía de 6" de diámetro | Und
LT-060COU0XXD0C3400S1 | OCEC9 | 2 | CV | Protección de concreto armado para postes metálicos | Und
LT-060COU0XXD0C3400S1 | OCER1 | 1762.4 | CV | Excavación en terreno normal | m3
LT-060COU0XXD0C3400S1 | OCER2 | 28 | CV | Excavación en terreno normal para puesta a tierra | m3
LT-060COU0XXD0C3400S1 | OCER3 | 200 | CV | Rotura de pistas de concreto (0,15 m) | m2
LT-060COU0XXD0C3400S1 | OCER4 | 350 | CV | Rotura de pistas de asfalto (0,05 m) | m2
LT-060COU0XXD0C3400S1 | OCER5 | 50 | CV | Rotura de pista de asfalto (0,10 m) | m2
LT-060COU0XXD0C3400S1 | OCER6 | 200 | CV | Rotura de vereda de concreto (0,18 m) | m2
LT-060COU0XXD0C3400S1 | OCER7 | 2000 | CV | Entibado de Zanjas | m2
LT-060COU0XXD0C3400S1 | OCMDXX | 0.2 | CV | Movilización y Desmovilización Líneas subterraneas | Glb
LT-060COU0XXD0C3400S1 | OCOP09 | 85 | CV | Cubierta de zanja con paneles de madera | m2
LT-060COU0XXD0C3400S1 | OCOP1 | 0.2 | CV | Instalación de Campamentos y Almacenes | Glb
LT-060COU0XXD0C3400S1 | OCOP2 | 0.2 | CV | Mantenimiento y Operación de Campamentos | Glb
LT-060COU0XXD0C3400S1 | OCOP26 | 42.5 | CV | Cubierta de zanja con plancha metalica | m2
LT-060COU0XXD0C3400S1 | OCRC1 | 841.0312 | CV | Eliminación de material excedente | m3
LT-060COU0XXD0C3400S1 | OCRC10 | 350 | CV | Reparación de pistas de asfalto 0,05 m | m2
LT-060COU0XXD0C3400S1 | OCRC11 | 50 | CV | Reparación de pistas de asfalto 0,10 m | m2
LT-060COU0XXD0C3400S1 | OCRC12 | 200 | CV | Reparación de veredas de concreto 0,18 m | m2
LT-060COU0XXD0C3400S1 | OCRC13 | 878 | CV | Nivelación y apisonado (Manual) | m2
LT-060COU0XXD0C3400S1 | OCRC14 | 2550 | CV | Cinta de Señalización | m
LT-060COU0XXD0C3400S1 | OCRC2 | 132.75 | CV | Eliminación de desmonte de demolición | m3
LT-060COU0XXD0C3400S1 | OCRC3 | 554.5875 | CV | Relleno con tierra de excavación escogida compactado | m3
LT-060COU0XXD0C3400S1 | OCRC4 | 554.5875 | CV | Relleno con tierra natural de excavación compactado | m3
LT-060COU0XXD0C3400S1 | OCRC5 | 8.4 | CV | Relleno con material propio para puesta a tierra | m3
LT-060COU0XXD0C3400S1 | OCRC6 | 19.6 | CV | Relleno con material adecuado para puesta a tierra | m3
LT-060COU0XXD0C3400S1 | OCRC7 | 276.675 | CV | Relleno de polvillo sin zarandear | m3
LT-060COU0XXD0C3400S1 | OCRC8 | 316.2 | CV | Relleno de polvillo zarandeado | m3
LT-060COU0XXD0C3400S1 | OCRC9 | 200 | CV | Reparación de pistas de concreto 0,15 m | m2
LT-060COU0XXD0C3400S1 | OCTP2 | 1.5 | CV | Replanteo Topográfico de la Línea subterranea | km
LT-060COU0XXD0C3400S1 | OCTP6 | 3 | CV | Estudio Geotécnico ( Calicatas ) | Und
LT-060COU0XXD0C3400S1 | C33-400 | 3.4396 | EP | CONDUCTOR CU XLPE 400 mm2 - 60 KV | km
LT-060COU0XXD0C3400S1 | CAMAGN | 60 | EP | Conectores amagnéticos para cables subterráneos | Und
LT-060COU0XXD0C3400S1 | CTCU060 | 12 | EP | Cabeza terminal tipo exterior para cable subterráneo unipolar XLPE Cobre 60 kV | Und
LT-060COU0XXD0C3400S1 | JE-XLPE-060-400 | 12 | EP | Empalme unipolar cable XLPE 400 mm2, 60 kV | Cjto
LT-060COU0XXD0C3400S1 | PACRES | 2 | EP | Prueba AC resonante | Und
LT-060COU0XXD0C3400S1 | PT-CAT1 | 4 | EP | Caja tripolar de conexión directa a tierra de pantalla, uso exterior | Und
LT-060COU0XXD0C3400S1 | PT-CD | 60 | EP | Conductor desnudo de puesta a tierra de 70 mm2 Cu | m
LT-060COU0XXD0C3400S1 | PT-ET | 4 | EP | Electrodo copperweld de 5/8" x 2.4 m de puesta a tierra + accesorios | Glb
LT-060COU0XXD0C3400S1 | PT-MR | 4 | EP | Medición de resistividad y resistencia de puesta a tierra | Und
LT-060COU0XXD0C3400S1 | PT-XBOND | 4 | EP | Caja de Puesta a Tierra Cross Bonding con SVL 1 kV | Und
LT-060COU0XXD0C3400S1 | INSLCOLT_SUB0.5KM-CO | 1 | GE | Inspección de la Linea Construida | Gbl
LT-060COU0XXD0C3400S1 | PPSLTM0001 | 1 | GE | Pruebas y Puestas en Servicios | Gbl
LT-060COU0XXD0C3400S1 | INGDETLT_0.5KM-CO-GS+EIA | 1 | GE | Ingenieria | Gbl
LT-060COU0XXD0C3400S1 | GGC | 0.1 | GE | GASTOS GENERALES DEL CONTRATISTA | Gbl
LT-060COU0XXD0C3400S1 | UGC | 0.1 | GE | UTILIDADES GENERALES DEL CONTRATISTA | Gbl
LT-060COU0XXD0C3400S1 | SUP | 0.1311 | GE | SUPERVISION | Gbl
LT-060COU0XXD0C3400S1 | GFI | 0.0108 | GE | GASTOS FINANCIEROS | Gbl
LT-060COU0XXD0C3400S1 | GDA | 0.01348 | GE | GASTOS DE ADMINISTRACIÓN | Gbl
LT-060COU0XXD0C3400S1 | IGV | 0.18 | GE | I.G.V. | Gbl
LT-060COU0XXD0C3300S2 | OCEC1 | 280.8 | CV | Encofrado y desencofrado para cimentaciones | m2
LT-060COU0XXD0C3300S2 | OCEC10 | 840 | CV | Tubo de PVC Clase 5 de 2" de diámetro | m
LT-060COU0XXD0C3300S2 | OCEC11 | 6 | CV | Tapa de fierro fundido para camaras | Und
LT-060COU0XXD0C3300S2 | OCEC14 | 140.0483 | CV | Concreto fc = 175 kg/cm2 para reparaciones (premezclado) | m3
LT-060COU0XXD0C3300S2 | OCEC2 | 5286 | CV | Concreto fc = 100 kg/cm2 para solado de fundaciones (e = 0,05m) | m2
LT-060COU0XXD0C3300S2 | OCEC3 | 40.725 | CV | Concreto fc = 210 kg/cm2 para reparaciones (premezclado) | m3
LT-060COU0XXD0C3300S2 | OCEC4 | 2850.75 | CV | Acero de refuerzo fy = 4 200 kg/cm2 para reparaciones | kg
LT-060COU0XXD0C3300S2 | OCEC5 | 10700 | CV | Malla de Fe doble de 1/2" diám. cada 3 m en zanja de cable | kg
LT-060COU0XXD0C3300S2 | OCEC6 | 2900 | CV | Malla de Fe simple de 1/2" diám. cada 3 m en zanja de cable | kg
LT-060COU0XXD0C3300S2 | OCEC7 | 72 | CV | Losetón de concreto de f'c = 210 kg/cm2 de 1,00 x 0,50 x 0,05 m | Und
LT-060COU0XXD0C3300S2 | OCEC8 | 1260 | CV | Ductos de concreto de una vía de 6" de diámetro | Und
LT-060COU0XXD0C3300S2 | OCEC9 | 2 | CV | Protección de concreto armado para postes metálicos | Und
LT-060COU0XXD0C3300S2 | OCER1 | 9018.6 | CV | Excavación en terreno normal | m3
LT-060COU0XXD0C3300S2 | OCER2 | 28 | CV | Excavación en terreno normal para puesta a tierra | m3
LT-060COU0XXD0C3300S2 | OCER3 | 1230 | CV | Rotura de pistas de concreto (0,15 m) | m2
LT-060COU0XXD0C3300S2 | OCER4 | 2152.5 | CV | Rotura de pistas de asfalto (0,05 m) | m2
LT-060COU0XXD0C3300S2 | OCER5 | 307.5 | CV | Rotura de pista de asfalto (0,10 m) | m2
LT-060COU0XXD0C3300S2 | OCER6 | 1230 | CV | Rotura de vereda de concreto (0,18 m) | m2
LT-060COU0XXD0C3300S2 | OCER7 | 10200 | CV | Entibado de Zanjas | m2
LT-060COU0XXD0C3300S2 | OCMDXX | 1 | CV | Movilización y Desmovilización Líneas subterraneas | Glb
LT-060COU0XXD0C3300S2 | OCOP09 | 525 | CV | Cubierta de zanja con paneles de madera | m2
LT-060COU0XXD0C3300S2 | OCOP1 | 1 | CV | Instalación de Campamentos y Almacenes | Glb
LT-060COU0XXD0C3300S2 | OCOP2 | 1 | CV | Mantenimiento y Operación de Campamentos | Glb
LT-060COU0XXD0C3300S2 | OCOP26 | 262.5 | CV | Cubierta de zanja con plancha metalica | m2
LT-060COU0XXD0C3300S2 | OCRC1 | 5067.7812 | CV | Eliminación de material excedente | m3
LT-060COU0XXD0C3300S2 | OCRC10 | 2152.5 | CV | Reparación de pistas de asfalto 0,05 m | m2
LT-060COU0XXD0C3300S2 | OCRC11 | 307.5 | CV | Reparación de pistas de asfalto 0,10 m | m2
LT-060COU0XXD0C3300S2 | OCRC12 | 1230 | CV | Reparación de veredas de concreto 0,18 m | m2
LT-060COU0XXD0C3300S2 | OCRC13 | 5290 | CV | Nivelación y apisonado (Manual) | m2
LT-060COU0XXD0C3300S2 | OCRC14 | 15750 | CV | Cinta de Señalización | m
LT-060COU0XXD0C3300S2 | OCRC2 | 816.4125 | CV | Eliminación de desmonte de demolición | m3
LT-060COU0XXD0C3300S2 | OCRC3 | 2491.9875 | CV | Relleno con tierra de excavación escogida compactado | m3
LT-060COU0XXD0C3300S2 | OCRC4 | 2491.9875 | CV | Relleno con tierra natural de excavación compactado | m3
LT-060COU0XXD0C3300S2 | OCRC5 | 8.4 | CV | Relleno con material propio para puesta a tierra | m3
LT-060COU0XXD0C3300S2 | OCRC6 | 19.6 | CV | Relleno con material adecuado para puesta a tierra | m3
LT-060COU0XXD0C3300S2 | OCRC7 | 1708.875 | CV | Relleno de polvillo sin zarandear | m3
LT-060COU0XXD0C3300S2 | OCRC8 | 1953 | CV | Relleno de polvillo zarandeado | m3
LT-060COU0XXD0C3300S2 | OCRC9 | 1230 | CV | Reparación de pistas de concreto 0,15 m | m2
LT-060COU0XXD0C3300S2 | OCTP2 | 9 | CV | Replanteo Topográfico de la Línea subterranea | km
LT-060COU0XXD0C3300S2 | OCTP6 | 4 | CV | Estudio Geotécnico ( Calicatas ) | Und
LT-060COU0XXD0C3300S2 | C33-300 | 18.4396 | EP | CONDUCTOR CU XLPE 300 mm2 - 60 KV | km
LT-060COU0XXD0C3300S2 | CAMAGN | 60 | EP | Conectores amagnéticos para cables subterráneos | Und
LT-060COU0XXD0C3300S2 | CTCU060 | 12 | EP | Cabeza terminal tipo exterior para cable subterráneo unipolar XLPE Cobre 60 kV | Und
LT-060COU0XXD0C3300S2 | JE-XLPE-060-300 | 18 | EP | Empalme unipolar cable XLPE 300 mm2, 60 kV | Cjto
LT-060COU0XXD0C3300S2 | PACRES | 2 | EP | Prueba AC resonante | Und
LT-060COU0XXD0C3300S2 | PT-CAT1 | 4 | EP | Caja tripolar de conexión directa a tierra de pantalla, uso exterior | Und
LT-060COU0XXD0C3300S2 | PT-CD | 60 | EP | Conductor desnudo de puesta a tierra de 70 mm2 Cu | m
LT-060COU0XXD0C3300S2 | PT-CU | 750 | EP | Cable de conexión unipolar y de continuidad de tierra de 120 mm2 Cu | m
LT-060COU0XXD0C3300S2 | PT-ET | 4 | EP | Electrodo copperweld de 5/8" x 2.4 m de puesta a tierra + accesorios | Glb
LT-060COU0XXD0C3300S2 | PT-MR | 4 | EP | Medición de resistividad y resistencia de puesta a tierra | Und
LT-060COU0XXD0C3300S2 | PT-SBOND | 2 | EP | Caja de Puesta a Tierra Single Bonding con SVL 1 kV | Und
LT-060COU0XXD0C3300S2 | PT-XBOND | 4 | EP | Caja de Puesta a Tierra Cross Bonding con SVL 1 kV | Und
LT-060COU0XXD0C3300S2 | INSLCOLT_SUB3KM-CO | 1 | GE | Inspección de la Linea Construida | Gbl
LT-060COU0XXD0C3300S2 | PPSLTM0001 | 1 | GE | Pruebas y Puestas en Servicios | Gbl
LT-060COU0XXD0C3300S2 | INGDETLT_3KM-CO-GS+EIA | 1 | GE | Ingenieria | Gbl
LT-060COU0XXD0C3300S2 | GGC | 0.1 | GE | GASTOS GENERALES DEL CONTRATISTA | Gbl
LT-060COU0XXD0C3300S2 | UGC | 0.1 | GE | UTILIDADES GENERALES DEL CONTRATISTA | Gbl
LT-060COU0XXD0C3300S2 | SUP | 0.1311 | GE | SUPERVISION | Gbl
LT-060COU0XXD0C3300S2 | GFI | 0.0108 | GE | GASTOS FINANCIEROS | Gbl
LT-060COU0XXD0C3300S2 | GDA | 0.01348 | GE | GASTOS DE ADMINISTRACIÓN | Gbl
LT-060COU0XXD0C3300S2 | IGV | 0.18 | GE | I.G.V. | Gbl
LT-060COU0XXD0C3300S1 | OCEC1 | 187.2 | CV | Encofrado y desencofrado para cimentaciones | m2
LT-060COU0XXD0C3300S1 | OCEC10 | 140 | CV | Tubo de PVC Clase 5 de 2" de diámetro | m
LT-060COU0XXD0C3300S1 | OCEC11 | 4 | CV | Tapa de fierro fundido para camaras | Und
LT-060COU0XXD0C3300S1 | OCEC14 | 22.2914 | CV | Concreto fc = 175 kg/cm2 para reparaciones (premezclado) | m3
LT-060COU0XXD0C3300S1 | OCEC2 | 874 | CV | Concreto fc = 100 kg/cm2 para solado de fundaciones (e = 0,05m) | m2
LT-060COU0XXD0C3300S1 | OCEC3 | 27.15 | CV | Concreto fc = 210 kg/cm2 para reparaciones (premezclado) | m3
LT-060COU0XXD0C3300S1 | OCEC4 | 1900.5 | CV | Acero de refuerzo fy = 4 200 kg/cm2 para reparaciones | kg
LT-060COU0XXD0C3300S1 | OCEC5 | 2140 | CV | Malla de Fe doble de 1/2" diám. cada 3 m en zanja de cable | kg
LT-060COU0XXD0C3300S1 | OCEC6 | 580 | CV | Malla de Fe simple de 1/2" diám. cada 3 m en zanja de cable | kg
LT-060COU0XXD0C3300S1 | OCEC7 | 48 | CV | Losetón de concreto de f'c = 210 kg/cm2 de 1,00 x 0,50 x 0,05 m | Und
LT-060COU0XXD0C3300S1 | OCEC8 | 210 | CV | Ductos de concreto de una vía de 6" de diámetro | Und
LT-060COU0XXD0C3300S1 | OCEC9 | 2 | CV | Protección de concreto armado para postes metálicos | Und
LT-060COU0XXD0C3300S1 | OCER1 | 1762.4 | CV | Excavación en terreno normal | m3
LT-060COU0XXD0C3300S1 | OCER2 | 28 | CV | Excavación en terreno normal para puesta a tierra | m3
LT-060COU0XXD0C3300S1 | OCER3 | 200 | CV | Rotura de pistas de concreto (0,15 m) | m2
LT-060COU0XXD0C3300S1 | OCER4 | 350 | CV | Rotura de pistas de asfalto (0,05 m) | m2
LT-060COU0XXD0C3300S1 | OCER5 | 50 | CV | Rotura de pista de asfalto (0,10 m) | m2
LT-060COU0XXD0C3300S1 | OCER6 | 200 | CV | Rotura de vereda de concreto (0,18 m) | m2
LT-060COU0XXD0C3300S1 | OCER7 | 2000 | CV | Entibado de Zanjas | m2
LT-060COU0XXD0C3300S1 | OCMDXX | 0.2 | CV | Movilización y Desmovilización Líneas subterraneas | Glb
LT-060COU0XXD0C3300S1 | OCOP09 | 85 | CV | Cubierta de zanja con paneles de madera | m2
LT-060COU0XXD0C3300S1 | OCOP1 | 0.2 | CV | Instalación de Campamentos y Almacenes | Glb
LT-060COU0XXD0C3300S1 | OCOP2 | 0.2 | CV | Mantenimiento y Operación de Campamentos | Glb
LT-060COU0XXD0C3300S1 | OCOP26 | 42.5 | CV | Cubierta de zanja con plancha metalica | m2
LT-060COU0XXD0C3300S1 | OCRC1 | 841.0312 | CV | Eliminación de material excedente | m3
LT-060COU0XXD0C3300S1 | OCRC10 | 350 | CV | Reparación de pistas de asfalto 0,05 m | m2
LT-060COU0XXD0C3300S1 | OCRC11 | 50 | CV | Reparación de pistas de asfalto 0,10 m | m2
LT-060COU0XXD0C3300S1 | OCRC12 | 200 | CV | Reparación de veredas de concreto 0,18 m | m2
LT-060COU0XXD0C3300S1 | OCRC13 | 878 | CV | Nivelación y apisonado (Manual) | m2
LT-060COU0XXD0C3300S1 | OCRC14 | 2550 | CV | Cinta de Señalización | m
LT-060COU0XXD0C3300S1 | OCRC2 | 132.75 | CV | Eliminación de desmonte de demolición | m3
LT-060COU0XXD0C3300S1 | OCRC3 | 554.5875 | CV | Relleno con tierra de excavación escogida compactado | m3
LT-060COU0XXD0C3300S1 | OCRC4 | 554.5875 | CV | Relleno con tierra natural de excavación compactado | m3
LT-060COU0XXD0C3300S1 | OCRC5 | 8.4 | CV | Relleno con material propio para puesta a tierra | m3
LT-060COU0XXD0C3300S1 | OCRC6 | 19.6 | CV | Relleno con material adecuado para puesta a tierra | m3
LT-060COU0XXD0C3300S1 | OCRC7 | 276.675 | CV | Relleno de polvillo sin zarandear | m3
LT-060COU0XXD0C3300S1 | OCRC8 | 316.2 | CV | Relleno de polvillo zarandeado | m3
LT-060COU0XXD0C3300S1 | OCRC9 | 200 | CV | Reparación de pistas de concreto 0,15 m | m2
LT-060COU0XXD0C3300S1 | OCTP2 | 1.5 | CV | Replanteo Topográfico de la Línea subterranea | km
LT-060COU0XXD0C3300S1 | OCTP6 | 3 | CV | Estudio Geotécnico ( Calicatas ) | Und
LT-060COU0XXD0C3300S1 | C33-300 | 3.4396 | EP | CONDUCTOR CU XLPE 300 mm2 - 60 KV | km
LT-060COU0XXD0C3300S1 | CAMAGN | 60 | EP | Conectores amagnéticos para cables subterráneos | Und
LT-060COU0XXD0C3300S1 | CTCU060 | 12 | EP | Cabeza terminal tipo exterior para cable subterráneo unipolar XLPE Cobre 60 kV | Und
LT-060COU0XXD0C3300S1 | JE-XLPE-060-300 | 12 | EP | Empalme unipolar cable XLPE 300 mm2, 60 kV | Cjto
LT-060COU0XXD0C3300S1 | PACRES | 2 | EP | Prueba AC resonante | Und
LT-060COU0XXD0C3300S1 | PT-CAT1 | 4 | EP | Caja tripolar de conexión directa a tierra de pantalla, uso exterior | Und
LT-060COU0XXD0C3300S1 | PT-CD | 60 | EP | Conductor desnudo de puesta a tierra de 70 mm2 Cu | m
LT-060COU0XXD0C3300S1 | PT-ET | 4 | EP | Electrodo copperweld de 5/8" x 2.4 m de puesta a tierra + accesorios | Glb
LT-060COU0XXD0C3300S1 | PT-MR | 4 | EP | Medición de resistividad y resistencia de puesta a tierra | Und
LT-060COU0XXD0C3300S1 | PT-XBOND | 4 | EP | Caja de Puesta a Tierra Cross Bonding con SVL 1 kV | Und
LT-060COU0XXD0C3300S1 | INSLCOLT_SUB0.5KM-CO | 1 | GE | Inspección de la Linea Construida | Gbl
LT-060COU0XXD0C3300S1 | PPSLTM0001 | 1 | GE | Pruebas y Puestas en Servicios | Gbl
LT-060COU0XXD0C3300S1 | INGDETLT_0.5KM-CO-GS+EIA | 1 | GE | Ingenieria | Gbl
LT-060COU0XXD0C3300S1 | GGC | 0.1 | GE | GASTOS GENERALES DEL CONTRATISTA | Gbl
LT-060COU0XXD0C3300S1 | UGC | 0.1 | GE | UTILIDADES GENERALES DEL CONTRATISTA | Gbl
LT-060COU0XXD0C3300S1 | SUP | 0.1311 | GE | SUPERVISION | Gbl
LT-060COU0XXD0C3300S1 | GFI | 0.0108 | GE | GASTOS FINANCIEROS | Gbl
LT-060COU0XXD0C3300S1 | GDA | 0.01348 | GE | GASTOS DE ADMINISTRACIÓN | Gbl
LT-060COU0XXD0C3300S1 | IGV | 0.18 | GE | I.G.V. | Gbl
LT-060COU0XXD0C312ES-ES2 | OCEC1 | 1026 | CV | Encofrado y desencofrado para cimentaciones | m2
LT-060COU0XXD0C312ES-ES2 | OCEC11 | 12 | CV | Tapa de fierro fundido para camaras | Und
LT-060COU0XXD0C312ES-ES2 | OCEC12 | 18000 | CV | Tuberia HDPE D=8" | m
LT-060COU0XXD0C312ES-ES2 | OCEC13 | 12000 | CV | Tuberia HDPE D=4" | m
LT-060COU0XXD0C312ES-ES2 | OCEC14 | 2919.3304 | CV | Concreto fc = 175 kg/cm2 para reparaciones (premezclado) | m3
LT-060COU0XXD0C312ES-ES2 | OCEC2 | 6180 | CV | Concreto fc = 100 kg/cm2 para solado de fundaciones (e = 0,05m) | m2
LT-060COU0XXD0C312ES-ES2 | OCEC3 | 162 | CV | Concreto fc = 210 kg/cm2 para reparaciones (premezclado) | m3
LT-060COU0XXD0C312ES-ES2 | OCEC4 | 11340 | CV | Acero de refuerzo fy = 4 200 kg/cm2 para reparaciones | kg
LT-060COU0XXD0C312ES-ES2 | OCEC5 | 10700 | CV | Malla de Fe doble de 1/2" diám. cada 3 m en zanja de cable | kg
LT-060COU0XXD0C312ES-ES2 | OCEC6 | 2900 | CV | Malla de Fe simple de 1/2" diám. cada 3 m en zanja de cable | kg
LT-060COU0XXD0C312ES-ES2 | OCEC7 | 360 | CV | Losetón de concreto de f'c = 210 kg/cm2 de 1,00 x 0,50 x 0,05 m | Und
LT-060COU0XXD0C312ES-ES2 | OCEC9 | 2 | CV | Protección de concreto armado para postes metálicos | Und
LT-060COU0XXD0C312ES-ES2 | OCER1 | 12513 | CV | Excavación en terreno normal | m3
LT-060COU0XXD0C312ES-ES2 | OCER2 | 28 | CV | Excavación en terreno normal para puesta a tierra | m3
LT-060COU0XXD0C312ES-ES2 | OCER3 | 1380 | CV | Rotura de pistas de concreto (0,15 m) | m2
LT-060COU0XXD0C312ES-ES2 | OCER4 | 2415 | CV | Rotura de pistas de asfalto (0,05 m) | m2
LT-060COU0XXD0C312ES-ES2 | OCER5 | 345 | CV | Rotura de pista de asfalto (0,10 m) | m2
LT-060COU0XXD0C312ES-ES2 | OCER6 | 1380 | CV | Rotura de vereda de concreto (0,18 m) | m2
LT-060COU0XXD0C312ES-ES2 | OCER7 | 12000 | CV | Entibado de Zanjas | m2
LT-060COU0XXD0C312ES-ES2 | OCMDXX | 1 | CV | Movilización y Desmovilización Líneas subterraneas | Glb
LT-060COU0XXD0C312ES-ES2 | OCOP09 | 600 | CV | Cubierta de zanja con paneles de madera | m2
LT-060COU0XXD0C312ES-ES2 | OCOP1 | 1 | CV | Instalación de Campamentos y Almacenes | Glb
LT-060COU0XXD0C312ES-ES2 | OCOP2 | 1 | CV | Mantenimiento y Operación de Campamentos | Glb
LT-060COU0XXD0C312ES-ES2 | OCOP26 | 300 | CV | Cubierta de zanja con plancha metalica | m2
LT-060COU0XXD0C312ES-ES2 | OCRC1 | 5788.25 | CV | Eliminación de material excedente | m3
LT-060COU0XXD0C312ES-ES2 | OCRC10 | 2415 | CV | Reparación de pistas de asfalto 0,05 m | m2
LT-060COU0XXD0C312ES-ES2 | OCRC11 | 345 | CV | Reparación de pistas de asfalto 0,10 m | m2
LT-060COU0XXD0C312ES-ES2 | OCRC12 | 1380 | CV | Reparación de veredas de concreto 0,18 m | m2
LT-060COU0XXD0C312ES-ES2 | OCRC13 | 6184 | CV | Nivelación y apisonado (Manual) | m2
LT-060COU0XXD0C312ES-ES2 | OCRC14 | 18000 | CV | Cinta de Señalización | m
LT-060COU0XXD0C312ES-ES2 | OCRC2 | 915.975 | CV | Eliminación de desmonte de demolición | m3
LT-060COU0XXD0C312ES-ES2 | OCRC3 | 3951 | CV | Relleno con tierra de excavación escogida compactado | m3
LT-060COU0XXD0C312ES-ES2 | OCRC4 | 3951 | CV | Relleno con tierra natural de excavación compactado | m3
LT-060COU0XXD0C312ES-ES2 | OCRC5 | 8.4 | CV | Relleno con material propio para puesta a tierra | m3
LT-060COU0XXD0C312ES-ES2 | OCRC6 | 19.6 | CV | Relleno con material adecuado para puesta a tierra | m3
LT-060COU0XXD0C312ES-ES2 | OCRC7 | 1953 | CV | Relleno de polvillo sin zarandear | m3
LT-060COU0XXD0C312ES-ES2 | OCRC8 | 2232 | CV | Relleno de polvillo zarandeado | m3
LT-060COU0XXD0C312ES-ES2 | OCRC9 | 1380 | CV | Reparación de pistas de concreto 0,15 m | m2
LT-060COU0XXD0C312ES-ES2 | OCTP2 | 9 | CV | Replanteo Topográfico de la Línea subterranea | km
LT-060COU0XXD0C312ES-ES2 | OCTP6 | 4 | CV | Estudio Geotécnico ( Calicatas ) | Und
LT-060COU0XXD0C312ES-ES2 | C33-12E | 18.8791 | EP | CONDUCTOR CU XLPE 1200 mm2 - 60 KV | km
LT-060COU0XXD0C312ES-ES2 | CAMAGN | 60 | EP | Conectores amagnéticos para cables subterráneos | Und
LT-060COU0XXD0C312ES-ES2 | CTCU060 | 12 | EP | Cabeza terminal tipo exterior para cable subterráneo unipolar XLPE Cobre 60 kV | Und
LT-060COU0XXD0C312ES-ES2 | JE-XLPE-060-12E | 36 | EP | Empalme unipolar cable XLPE 1200 mm2, 60 kV | Cjto
LT-060COU0XXD0C312ES-ES2 | PACRES | 2 | EP | Prueba AC resonante | Und
LT-060COU0XXD0C312ES-ES2 | PT-CAT1 | 6 | EP | Caja tripolar de conexión directa a tierra de pantalla, uso exterior | Und
LT-060COU0XXD0C312ES-ES2 | PT-CD | 60 | EP | Conductor desnudo de puesta a tierra de 70 mm2 Cu | m
LT-060COU0XXD0C312ES-ES2 | PT-CU | 750 | EP | Cable de conexión unipolar y de continuidad de tierra de 120 mm2 Cu | m
LT-060COU0XXD0C312ES-ES2 | PT-ET | 4 | EP | Electrodo copperweld de 5/8" x 2.4 m de puesta a tierra + accesorios | Glb
LT-060COU0XXD0C312ES-ES2 | PT-MR | 4 | EP | Medición de resistividad y resistencia de puesta a tierra | Und
LT-060COU0XXD0C312ES-ES2 | PT-SBOND | 2 | EP | Caja de Puesta a Tierra Single Bonding con SVL 1 kV | Und
LT-060COU0XXD0C312ES-ES2 | PT-XBOND | 8 | EP | Caja de Puesta a Tierra Cross Bonding con SVL 1 kV | Und
LT-060COU0XXD0C312ES-ES2 | INSLCOLT_SUB3KM-CO | 1 | GE | Inspección de la Linea Construida | Gbl
LT-060COU0XXD0C312ES-ES2 | PPSLTM0001 | 1 | GE | Pruebas y Puestas en Servicios | Gbl
LT-060COU0XXD0C312ES-ES2 | INGDETLT_3KM-CO-GS+EIA | 1 | GE | Ingenieria | Gbl
LT-060COU0XXD0C312ES-ES2 | GGC | 0.1 | GE | GASTOS GENERALES DEL CONTRATISTA | Gbl
LT-060COU0XXD0C312ES-ES2 | UGC | 0.1 | GE | UTILIDADES GENERALES DEL CONTRATISTA | Gbl
LT-060COU0XXD0C312ES-ES2 | SUP | 0.1311 | GE | SUPERVISION | Gbl
LT-060COU0XXD0C312ES-ES2 | GFI | 0.0108 | GE | GASTOS FINANCIEROS | Gbl
LT-060COU0XXD0C312ES-ES2 | GDA | 0.01348 | GE | GASTOS DE ADMINISTRACIÓN | Gbl
LT-060COU0XXD0C312ES-ES2 | IGV | 0.18 | GE | I.G.V. | Gbl
LT-060COU0XXD0C312ES-ES1 | OCEC1 | 342 | CV | Encofrado y desencofrado para cimentaciones | m2
LT-060COU0XXD0C312ES-ES1 | OCEC11 | 4 | CV | Tapa de fierro fundido para camaras | Und
LT-060COU0XXD0C312ES-ES1 | OCEC12 | 3000 | CV | Tuberia HDPE D=8" | m
LT-060COU0XXD0C312ES-ES1 | OCEC13 | 2000 | CV | Tuberia HDPE D=4" | m
LT-060COU0XXD0C312ES-ES1 | OCEC14 | 396.5551 | CV | Concreto fc = 175 kg/cm2 para reparaciones (premezclado) | m3
LT-060COU0XXD0C312ES-ES1 | OCEC2 | 910 | CV | Concreto fc = 100 kg/cm2 para solado de fundaciones (e = 0,05m) | m2
LT-060COU0XXD0C312ES-ES1 | OCEC3 | 54 | CV | Concreto fc = 210 kg/cm2 para reparaciones (premezclado) | m3
LT-060COU0XXD0C312ES-ES1 | OCEC4 | 3780 | CV | Acero de refuerzo fy = 4 200 kg/cm2 para reparaciones | kg
LT-060COU0XXD0C312ES-ES1 | OCEC5 | 2140 | CV | Malla de Fe doble de 1/2" diám. cada 3 m en zanja de cable | kg
LT-060COU0XXD0C312ES-ES1 | OCEC6 | 580 | CV | Malla de Fe simple de 1/2" diám. cada 3 m en zanja de cable | kg
LT-060COU0XXD0C312ES-ES1 | OCEC7 | 120 | CV | Losetón de concreto de f'c = 210 kg/cm2 de 1,00 x 0,50 x 0,05 m | Und
LT-060COU0XXD0C312ES-ES1 | OCEC9 | 2 | CV | Protección de concreto armado para postes metálicos | Und
LT-060COU0XXD0C312ES-ES1 | OCER1 | 1871 | CV | Excavación en terreno normal | m3
LT-060COU0XXD0C312ES-ES1 | OCER2 | 28 | CV | Excavación en terreno normal para puesta a tierra | m3
LT-060COU0XXD0C312ES-ES1 | OCER3 | 200 | CV | Rotura de pistas de concreto (0,15 m) | m2
LT-060COU0XXD0C312ES-ES1 | OCER4 | 350 | CV | Rotura de pistas de asfalto (0,05 m) | m2
LT-060COU0XXD0C312ES-ES1 | OCER5 | 50 | CV | Rotura de pista de asfalto (0,10 m) | m2
LT-060COU0XXD0C312ES-ES1 | OCER6 | 200 | CV | Rotura de vereda de concreto (0,18 m) | m2
LT-060COU0XXD0C312ES-ES1 | OCER7 | 2000 | CV | Entibado de Zanjas | m2
LT-060COU0XXD0C312ES-ES1 | OCMDXX | 0.2 | CV | Movilización y Desmovilización Líneas subterraneas | Glb
LT-060COU0XXD0C312ES-ES1 | OCOP09 | 85 | CV | Cubierta de zanja con paneles de madera | m2
LT-060COU0XXD0C312ES-ES1 | OCOP1 | 0.2 | CV | Instalación de Campamentos y Almacenes | Glb
LT-060COU0XXD0C312ES-ES1 | OCOP2 | 0.2 | CV | Mantenimiento y Operación de Campamentos | Glb
LT-060COU0XXD0C312ES-ES1 | OCOP26 | 42.5 | CV | Cubierta de zanja con plancha metalica | m2
LT-060COU0XXD0C312ES-ES1 | OCRC1 | 841.0312 | CV | Eliminación de material excedente | m3
LT-060COU0XXD0C312ES-ES1 | OCRC10 | 350 | CV | Reparación de pistas de asfalto 0,05 m | m2
LT-060COU0XXD0C312ES-ES1 | OCRC11 | 50 | CV | Reparación de pistas de asfalto 0,10 m | m2
LT-060COU0XXD0C312ES-ES1 | OCRC12 | 200 | CV | Reparación de veredas de concreto 0,18 m | m2
LT-060COU0XXD0C312ES-ES1 | OCRC13 | 914 | CV | Nivelación y apisonado (Manual) | m2
LT-060COU0XXD0C312ES-ES1 | OCRC14 | 2550 | CV | Cinta de Señalización | m
LT-060COU0XXD0C312ES-ES1 | OCRC2 | 132.75 | CV | Eliminación de desmonte de demolición | m3
LT-060COU0XXD0C312ES-ES1 | OCRC3 | 608.8875 | CV | Relleno con tierra de excavación escogida compactado | m3
LT-060COU0XXD0C312ES-ES1 | OCRC4 | 608.8875 | CV | Relleno con tierra natural de excavación compactado | m3
LT-060COU0XXD0C312ES-ES1 | OCRC5 | 8.4 | CV | Relleno con material propio para puesta a tierra | m3
LT-060COU0XXD0C312ES-ES1 | OCRC6 | 19.6 | CV | Relleno con material adecuado para puesta a tierra | m3
LT-060COU0XXD0C312ES-ES1 | OCRC7 | 276.675 | CV | Relleno de polvillo sin zarandear | m3
LT-060COU0XXD0C312ES-ES1 | OCRC8 | 316.2 | CV | Relleno de polvillo zarandeado | m3
LT-060COU0XXD0C312ES-ES1 | OCRC9 | 200 | CV | Reparación de pistas de concreto 0,15 m | m2
LT-060COU0XXD0C312ES-ES1 | OCTP2 | 1.5 | CV | Replanteo Topográfico de la Línea subterranea | km
LT-060COU0XXD0C312ES-ES1 | OCTP6 | 3 | CV | Estudio Geotécnico ( Calicatas ) | Und
LT-060COU0XXD0C312ES-ES1 | C33-12E | 3.8791 | EP | CONDUCTOR CU XLPE 1200 mm2 - 60 KV | km
LT-060COU0XXD0C312ES-ES1 | CAMAGN | 60 | EP | Conectores amagnéticos para cables subterráneos | Und
LT-060COU0XXD0C312ES-ES1 | CTCU060 | 12 | EP | Cabeza terminal tipo exterior para cable subterráneo unipolar XLPE Cobre 60 kV | Und
LT-060COU0XXD0C312ES-ES1 | JE-XLPE-060-12E | 12 | EP | Empalme unipolar cable XLPE 1200 mm2, 60 kV | Cjto
LT-060COU0XXD0C312ES-ES1 | PACRES | 2 | EP | Prueba AC resonante | Und
LT-060COU0XXD0C312ES-ES1 | PT-CAT1 | 4 | EP | Caja tripolar de conexión directa a tierra de pantalla, uso exterior | Und
LT-060COU0XXD0C312ES-ES1 | PT-CD | 60 | EP | Conductor desnudo de puesta a tierra de 70 mm2 Cu | m
LT-060COU0XXD0C312ES-ES1 | PT-ET | 4 | EP | Electrodo copperweld de 5/8" x 2.4 m de puesta a tierra + accesorios | Glb
LT-060COU0XXD0C312ES-ES1 | PT-MR | 4 | EP | Medición de resistividad y resistencia de puesta a tierra | Und
LT-060COU0XXD0C312ES-ES1 | PT-XBOND | 4 | EP | Caja de Puesta a Tierra Cross Bonding con SVL 1 kV | Und
LT-060COU0XXD0C312ES-ES1 | INSLCOLT_SUB0.5KM-CO | 1 | GE | Inspección de la Linea Construida | Gbl
LT-060COU0XXD0C312ES-ES1 | PPSLTM0001 | 1 | GE | Pruebas y Puestas en Servicios | Gbl
LT-060COU0XXD0C312ES-ES1 | INGDETLT_0.5KM-CO-GS+EIA | 1 | GE | Ingenieria | Gbl
LT-060COU0XXD0C312ES-ES1 | GGC | 0.1 | GE | GASTOS GENERALES DEL CONTRATISTA | Gbl
LT-060COU0XXD0C312ES-ES1 | UGC | 0.1 | GE | UTILIDADES GENERALES DEL CONTRATISTA | Gbl
LT-060COU0XXD0C312ES-ES1 | SUP | 0.1311 | GE | SUPERVISION | Gbl
LT-060COU0XXD0C312ES-ES1 | GFI | 0.0108 | GE | GASTOS FINANCIEROS | Gbl
LT-060COU0XXD0C312ES-ES1 | GDA | 0.01348 | GE | GASTOS DE ADMINISTRACIÓN | Gbl
LT-060COU0XXD0C312ES-ES1 | IGV | 0.18 | GE | I.G.V. | Gbl
LT-060COU0XXD0C312ES2 | OCEC1 | 1026 | CV | Encofrado y desencofrado para cimentaciones | m2
LT-060COU0XXD0C312ES2 | OCEC10 | 840 | CV | Tubo de PVC Clase 5 de 2" de diámetro | m
LT-060COU0XXD0C312ES2 | OCEC11 | 12 | CV | Tapa de fierro fundido para camaras | Und
LT-060COU0XXD0C312ES2 | OCEC14 | 140.0483 | CV | Concreto fc = 175 kg/cm2 para reparaciones (premezclado) | m3
LT-060COU0XXD0C312ES2 | OCEC2 | 5430 | CV | Concreto fc = 100 kg/cm2 para solado de fundaciones (e = 0,05m) | m2
LT-060COU0XXD0C312ES2 | OCEC3 | 162 | CV | Concreto fc = 210 kg/cm2 para reparaciones (premezclado) | m3
LT-060COU0XXD0C312ES2 | OCEC4 | 11340 | CV | Acero de refuerzo fy = 4 200 kg/cm2 para reparaciones | kg
LT-060COU0XXD0C312ES2 | OCEC5 | 10700 | CV | Malla de Fe doble de 1/2" diám. cada 3 m en zanja de cable | kg
LT-060COU0XXD0C312ES2 | OCEC6 | 2900 | CV | Malla de Fe simple de 1/2" diám. cada 3 m en zanja de cable | kg
LT-060COU0XXD0C312ES2 | OCEC7 | 360 | CV | Losetón de concreto de f'c = 210 kg/cm2 de 1,00 x 0,50 x 0,05 m | Und
LT-060COU0XXD0C312ES2 | OCEC8 | 1260 | CV | Ductos de concreto de una vía de 6" de diámetro | Und
LT-060COU0XXD0C312ES2 | OCEC9 | 2 | CV | Protección de concreto armado para postes metálicos | Und
LT-060COU0XXD0C312ES2 | OCER1 | 9438 | CV | Excavación en terreno normal | m3
LT-060COU0XXD0C312ES2 | OCER2 | 28 | CV | Excavación en terreno normal para puesta a tierra | m3
LT-060COU0XXD0C312ES2 | OCER3 | 1230 | CV | Rotura de pistas de concreto (0,15 m) | m2
LT-060COU0XXD0C312ES2 | OCER4 | 2152.5 | CV | Rotura de pistas de asfalto (0,05 m) | m2
LT-060COU0XXD0C312ES2 | OCER5 | 307.5 | CV | Rotura de pista de asfalto (0,10 m) | m2
LT-060COU0XXD0C312ES2 | OCER6 | 1230 | CV | Rotura de vereda de concreto (0,18 m) | m2
LT-060COU0XXD0C312ES2 | OCER7 | 10200 | CV | Entibado de Zanjas | m2
LT-060COU0XXD0C312ES2 | OCMDXX | 1 | CV | Movilización y Desmovilización Líneas subterraneas | Glb
LT-060COU0XXD0C312ES2 | OCOP09 | 525 | CV | Cubierta de zanja con paneles de madera | m2
LT-060COU0XXD0C312ES2 | OCOP1 | 1 | CV | Instalación de Campamentos y Almacenes | Glb
LT-060COU0XXD0C312ES2 | OCOP2 | 1 | CV | Mantenimiento y Operación de Campamentos | Glb
LT-060COU0XXD0C312ES2 | OCOP26 | 262.5 | CV | Cubierta de zanja con plancha metalica | m2
LT-060COU0XXD0C312ES2 | OCRC1 | 5067.7812 | CV | Eliminación de material excedente | m3
LT-060COU0XXD0C312ES2 | OCRC10 | 2152.5 | CV | Reparación de pistas de asfalto 0,05 m | m2
LT-060COU0XXD0C312ES2 | OCRC11 | 307.5 | CV | Reparación de pistas de asfalto 0,10 m | m2
LT-060COU0XXD0C312ES2 | OCRC12 | 1230 | CV | Reparación de veredas de concreto 0,18 m | m2
LT-060COU0XXD0C312ES2 | OCRC13 | 5434 | CV | Nivelación y apisonado (Manual) | m2
LT-060COU0XXD0C312ES2 | OCRC14 | 15750 | CV | Cinta de Señalización | m
LT-060COU0XXD0C312ES2 | OCRC2 | 816.4125 | CV | Eliminación de desmonte de demolición | m3
LT-060COU0XXD0C312ES2 | OCRC3 | 2701.6875 | CV | Relleno con tierra de excavación escogida compactado | m3
LT-060COU0XXD0C312ES2 | OCRC4 | 2701.6875 | CV | Relleno con tierra natural de excavación compactado | m3
LT-060COU0XXD0C312ES2 | OCRC5 | 8.4 | CV | Relleno con material propio para puesta a tierra | m3
LT-060COU0XXD0C312ES2 | OCRC6 | 19.6 | CV | Relleno con material adecuado para puesta a tierra | m3
LT-060COU0XXD0C312ES2 | OCRC7 | 1708.875 | CV | Relleno de polvillo sin zarandear | m3
LT-060COU0XXD0C312ES2 | OCRC8 | 1953 | CV | Relleno de polvillo zarandeado | m3
LT-060COU0XXD0C312ES2 | OCRC9 | 1230 | CV | Reparación de pistas de concreto 0,15 m | m2
LT-060COU0XXD0C312ES2 | OCTP2 | 9 | CV | Replanteo Topográfico de la Línea subterranea | km
LT-060COU0XXD0C312ES2 | OCTP6 | 4 | CV | Estudio Geotécnico ( Calicatas ) | Und
LT-060COU0XXD0C312ES2 | C33-12E | 18.8791 | EP | CONDUCTOR CU XLPE 1200 mm2 - 60 KV | km
LT-060COU0XXD0C312ES2 | CAMAGN | 60 | EP | Conectores amagnéticos para cables subterráneos | Und
LT-060COU0XXD0C312ES2 | CTCU060 | 12 | EP | Cabeza terminal tipo exterior para cable subterráneo unipolar XLPE Cobre 60 kV | Und
LT-060COU0XXD0C312ES2 | JE-XLPE-060-12E | 36 | EP | Empalme unipolar cable XLPE 1200 mm2, 60 kV | Cjto
LT-060COU0XXD0C312ES2 | PACRES | 2 | EP | Prueba AC resonante | Und
LT-060COU0XXD0C312ES2 | PT-CAT1 | 6 | EP | Caja tripolar de conexión directa a tierra de pantalla, uso exterior | Und
LT-060COU0XXD0C312ES2 | PT-CD | 60 | EP | Conductor desnudo de puesta a tierra de 70 mm2 Cu | m
LT-060COU0XXD0C312ES2 | PT-CU | 750 | EP | Cable de conexión unipolar y de continuidad de tierra de 120 mm2 Cu | m
LT-060COU0XXD0C312ES2 | PT-ET | 4 | EP | Electrodo copperweld de 5/8" x 2.4 m de puesta a tierra + accesorios | Glb
LT-060COU0XXD0C312ES2 | PT-MR | 4 | EP | Medición de resistividad y resistencia de puesta a tierra | Und
LT-060COU0XXD0C312ES2 | PT-SBOND | 2 | EP | Caja de Puesta a Tierra Single Bonding con SVL 1 kV | Und
LT-060COU0XXD0C312ES2 | PT-XBOND | 8 | EP | Caja de Puesta a Tierra Cross Bonding con SVL 1 kV | Und
LT-060COU0XXD0C312ES2 | INSLCOLT_SUB3KM-CO | 1 | GE | Inspección de la Linea Construida | Gbl
LT-060COU0XXD0C312ES2 | PPSLTM0001 | 1 | GE | Pruebas y Puestas en Servicios | Gbl
LT-060COU0XXD0C312ES2 | INGDETLT_3KM-CO-GS+EIA | 1 | GE | Ingenieria | Gbl
LT-060COU0XXD0C312ES2 | GGC | 0.1 | GE | GASTOS GENERALES DEL CONTRATISTA | Gbl
LT-060COU0XXD0C312ES2 | UGC | 0.1 | GE | UTILIDADES GENERALES DEL CONTRATISTA | Gbl
LT-060COU0XXD0C312ES2 | SUP | 0.1311 | GE | SUPERVISION | Gbl
LT-060COU0XXD0C312ES2 | GFI | 0.0108 | GE | GASTOS FINANCIEROS | Gbl
LT-060COU0XXD0C312ES2 | GDA | 0.01348 | GE | GASTOS DE ADMINISTRACIÓN | Gbl
LT-060COU0XXD0C312ES2 | IGV | 0.18 | GE | I.G.V. | Gbl
LT-060COU0XXD0C312ES1 | OCEC1 | 342 | CV | Encofrado y desencofrado para cimentaciones | m2
LT-060COU0XXD0C312ES1 | OCEC10 | 140 | CV | Tubo de PVC Clase 5 de 2" de diámetro | m
LT-060COU0XXD0C312ES1 | OCEC11 | 4 | CV | Tapa de fierro fundido para camaras | Und
LT-060COU0XXD0C312ES1 | OCEC14 | 22.2914 | CV | Concreto fc = 175 kg/cm2 para reparaciones (premezclado) | m3
LT-060COU0XXD0C312ES1 | OCEC2 | 910 | CV | Concreto fc = 100 kg/cm2 para solado de fundaciones (e = 0,05m) | m2
LT-060COU0XXD0C312ES1 | OCEC3 | 54 | CV | Concreto fc = 210 kg/cm2 para reparaciones (premezclado) | m3
LT-060COU0XXD0C312ES1 | OCEC4 | 3780 | CV | Acero de refuerzo fy = 4 200 kg/cm2 para reparaciones | kg
LT-060COU0XXD0C312ES1 | OCEC5 | 2140 | CV | Malla de Fe doble de 1/2" diám. cada 3 m en zanja de cable | kg
LT-060COU0XXD0C312ES1 | OCEC6 | 580 | CV | Malla de Fe simple de 1/2" diám. cada 3 m en zanja de cable | kg
LT-060COU0XXD0C312ES1 | OCEC7 | 120 | CV | Losetón de concreto de f'c = 210 kg/cm2 de 1,00 x 0,50 x 0,05 m | Und
LT-060COU0XXD0C312ES1 | OCEC8 | 210 | CV | Ductos de concreto de una vía de 6" de diámetro | Und
LT-060COU0XXD0C312ES1 | OCEC9 | 2 | CV | Protección de concreto armado para postes metálicos | Und
LT-060COU0XXD0C312ES1 | OCER1 | 1871 | CV | Excavación en terreno normal | m3
LT-060COU0XXD0C312ES1 | OCER2 | 28 | CV | Excavación en terreno normal para puesta a tierra | m3
LT-060COU0XXD0C312ES1 | OCER3 | 200 | CV | Rotura de pistas de concreto (0,15 m) | m2
LT-060COU0XXD0C312ES1 | OCER4 | 350 | CV | Rotura de pistas de asfalto (0,05 m) | m2
LT-060COU0XXD0C312ES1 | OCER5 | 50 | CV | Rotura de pista de asfalto (0,10 m) | m2
LT-060COU0XXD0C312ES1 | OCER6 | 200 | CV | Rotura de vereda de concreto (0,18 m) | m2
LT-060COU0XXD0C312ES1 | OCER7 | 2000 | CV | Entibado de Zanjas | m2
LT-060COU0XXD0C312ES1 | OCMDXX | 0.2 | CV | Movilización y Desmovilización Líneas subterraneas | Glb
LT-060COU0XXD0C312ES1 | OCOP09 | 85 | CV | Cubierta de zanja con paneles de madera | m2
LT-060COU0XXD0C312ES1 | OCOP1 | 0.2 | CV | Instalación de Campamentos y Almacenes | Glb
LT-060COU0XXD0C312ES1 | OCOP2 | 0.2 | CV | Mantenimiento y Operación de Campamentos | Glb
LT-060COU0XXD0C312ES1 | OCOP26 | 42.5 | CV | Cubierta de zanja con plancha metalica | m2
LT-060COU0XXD0C312ES1 | OCRC1 | 841.0312 | CV | Eliminación de material excedente | m3
LT-060COU0XXD0C312ES1 | OCRC10 | 350 | CV | Reparación de pistas de asfalto 0,05 m | m2
LT-060COU0XXD0C312ES1 | OCRC11 | 50 | CV | Reparación de pistas de asfalto 0,10 m | m2
LT-060COU0XXD0C312ES1 | OCRC12 | 200 | CV | Reparación de veredas de concreto 0,18 m | m2
LT-060COU0XXD0C312ES1 | OCRC13 | 914 | CV | Nivelación y apisonado (Manual) | m2
LT-060COU0XXD0C312ES1 | OCRC14 | 2550 | CV | Cinta de Señalización | m
LT-060COU0XXD0C312ES1 | OCRC2 | 132.75 | CV | Eliminación de desmonte de demolición | m3
LT-060COU0XXD0C312ES1 | OCRC3 | 608.8875 | CV | Relleno con tierra de excavación escogida compactado | m3
LT-060COU0XXD0C312ES1 | OCRC4 | 608.8875 | CV | Relleno con tierra natural de excavación compactado | m3
LT-060COU0XXD0C312ES1 | OCRC5 | 8.4 | CV | Relleno con material propio para puesta a tierra | m3
LT-060COU0XXD0C312ES1 | OCRC6 | 19.6 | CV | Relleno con material adecuado para puesta a tierra | m3
LT-060COU0XXD0C312ES1 | OCRC7 | 276.675 | CV | Relleno de polvillo sin zarandear | m3
LT-060COU0XXD0C312ES1 | OCRC8 | 316.2 | CV | Relleno de polvillo zarandeado | m3
LT-060COU0XXD0C312ES1 | OCRC9 | 200 | CV | Reparación de pistas de concreto 0,15 m | m2
LT-060COU0XXD0C312ES1 | OCTP2 | 1.5 | CV | Replanteo Topográfico de la Línea subterranea | km
LT-060COU0XXD0C312ES1 | OCTP6 | 3 | CV | Estudio Geotécnico ( Calicatas ) | Und
LT-060COU0XXD0C312ES1 | C33-12E | 3.8791 | EP | CONDUCTOR CU XLPE 1200 mm2 - 60 KV | km
LT-060COU0XXD0C312ES1 | CAMAGN | 60 | EP | Conectores amagnéticos para cables subterráneos | Und
LT-060COU0XXD0C312ES1 | CTCU060 | 12 | EP | Cabeza terminal tipo exterior para cable subterráneo unipolar XLPE Cobre 60 kV | Und
LT-060COU0XXD0C312ES1 | JE-XLPE-060-12E | 12 | EP | Empalme unipolar cable XLPE 1200 mm2, 60 kV | Cjto
LT-060COU0XXD0C312ES1 | PACRES | 2 | EP | Prueba AC resonante | Und
LT-060COU0XXD0C312ES1 | PT-CAT1 | 4 | EP | Caja tripolar de conexión directa a tierra de pantalla, uso exterior | Und
LT-060COU0XXD0C312ES1 | PT-CD | 60 | EP | Conductor desnudo de puesta a tierra de 70 mm2 Cu | m
LT-060COU0XXD0C312ES1 | PT-ET | 4 | EP | Electrodo copperweld de 5/8" x 2.4 m de puesta a tierra + accesorios | Glb
LT-060COU0XXD0C312ES1 | PT-MR | 4 | EP | Medición de resistividad y resistencia de puesta a tierra | Und
LT-060COU0XXD0C312ES1 | PT-XBOND | 4 | EP | Caja de Puesta a Tierra Cross Bonding con SVL 1 kV | Und
LT-060COU0XXD0C312ES1 | INSLCOLT_SUB0.5KM-CO | 1 | GE | Inspección de la Linea Construida | Gbl
LT-060COU0XXD0C312ES1 | PPSLTM0001 | 1 | GE | Pruebas y Puestas en Servicios | Gbl
LT-060COU0XXD0C312ES1 | INGDETLT_0.5KM-CO-GS+EIA | 1 | GE | Ingenieria | Gbl
LT-060COU0XXD0C312ES1 | GGC | 0.1 | GE | GASTOS GENERALES DEL CONTRATISTA | Gbl
LT-060COU0XXD0C312ES1 | UGC | 0.1 | GE | UTILIDADES GENERALES DEL CONTRATISTA | Gbl
LT-060COU0XXD0C312ES1 | SUP | 0.1311 | GE | SUPERVISION | Gbl
LT-060COU0XXD0C312ES1 | GFI | 0.0108 | GE | GASTOS FINANCIEROS | Gbl
LT-060COU0XXD0C312ES1 | GDA | 0.01348 | GE | GASTOS DE ADMINISTRACIÓN | Gbl
LT-060COU0XXD0C312ES1 | IGV | 0.18 | GE | I.G.V. | Gbl
LT-060COU0XXD0C310ES-ES2 | OCEC1 | 855 | CV | Encofrado y desencofrado para cimentaciones | m2
LT-060COU0XXD0C310ES-ES2 | OCEC11 | 10 | CV | Tapa de fierro fundido para camaras | Und
LT-060COU0XXD0C310ES-ES2 | OCEC12 | 18000 | CV | Tuberia HDPE D=8" | m
LT-060COU0XXD0C310ES-ES2 | OCEC13 | 12000 | CV | Tuberia HDPE D=4" | m
LT-060COU0XXD0C310ES-ES2 | OCEC14 | 2919.3304 | CV | Concreto fc = 175 kg/cm2 para reparaciones (premezclado) | m3
LT-060COU0XXD0C310ES-ES2 | OCEC2 | 6150 | CV | Concreto fc = 100 kg/cm2 para solado de fundaciones (e = 0,05m) | m2
LT-060COU0XXD0C310ES-ES2 | OCEC3 | 135 | CV | Concreto fc = 210 kg/cm2 para reparaciones (premezclado) | m3
LT-060COU0XXD0C310ES-ES2 | OCEC4 | 9450 | CV | Acero de refuerzo fy = 4 200 kg/cm2 para reparaciones | kg
LT-060COU0XXD0C310ES-ES2 | OCEC5 | 10700 | CV | Malla de Fe doble de 1/2" diám. cada 3 m en zanja de cable | kg
LT-060COU0XXD0C310ES-ES2 | OCEC6 | 2900 | CV | Malla de Fe simple de 1/2" diám. cada 3 m en zanja de cable | kg
LT-060COU0XXD0C310ES-ES2 | OCEC7 | 300 | CV | Losetón de concreto de f'c = 210 kg/cm2 de 1,00 x 0,50 x 0,05 m | Und
LT-060COU0XXD0C310ES-ES2 | OCEC9 | 2 | CV | Protección de concreto armado para postes metálicos | Und
LT-060COU0XXD0C310ES-ES2 | OCER1 | 12427.5 | CV | Excavación en terreno normal | m3
LT-060COU0XXD0C310ES-ES2 | OCER2 | 35 | CV | Excavación en terreno normal para puesta a tierra | m3
LT-060COU0XXD0C310ES-ES2 | OCER3 | 1380 | CV | Rotura de pistas de concreto (0,15 m) | m2
LT-060COU0XXD0C310ES-ES2 | OCER4 | 2415 | CV | Rotura de pistas de asfalto (0,05 m) | m2
LT-060COU0XXD0C310ES-ES2 | OCER5 | 345 | CV | Rotura de pista de asfalto (0,10 m) | m2
LT-060COU0XXD0C310ES-ES2 | OCER6 | 1380 | CV | Rotura de vereda de concreto (0,18 m) | m2
LT-060COU0XXD0C310ES-ES2 | OCER7 | 12000 | CV | Entibado de Zanjas | m2
LT-060COU0XXD0C310ES-ES2 | OCMDXX | 1 | CV | Movilización y Desmovilización Líneas subterraneas | Glb
LT-060COU0XXD0C310ES-ES2 | OCOP09 | 600 | CV | Cubierta de zanja con paneles de madera | m2
LT-060COU0XXD0C310ES-ES2 | OCOP1 | 1 | CV | Instalación de Campamentos y Almacenes | Glb
LT-060COU0XXD0C310ES-ES2 | OCOP2 | 1 | CV | Mantenimiento y Operación de Campamentos | Glb
LT-060COU0XXD0C310ES-ES2 | OCOP26 | 300 | CV | Cubierta de zanja con plancha metalica | m2
LT-060COU0XXD0C310ES-ES2 | OCRC1 | 5794.375 | CV | Eliminación de material excedente | m3
LT-060COU0XXD0C310ES-ES2 | OCRC10 | 2415 | CV | Reparación de pistas de asfalto 0,05 m | m2
LT-060COU0XXD0C310ES-ES2 | OCRC11 | 345 | CV | Reparación de pistas de asfalto 0,10 m | m2
LT-060COU0XXD0C310ES-ES2 | OCRC12 | 1380 | CV | Reparación de veredas de concreto 0,18 m | m2
LT-060COU0XXD0C310ES-ES2 | OCRC13 | 6154 | CV | Nivelación y apisonado (Manual) | m2
LT-060COU0XXD0C310ES-ES2 | OCRC14 | 18000 | CV | Cinta de Señalización | m
LT-060COU0XXD0C310ES-ES2 | OCRC2 | 915.975 | CV | Eliminación de desmonte de demolición | m3
LT-060COU0XXD0C310ES-ES2 | OCRC3 | 3908.25 | CV | Relleno con tierra de excavación escogida compactado | m3
LT-060COU0XXD0C310ES-ES2 | OCRC4 | 3908.25 | CV | Relleno con tierra natural de excavación compactado | m3
LT-060COU0XXD0C310ES-ES2 | OCRC5 | 10.5 | CV | Relleno con material propio para puesta a tierra | m3
LT-060COU0XXD0C310ES-ES2 | OCRC6 | 24.5 | CV | Relleno con material adecuado para puesta a tierra | m3
LT-060COU0XXD0C310ES-ES2 | OCRC7 | 1953 | CV | Relleno de polvillo sin zarandear | m3
LT-060COU0XXD0C310ES-ES2 | OCRC8 | 2232 | CV | Relleno de polvillo zarandeado | m3
LT-060COU0XXD0C310ES-ES2 | OCRC9 | 1380 | CV | Reparación de pistas de concreto 0,15 m | m2
LT-060COU0XXD0C310ES-ES2 | OCTP2 | 9 | CV | Replanteo Topográfico de la Línea subterranea | km
LT-060COU0XXD0C310ES-ES2 | OCTP6 | 4 | CV | Estudio Geotécnico ( Calicatas ) | Und
LT-060COU0XXD0C310ES-ES2 | C33-10E | 18.7326 | EP | CONDUCTOR CU XLPE 1000 mm2 - 60 KV | km
LT-060COU0XXD0C310ES-ES2 | CAMAGN | 60 | EP | Conectores amagnéticos para cables subterráneos | Und
LT-060COU0XXD0C310ES-ES2 | CTCU060 | 12 | EP | Cabeza terminal tipo exterior para cable subterráneo unipolar XLPE Cobre 60 kV | Und
LT-060COU0XXD0C310ES-ES2 | JE-XLPE-060-10E | 30 | EP | Empalme unipolar cable XLPE 1000 mm2, 60 kV | Cjto
LT-060COU0XXD0C310ES-ES2 | PACRES | 2 | EP | Prueba AC resonante | Und
LT-060COU0XXD0C310ES-ES2 | PT-CAT1 | 4 | EP | Caja tripolar de conexión directa a tierra de pantalla, uso exterior | Und
LT-060COU0XXD0C310ES-ES2 | PT-CD | 80 | EP | Conductor desnudo de puesta a tierra de 70 mm2 Cu | m
LT-060COU0XXD0C310ES-ES2 | PT-CU | 750 | EP | Cable de conexión unipolar y de continuidad de tierra de 120 mm2 Cu | m
LT-060COU0XXD0C310ES-ES2 | PT-ET | 6 | EP | Electrodo copperweld de 5/8" x 2.4 m de puesta a tierra + accesorios | Glb
LT-060COU0XXD0C310ES-ES2 | PT-MR | 6 | EP | Medición de resistividad y resistencia de puesta a tierra | Und
LT-060COU0XXD0C310ES-ES2 | PT-SBOND | 6 | EP | Caja de Puesta a Tierra Single Bonding con SVL 1 kV | Und
LT-060COU0XXD0C310ES-ES2 | PT-XBOND | 4 | EP | Caja de Puesta a Tierra Cross Bonding con SVL 1 kV | Und
LT-060COU0XXD0C310ES-ES2 | INSLCOLT_SUB3KM-CO | 1 | GE | Inspección de la Linea Construida | Gbl
LT-060COU0XXD0C310ES-ES2 | PPSLTM0001 | 1 | GE | Pruebas y Puestas en Servicios | Gbl
LT-060COU0XXD0C310ES-ES2 | INGDETLT_3KM-CO-GS+EIA | 1 | GE | Ingenieria | Gbl
LT-060COU0XXD0C310ES-ES2 | GGC | 0.1 | GE | GASTOS GENERALES DEL CONTRATISTA | Gbl
LT-060COU0XXD0C310ES-ES2 | UGC | 0.1 | GE | UTILIDADES GENERALES DEL CONTRATISTA | Gbl
LT-060COU0XXD0C310ES-ES2 | SUP | 0.1311 | GE | SUPERVISION | Gbl
LT-060COU0XXD0C310ES-ES2 | GFI | 0.0108 | GE | GASTOS FINANCIEROS | Gbl
LT-060COU0XXD0C310ES-ES2 | GDA | 0.01348 | GE | GASTOS DE ADMINISTRACIÓN | Gbl
LT-060COU0XXD0C310ES-ES2 | IGV | 0.18 | GE | I.G.V. | Gbl
LT-060COU0XXD0C310ES-ES1 | OCEC1 | 342 | CV | Encofrado y desencofrado para cimentaciones | m2
LT-060COU0XXD0C310ES-ES1 | OCEC11 | 4 | CV | Tapa de fierro fundido para camaras | Und
LT-060COU0XXD0C310ES-ES1 | OCEC12 | 3000 | CV | Tuberia HDPE D=8" | m
LT-060COU0XXD0C310ES-ES1 | OCEC13 | 2000 | CV | Tuberia HDPE D=4" | m
LT-060COU0XXD0C310ES-ES1 | OCEC14 | 396.5551 | CV | Concreto fc = 175 kg/cm2 para reparaciones (premezclado) | m3
LT-060COU0XXD0C310ES-ES1 | OCEC2 | 910 | CV | Concreto fc = 100 kg/cm2 para solado de fundaciones (e = 0,05m) | m2
LT-060COU0XXD0C310ES-ES1 | OCEC3 | 54 | CV | Concreto fc = 210 kg/cm2 para reparaciones (premezclado) | m3
LT-060COU0XXD0C310ES-ES1 | OCEC4 | 3780 | CV | Acero de refuerzo fy = 4 200 kg/cm2 para reparaciones | kg
LT-060COU0XXD0C310ES-ES1 | OCEC5 | 2140 | CV | Malla de Fe doble de 1/2" diám. cada 3 m en zanja de cable | kg
LT-060COU0XXD0C310ES-ES1 | OCEC6 | 580 | CV | Malla de Fe simple de 1/2" diám. cada 3 m en zanja de cable | kg
LT-060COU0XXD0C310ES-ES1 | OCEC7 | 120 | CV | Losetón de concreto de f'c = 210 kg/cm2 de 1,00 x 0,50 x 0,05 m | Und
LT-060COU0XXD0C310ES-ES1 | OCEC9 | 2 | CV | Protección de concreto armado para postes metálicos | Und
LT-060COU0XXD0C310ES-ES1 | OCER1 | 1871 | CV | Excavación en terreno normal | m3
LT-060COU0XXD0C310ES-ES1 | OCER2 | 28 | CV | Excavación en terreno normal para puesta a tierra | m3
LT-060COU0XXD0C310ES-ES1 | OCER3 | 200 | CV | Rotura de pistas de concreto (0,15 m) | m2
LT-060COU0XXD0C310ES-ES1 | OCER4 | 350 | CV | Rotura de pistas de asfalto (0,05 m) | m2
LT-060COU0XXD0C310ES-ES1 | OCER5 | 50 | CV | Rotura de pista de asfalto (0,10 m) | m2
LT-060COU0XXD0C310ES-ES1 | OCER6 | 200 | CV | Rotura de vereda de concreto (0,18 m) | m2
LT-060COU0XXD0C310ES-ES1 | OCER7 | 2000 | CV | Entibado de Zanjas | m2
LT-060COU0XXD0C310ES-ES1 | OCMDXX | 0.2 | CV | Movilización y Desmovilización Líneas subterraneas | Glb
LT-060COU0XXD0C310ES-ES1 | OCOP09 | 85 | CV | Cubierta de zanja con paneles de madera | m2
LT-060COU0XXD0C310ES-ES1 | OCOP1 | 0.2 | CV | Instalación de Campamentos y Almacenes | Glb
LT-060COU0XXD0C310ES-ES1 | OCOP2 | 0.2 | CV | Mantenimiento y Operación de Campamentos | Glb
LT-060COU0XXD0C310ES-ES1 | OCOP26 | 42.5 | CV | Cubierta de zanja con plancha metalica | m2
LT-060COU0XXD0C310ES-ES1 | OCRC1 | 841.0312 | CV | Eliminación de material excedente | m3
LT-060COU0XXD0C310ES-ES1 | OCRC10 | 350 | CV | Reparación de pistas de asfalto 0,05 m | m2
LT-060COU0XXD0C310ES-ES1 | OCRC11 | 50 | CV | Reparación de pistas de asfalto 0,10 m | m2
LT-060COU0XXD0C310ES-ES1 | OCRC12 | 200 | CV | Reparación de veredas de concreto 0,18 m | m2
LT-060COU0XXD0C310ES-ES1 | OCRC13 | 914 | CV | Nivelación y apisonado (Manual) | m2
LT-060COU0XXD0C310ES-ES1 | OCRC14 | 2550 | CV | Cinta de Señalización | m
LT-060COU0XXD0C310ES-ES1 | OCRC2 | 132.75 | CV | Eliminación de desmonte de demolición | m3
LT-060COU0XXD0C310ES-ES1 | OCRC3 | 608.8875 | CV | Relleno con tierra de excavación escogida compactado | m3
LT-060COU0XXD0C310ES-ES1 | OCRC4 | 608.8875 | CV | Relleno con tierra natural de excavación compactado | m3
LT-060COU0XXD0C310ES-ES1 | OCRC5 | 8.4 | CV | Relleno con material propio para puesta a tierra | m3
LT-060COU0XXD0C310ES-ES1 | OCRC6 | 19.6 | CV | Relleno con material adecuado para puesta a tierra | m3
LT-060COU0XXD0C310ES-ES1 | OCRC7 | 276.675 | CV | Relleno de polvillo sin zarandear | m3
LT-060COU0XXD0C310ES-ES1 | OCRC8 | 316.2 | CV | Relleno de polvillo zarandeado | m3
LT-060COU0XXD0C310ES-ES1 | OCRC9 | 200 | CV | Reparación de pistas de concreto 0,15 m | m2
LT-060COU0XXD0C310ES-ES1 | OCTP2 | 1.5 | CV | Replanteo Topográfico de la Línea subterranea | km
LT-060COU0XXD0C310ES-ES1 | OCTP6 | 3 | CV | Estudio Geotécnico ( Calicatas ) | Und
LT-060COU0XXD0C310ES-ES1 | C33-10E | 3.7326 | EP | CONDUCTOR CU XLPE 1000 mm2 - 60 KV | km
LT-060COU0XXD0C310ES-ES1 | CAMAGN | 60 | EP | Conectores amagnéticos para cables subterráneos | Und
LT-060COU0XXD0C310ES-ES1 | CTCU060 | 12 | EP | Cabeza terminal tipo exterior para cable subterráneo unipolar XLPE Cobre 60 kV | Und
LT-060COU0XXD0C310ES-ES1 | JE-XLPE-060-10E | 12 | EP | Empalme unipolar cable XLPE 1000 mm2, 60 kV | Cjto
LT-060COU0XXD0C310ES-ES1 | PACRES | 2 | EP | Prueba AC resonante | Und
LT-060COU0XXD0C310ES-ES1 | PT-CAT1 | 4 | EP | Caja tripolar de conexión directa a tierra de pantalla, uso exterior | Und
LT-060COU0XXD0C310ES-ES1 | PT-CD | 60 | EP | Conductor desnudo de puesta a tierra de 70 mm2 Cu | m
LT-060COU0XXD0C310ES-ES1 | PT-ET | 4 | EP | Electrodo copperweld de 5/8" x 2.4 m de puesta a tierra + accesorios | Glb
LT-060COU0XXD0C310ES-ES1 | PT-MR | 4 | EP | Medición de resistividad y resistencia de puesta a tierra | Und
LT-060COU0XXD0C310ES-ES1 | PT-XBOND | 4 | EP | Caja de Puesta a Tierra Cross Bonding con SVL 1 kV | Und
LT-060COU0XXD0C310ES-ES1 | INSLCOLT_SUB0.5KM-CO | 1 | GE | Inspección de la Linea Construida | Gbl
LT-060COU0XXD0C310ES-ES1 | PPSLTM0001 | 1 | GE | Pruebas y Puestas en Servicios | Gbl
LT-060COU0XXD0C310ES-ES1 | INGDETLT_0.5KM-CO-GS+EIA | 1 | GE | Ingenieria | Gbl
LT-060COU0XXD0C310ES-ES1 | GGC | 0.1 | GE | GASTOS GENERALES DEL CONTRATISTA | Gbl
LT-060COU0XXD0C310ES-ES1 | UGC | 0.1 | GE | UTILIDADES GENERALES DEL CONTRATISTA | Gbl
LT-060COU0XXD0C310ES-ES1 | SUP | 0.1311 | GE | SUPERVISION | Gbl
LT-060COU0XXD0C310ES-ES1 | GFI | 0.0108 | GE | GASTOS FINANCIEROS | Gbl
LT-060COU0XXD0C310ES-ES1 | GDA | 0.01348 | GE | GASTOS DE ADMINISTRACIÓN | Gbl
LT-060COU0XXD0C310ES2 | OCEC1 | 855 | CV | Encofrado y desencofrado para cimentaciones | m2
LT-060COU0XXD0C310ES2 | OCEC10 | 840 | CV | Tubo de PVC Clase 5 de 2" de diámetro | m
LT-060COU0XXD0C310ES2 | OCEC11 | 10 | CV | Tapa de fierro fundido para camaras | Und
LT-060COU0XXD0C310ES2 | OCEC14 | 140.0483 | CV | Concreto fc = 175 kg/cm2 para reparaciones (premezclado) | m3
LT-060COU0XXD0C310ES2 | OCEC2 | 5400 | CV | Concreto fc = 100 kg/cm2 para solado de fundaciones (e = 0,05m) | m2
LT-060COU0XXD0C310ES2 | OCEC3 | 135 | CV | Concreto fc = 210 kg/cm2 para reparaciones (premezclado) | m3
LT-060COU0XXD0C310ES2 | OCEC4 | 9450 | CV | Acero de refuerzo fy = 4 200 kg/cm2 para reparaciones | kg
LT-060COU0XXD0C310ES2 | OCEC5 | 10700 | CV | Malla de Fe doble de 1/2" diám. cada 3 m en zanja de cable | kg
LT-060COU0XXD0C310ES2 | OCEC6 | 2900 | CV | Malla de Fe simple de 1/2" diám. cada 3 m en zanja de cable | kg
LT-060COU0XXD0C310ES2 | OCEC7 | 300 | CV | Losetón de concreto de f'c = 210 kg/cm2 de 1,00 x 0,50 x 0,05 m | Und
LT-060COU0XXD0C310ES2 | OCEC8 | 1260 | CV | Ductos de concreto de una vía de 6" de diámetro | Und
LT-060COU0XXD0C310ES2 | OCEC9 | 2 | CV | Protección de concreto armado para postes metálicos | Und
LT-060COU0XXD0C310ES2 | OCER1 | 9352.5 | CV | Excavación en terreno normal | m3
LT-060COU0XXD0C310ES2 | OCER2 | 35 | CV | Excavación en terreno normal para puesta a tierra | m3
LT-060COU0XXD0C310ES2 | OCER3 | 1230 | CV | Rotura de pistas de concreto (0,15 m) | m2
LT-060COU0XXD0C310ES2 | OCER4 | 2152.5 | CV | Rotura de pistas de asfalto (0,05 m) | m2
LT-060COU0XXD0C310ES2 | OCER5 | 307.5 | CV | Rotura de pista de asfalto (0,10 m) | m2
LT-060COU0XXD0C310ES2 | OCER6 | 1230 | CV | Rotura de vereda de concreto (0,18 m) | m2
LT-060COU0XXD0C310ES2 | OCER7 | 10200 | CV | Entibado de Zanjas | m2
LT-060COU0XXD0C310ES2 | OCMDXX | 1 | CV | Movilización y Desmovilización Líneas subterraneas | Glb
LT-060COU0XXD0C310ES2 | OCOP09 | 525 | CV | Cubierta de zanja con paneles de madera | m2
LT-060COU0XXD0C310ES2 | OCOP1 | 1 | CV | Instalación de Campamentos y Almacenes | Glb
LT-060COU0XXD0C310ES2 | OCOP2 | 1 | CV | Mantenimiento y Operación de Campamentos | Glb
LT-060COU0XXD0C310ES2 | OCOP26 | 262.5 | CV | Cubierta de zanja con plancha metalica | m2
LT-060COU0XXD0C310ES2 | OCRC1 | 5073.9062 | CV | Eliminación de material excedente | m3
LT-060COU0XXD0C310ES2 | OCRC10 | 2152.5 | CV | Reparación de pistas de asfalto 0,05 m | m2
LT-060COU0XXD0C310ES2 | OCRC11 | 307.5 | CV | Reparación de pistas de asfalto 0,10 m | m2
LT-060COU0XXD0C310ES2 | OCRC12 | 1230 | CV | Reparación de veredas de concreto 0,18 m | m2
LT-060COU0XXD0C310ES2 | OCRC13 | 5404 | CV | Nivelación y apisonado (Manual) | m2
LT-060COU0XXD0C310ES2 | OCRC14 | 15750 | CV | Cinta de Señalización | m
LT-060COU0XXD0C310ES2 | OCRC2 | 816.4125 | CV | Eliminación de desmonte de demolición | m3
LT-060COU0XXD0C310ES2 | OCRC3 | 2658.9375 | CV | Relleno con tierra de excavación escogida compactado | m3
LT-060COU0XXD0C310ES2 | OCRC4 | 2658.9375 | CV | Relleno con tierra natural de excavación compactado | m3
LT-060COU0XXD0C310ES2 | OCRC5 | 10.5 | CV | Relleno con material propio para puesta a tierra | m3
LT-060COU0XXD0C310ES2 | OCRC6 | 24.5 | CV | Relleno con material adecuado para puesta a tierra | m3
LT-060COU0XXD0C310ES2 | OCRC7 | 1708.875 | CV | Relleno de polvillo sin zarandear | m3
LT-060COU0XXD0C310ES2 | OCRC8 | 1953 | CV | Relleno de polvillo zarandeado | m3
LT-060COU0XXD0C310ES2 | OCRC9 | 1230 | CV | Reparación de pistas de concreto 0,15 m | m2
LT-060COU0XXD0C310ES2 | OCTP2 | 9 | CV | Replanteo Topográfico de la Línea subterranea | km
LT-060COU0XXD0C310ES2 | OCTP6 | 4 | CV | Estudio Geotécnico ( Calicatas ) | Und
LT-060COU0XXD0C310ES2 | C33-10E | 18.7326 | EP | CONDUCTOR CU XLPE 1000 mm2 - 60 KV | km
LT-060COU0XXD0C310ES2 | CAMAGN | 60 | EP | Conectores amagnéticos para cables subterráneos | Und
LT-060COU0XXD0C310ES2 | CTCU060 | 12 | EP | Cabeza terminal tipo exterior para cable subterráneo unipolar XLPE Cobre 60 kV | Und
LT-060COU0XXD0C310ES2 | JE-XLPE-060-10E | 30 | EP | Empalme unipolar cable XLPE 1000 mm2, 60 kV | Cjto
LT-060COU0XXD0C310ES2 | PACRES | 2 | EP | Prueba AC resonante | Und
LT-060COU0XXD0C310ES2 | PT-CAT1 | 4 | EP | Caja tripolar de conexión directa a tierra de pantalla, uso exterior | Und
LT-060COU0XXD0C310ES2 | PT-CD | 80 | EP | Conductor desnudo de puesta a tierra de 70 mm2 Cu | m
LT-060COU0XXD0C310ES2 | PT-CU | 750 | EP | Cable de conexión unipolar y de continuidad de tierra de 120 mm2 Cu | m
LT-060COU0XXD0C310ES2 | PT-ET | 6 | EP | Electrodo copperweld de 5/8" x 2.4 m de puesta a tierra + accesorios | Glb
LT-060COU0XXD0C310ES2 | PT-MR | 6 | EP | Medición de resistividad y resistencia de puesta a tierra | Und
LT-060COU0XXD0C310ES2 | PT-SBOND | 6 | EP | Caja de Puesta a Tierra Single Bonding con SVL 1 kV | Und
LT-060COU0XXD0C310ES2 | PT-XBOND | 4 | EP | Caja de Puesta a Tierra Cross Bonding con SVL 1 kV | Und
LT-060COU0XXD0C310ES2 | INSLCOLT_SUB3KM-CO | 1 | GE | Inspección de la Linea Construida | Gbl
LT-060COU0XXD0C310ES2 | PPSLTM0001 | 1 | GE | Pruebas y Puestas en Servicios | Gbl
LT-060COU0XXD0C310ES2 | INGDETLT_3KM-CO-GS+EIA | 1 | GE | Ingenieria | Gbl
LT-060COU0XXD0C310ES2 | GGC | 0.1 | GE | GASTOS GENERALES DEL CONTRATISTA | Gbl
LT-060COU0XXD0C310ES2 | UGC | 0.1 | GE | UTILIDADES GENERALES DEL CONTRATISTA | Gbl
LT-060COU0XXD0C310ES2 | SUP | 0.1311 | GE | SUPERVISION | Gbl
LT-060COU0XXD0C310ES2 | GFI | 0.0108 | GE | GASTOS FINANCIEROS | Gbl
LT-060COU0XXD0C310ES2 | GDA | 0.01348 | GE | GASTOS DE ADMINISTRACIÓN | Gbl
LT-060COU0XXD0C310ES2 | IGV | 0.18 | GE | I.G.V. | Gbl
LT-060COU0XXD0C310ES1 | OCEC1 | 342 | CV | Encofrado y desencofrado para cimentaciones | m2
LT-060COU0XXD0C310ES1 | OCEC10 | 140 | CV | Tubo de PVC Clase 5 de 2" de diámetro | m
LT-060COU0XXD0C310ES1 | OCEC11 | 4 | CV | Tapa de fierro fundido para camaras | Und
LT-060COU0XXD0C310ES1 | OCEC14 | 22.2914 | CV | Concreto fc = 175 kg/cm2 para reparaciones (premezclado) | m3
LT-060COU0XXD0C310ES1 | OCEC2 | 910 | CV | Concreto fc = 100 kg/cm2 para solado de fundaciones (e = 0,05m) | m2
LT-060COU0XXD0C310ES1 | OCEC3 | 54 | CV | Concreto fc = 210 kg/cm2 para reparaciones (premezclado) | m3
LT-060COU0XXD0C310ES1 | OCEC4 | 3780 | CV | Acero de refuerzo fy = 4 200 kg/cm2 para reparaciones | kg
LT-060COU0XXD0C310ES1 | OCEC5 | 2140 | CV | Malla de Fe doble de 1/2" diám. cada 3 m en zanja de cable | kg
LT-060COU0XXD0C310ES1 | OCEC6 | 580 | CV | Malla de Fe simple de 1/2" diám. cada 3 m en zanja de cable | kg
LT-060COU0XXD0C310ES1 | OCEC7 | 120 | CV | Losetón de concreto de f'c = 210 kg/cm2 de 1,00 x 0,50 x 0,05 m | Und
LT-060COU0XXD0C310ES1 | OCEC8 | 210 | CV | Ductos de concreto de una vía de 6" de diámetro | Und
LT-060COU0XXD0C310ES1 | OCEC9 | 2 | CV | Protección de concreto armado para postes metálicos | Und
LT-060COU0XXD0C310ES1 | OCER1 | 1871 | CV | Excavación en terreno normal | m3
LT-060COU0XXD0C310ES1 | OCER2 | 28 | CV | Excavación en terreno normal para puesta a tierra | m3
LT-060COU0XXD0C310ES1 | OCER3 | 200 | CV | Rotura de pistas de concreto (0,15 m) | m2
LT-060COU0XXD0C310ES1 | OCER4 | 350 | CV | Rotura de pistas de asfalto (0,05 m) | m2
LT-060COU0XXD0C310ES1 | OCER5 | 50 | CV | Rotura de pista de asfalto (0,10 m) | m2
LT-060COU0XXD0C310ES1 | OCER6 | 200 | CV | Rotura de vereda de concreto (0,18 m) | m2
LT-060COU0XXD0C310ES1 | OCER7 | 2000 | CV | Entibado de Zanjas | m2
LT-060COU0XXD0C310ES1 | OCMDXX | 0.2 | CV | Movilización y Desmovilización Líneas subterraneas | Glb
LT-060COU0XXD0C310ES1 | OCOP09 | 85 | CV | Cubierta de zanja con paneles de madera | m2
LT-060COU0XXD0C310ES1 | OCOP1 | 0.2 | CV | Instalación de Campamentos y Almacenes | Glb
LT-060COU0XXD0C310ES1 | OCOP2 | 0.2 | CV | Mantenimiento y Operación de Campamentos | Glb
LT-060COU0XXD0C310ES1 | OCOP26 | 42.5 | CV | Cubierta de zanja con plancha metalica | m2
LT-060COU0XXD0C310ES1 | OCRC1 | 841.0312 | CV | Eliminación de material excedente | m3
LT-060COU0XXD0C310ES1 | OCRC10 | 350 | CV | Reparación de pistas de asfalto 0,05 m | m2
LT-060COU0XXD0C310ES1 | OCRC11 | 50 | CV | Reparación de pistas de asfalto 0,10 m | m2
LT-060COU0XXD0C310ES1 | OCRC12 | 200 | CV | Reparación de veredas de concreto 0,18 m | m2
LT-060COU0XXD0C310ES1 | OCRC13 | 914 | CV | Nivelación y apisonado (Manual) | m2
LT-060COU0XXD0C310ES1 | OCRC14 | 2550 | CV | Cinta de Señalización | m
LT-060COU0XXD0C310ES1 | OCRC2 | 132.75 | CV | Eliminación de desmonte de demolición | m3
LT-060COU0XXD0C310ES1 | OCRC3 | 608.8875 | CV | Relleno con tierra de excavación escogida compactado | m3
LT-060COU0XXD0C310ES1 | OCRC4 | 608.8875 | CV | Relleno con tierra natural de excavación compactado | m3
LT-060COU0XXD0C310ES1 | OCRC5 | 8.4 | CV | Relleno con material propio para puesta a tierra | m3
LT-060COU0XXD0C310ES1 | OCRC6 | 19.6 | CV | Relleno con material adecuado para puesta a tierra | m3
LT-060COU0XXD0C310ES1 | OCRC7 | 276.675 | CV | Relleno de polvillo sin zarandear | m3
LT-060COU0XXD0C310ES1 | OCRC8 | 316.2 | CV | Relleno de polvillo zarandeado | m3
LT-060COU0XXD0C310ES1 | OCRC9 | 200 | CV | Reparación de pistas de concreto 0,15 m | m2
LT-060COU0XXD0C310ES1 | OCTP2 | 1.5 | CV | Replanteo Topográfico de la Línea subterranea | km
LT-060COU0XXD0C310ES1 | OCTP6 | 3 | CV | Estudio Geotécnico ( Calicatas ) | Und
LT-060COU0XXD0C310ES1 | C33-10E | 3.7326 | EP | CONDUCTOR CU XLPE 1000 mm2 - 60 KV | km
LT-060COU0XXD0C310ES1 | CAMAGN | 60 | EP | Conectores amagnéticos para cables subterráneos | Und
LT-060COU0XXD0C310ES1 | CTCU060 | 12 | EP | Cabeza terminal tipo exterior para cable subterráneo unipolar XLPE Cobre 60 kV | Und
LT-060COU0XXD0C310ES1 | JE-XLPE-060-10E | 12 | EP | Empalme unipolar cable XLPE 1000 mm2, 60 kV | Cjto
LT-060COU0XXD0C310ES1 | PACRES | 2 | EP | Prueba AC resonante | Und
LT-060COU0XXD0C310ES1 | PT-CAT1 | 4 | EP | Caja tripolar de conexión directa a tierra de pantalla, uso exterior | Und
LT-060COU0XXD0C310ES1 | PT-CD | 60 | EP | Conductor desnudo de puesta a tierra de 70 mm2 Cu | m
LT-060COU0XXD0C310ES1 | PT-ET | 4 | EP | Electrodo copperweld de 5/8" x 2.4 m de puesta a tierra + accesorios | Glb
LT-060COU0XXD0C310ES1 | PT-MR | 4 | EP | Medición de resistividad y resistencia de puesta a tierra | Und
LT-060COU0XXD0C310ES1 | PT-XBOND | 4 | EP | Caja de Puesta a Tierra Cross Bonding con SVL 1 kV | Und
LT-060COU0XXD0C310ES1 | INSLCOLT_SUB0.5KM-CO | 1 | GE | Inspección de la Linea Construida | Gbl
LT-060COU0XXD0C310ES1 | PPSLTM0001 | 1 | GE | Pruebas y Puestas en Servicios | Gbl
LT-060COU0XXD0C310ES1 | INGDETLT_0.5KM-CO-GS+EIA | 1 | GE | Ingenieria | Gbl
LT-060COU0XXD0C310ES1 | GGC | 0.1 | GE | GASTOS GENERALES DEL CONTRATISTA | Gbl
LT-060COU0XXD0C310ES1 | UGC | 0.1 | GE | UTILIDADES GENERALES DEL CONTRATISTA | Gbl
LT-060COU0XXD0C310ES1 | SUP | 0.1311 | GE | SUPERVISION | Gbl
LT-060COU0XXD0C310ES1 | GFI | 0.0108 | GE | GASTOS FINANCIEROS | Gbl
LT-060COU0XXD0C310ES1 | GDA | 0.01348 | GE | GASTOS DE ADMINISTRACIÓN | Gbl
LT-060COU0XXD0C310ES1 | IGV | 0.18 | GE | I.G.V. | Gbl
LT-033SIU0XXS0C3500S2 | OCEC1 | 187.2 | CV | Encofrado y desencofrado para cimentaciones | m2
LT-033SIU0XXS0C3500S2 | OCEC10 | 420 | CV | Tubo de PVC Clase 5 de 2" de diámetro | m
LT-033SIU0XXS0C3500S2 | OCEC11 | 3 | CV | Tapa de fierro fundido para camaras | Und
LT-033SIU0XXS0C3500S2 | OCEC14 | 22.7742 | CV | Concreto fc = 175 kg/cm2 para reparaciones (premezclado) | m3
LT-033SIU0XXS0C3500S2 | OCEC2 | 3030 | CV | Concreto fc = 100 kg/cm2 para solado de fundaciones (e = 0,05m) | m2
LT-033SIU0XXS0C3500S2 | OCEC3 | 28.65 | CV | Concreto fc = 210 kg/cm2 para reparaciones (premezclado) | m3
LT-033SIU0XXS0C3500S2 | OCEC4 | 2005.5 | CV | Acero de refuerzo fy = 4 200 kg/cm2 para reparaciones | kg
LT-033SIU0XXS0C3500S2 | OCEC5 | 10700 | CV | Malla de Fe doble de 1/2" diám. cada 3 m en zanja de cable | kg
LT-033SIU0XXS0C3500S2 | OCEC6 | 2900 | CV | Malla de Fe simple de 1/2" diám. cada 3 m en zanja de cable | kg
LT-033SIU0XXS0C3500S2 | OCEC7 | 60 | CV | Losetón de concreto de f'c = 210 kg/cm2 de 1,00 x 0,50 x 0,05 m | Und
LT-033SIU0XXS0C3500S2 | OCEC8 | 630 | CV | Ductos de concreto de una vía de 6" de diámetro | Und
LT-033SIU0XXS0C3500S2 | OCEC9 | 2 | CV | Protección de concreto armado para postes metálicos | Und
LT-033SIU0XXS0C3500S2 | OCER1 | 4878 | CV | Excavación en terreno normal | m3
LT-033SIU0XXS0C3500S2 | OCER2 | 14 | CV | Excavación en terreno normal para puesta a tierra | m3
LT-033SIU0XXS0C3500S2 | OCER3 | 780 | CV | Rotura de pistas de concreto (0,15 m) | m2
LT-033SIU0XXS0C3500S2 | OCER4 | 1365 | CV | Rotura de pistas de asfalto (0,05 m) | m2
LT-033SIU0XXS0C3500S2 | OCER5 | 195 | CV | Rotura de pista de asfalto (0,10 m) | m2
LT-033SIU0XXS0C3500S2 | OCER6 | 780 | CV | Rotura de vereda de concreto (0,18 m) | m2
LT-033SIU0XXS0C3500S2 | OCER7 | 9600 | CV | Entibado de Zanjas | m2
LT-033SIU0XXS0C3500S2 | OCMDXX | 1 | CV | Movilización y Desmovilización Líneas subterraneas | Glb
LT-033SIU0XXS0C3500S2 | OCOP09 | 300 | CV | Cubierta de zanja con paneles de madera | m2
LT-033SIU0XXS0C3500S2 | OCOP1 | 1 | CV | Instalación de Campamentos y Almacenes | Glb
LT-033SIU0XXS0C3500S2 | OCOP2 | 1 | CV | Mantenimiento y Operación de Campamentos | Glb
LT-033SIU0XXS0C3500S2 | OCOP26 | 150 | CV | Cubierta de zanja con plancha metalica | m2
LT-033SIU0XXS0C3500S2 | OCRC1 | 2894.125 | CV | Eliminación de material excedente | m3
LT-033SIU0XXS0C3500S2 | OCRC10 | 1365 | CV | Reparación de pistas de asfalto 0,05 m | m2
LT-033SIU0XXS0C3500S2 | OCRC11 | 195 | CV | Reparación de pistas de asfalto 0,10 m | m2
LT-033SIU0XXS0C3500S2 | OCRC12 | 780 | CV | Reparación de veredas de concreto 0,18 m | m2
LT-033SIU0XXS0C3500S2 | OCRC13 | 3032 | CV | Nivelación y apisonado (Manual) | m2
LT-033SIU0XXS0C3500S2 | OCRC14 | 9000 | CV | Cinta de Señalización | m
LT-033SIU0XXS0C3500S2 | OCRC2 | 517.725 | CV | Eliminación de desmonte de demolición | m3
LT-033SIU0XXS0C3500S2 | OCRC3 | 1286.25 | CV | Relleno con tierra de excavación escogida compactado | m3
LT-033SIU0XXS0C3500S2 | OCRC4 | 1286.25 | CV | Relleno con tierra natural de excavación compactado | m3
LT-033SIU0XXS0C3500S2 | OCRC5 | 4.2 | CV | Relleno con material propio para puesta a tierra | m3
LT-033SIU0XXS0C3500S2 | OCRC6 | 9.8 | CV | Relleno con material adecuado para puesta a tierra | m3
LT-033SIU0XXS0C3500S2 | OCRC7 | 976.5 | CV | Relleno de polvillo sin zarandear | m3
LT-033SIU0XXS0C3500S2 | OCRC8 | 1116 | CV | Relleno de polvillo zarandeado | m3
LT-033SIU0XXS0C3500S2 | OCRC9 | 780 | CV | Reparación de pistas de concreto 0,15 m | m2
LT-033SIU0XXS0C3500S2 | OCTP2 | 9 | CV | Replanteo Topográfico de la Línea subterranea | km
LT-033SIU0XXS0C3500S2 | OCTP6 | 3 | CV | Estudio Geotécnico ( Calicatas ) | Und
LT-033SIU0XXS0C3500S2 | C33-500 | 9.2198 | EP | CONDUCTOR CU XLPE 500 mm2 - 33 KV | km
LT-033SIU0XXS0C3500S2 | CAMAGN | 30 | EP | Conectores amagnéticos para cables subterráneos | Und
LT-033SIU0XXS0C3500S2 | CTCU060 | 6 | EP | Cabeza terminal tipo exterior para cable subterráneo unipolar XLPE Cobre 33 kV | Und
LT-033SIU0XXS0C3500S2 | JE-XLPE-060-500 | 9 | EP | Empalme unipolar cable XLPE 500 mm2, 33 kV | Cjto
LT-033SIU0XXS0C3500S2 | PACRES | 1 | EP | Prueba AC resonante | Und
LT-033SIU0XXS0C3500S2 | PT-CAT1 | 2 | EP | Caja tripolar de conexión directa a tierra de pantalla, uso exterior | Und
LT-033SIU0XXS0C3500S2 | PT-CD | 40 | EP | Conductor desnudo de puesta a tierra de 70 mm2 Cu | m
LT-033SIU0XXS0C3500S2 | PT-CU | 750 | EP | Cable de conexión unipolar y de continuidad de tierra de 120 mm2 Cu | m
LT-033SIU0XXS0C3500S2 | PT-ET | 2 | EP | Electrodo copperweld de 5/8" x 2.4 m de puesta a tierra + accesorios | Glb
LT-033SIU0XXS0C3500S2 | PT-MR | 2 | EP | Medición de resistividad y resistencia de puesta a tierra | Und
LT-033SIU0XXS0C3500S2 | PT-SBOND | 1 | EP | Caja de Puesta a Tierra Single Bonding con SVL 1 kV | Und
LT-033SIU0XXS0C3500S2 | PT-XBOND | 2 | EP | Caja de Puesta a Tierra Cross Bonding con SVL 1 kV | Und
LT-033SIU0XXS0C3500S2 | INSLCOLT_SUB0.5KM-CO | 1 | GE | Inspección de la Linea Construida | Gbl
LT-033SIU0XXS0C3500S2 | PPSLTM0001 | 1 | GE | Pruebas y Puestas en Servicios | Gbl
LT-033SIU0XXS0C3500S2 | INGDETLT_0.5KM-CO-GS+EIA | 1 | GE | Ingenieria | Gbl
LT-033SIU0XXS0C3500S2 | GGC | 0.1 | GE | GASTOS GENERALES DEL CONTRATISTA | Gbl
LT-033SIU0XXS0C3500S2 | UGC | 0.1 | GE | UTILIDADES GENERALES DEL CONTRATISTA | Gbl
LT-033SIU0XXS0C3500S2 | SUP | 0.1311 | GE | SUPERVISION | Gbl
LT-033SIU0XXS0C3500S2 | GFI | 0.0108 | GE | GASTOS FINANCIEROS | Gbl
LT-033SIU0XXS0C3500S2 | GDA | 0.01348 | GE | GASTOS DE ADMINISTRACIÓN | Gbl
LT-033SIU0XXS0C3500S2 | IGV | 0.18 | GE | I.G.V. | Gbl
LT-033SIU0XXS0C3240S2 | OCEC1 | 93.6 | CV | Encofrado y desencofrado para cimentaciones | m2
LT-033SIU0XXS0C3240S2 | OCEC10 | 420 | CV | Tubo de PVC Clase 5 de 2" de diámetro | m
LT-033SIU0XXS0C3240S2 | OCEC11 | 2 | CV | Tapa de fierro fundido para camaras | Und
LT-033SIU0XXS0C3240S2 | OCEC14 | 22.7742 | CV | Concreto fc = 175 kg/cm2 para reparaciones (premezclado) | m3
LT-033SIU0XXS0C3240S2 | OCEC2 | 3012 | CV | Concreto fc = 100 kg/cm2 para solado de fundaciones (e = 0,05m) | m2
LT-033SIU0XXS0C3240S2 | OCEC3 | 13.575 | CV | Concreto fc = 210 kg/cm2 para reparaciones (premezclado) | m3
LT-033SIU0XXS0C3240S2 | OCEC4 | 950.25 | CV | Acero de refuerzo fy = 4 200 kg/cm2 para reparaciones | kg
LT-033SIU0XXS0C3240S2 | OCEC5 | 10700 | CV | Malla de Fe doble de 1/2" diám. cada 3 m en zanja de cable | kg
LT-033SIU0XXS0C3240S2 | OCEC6 | 2900 | CV | Malla de Fe simple de 1/2" diám. cada 3 m en zanja de cable | kg
LT-033SIU0XXS0C3240S2 | OCEC7 | 24 | CV | Losetón de concreto de f'c = 210 kg/cm2 de 1,00 x 0,50 x 0,05 m | Und
LT-033SIU0XXS0C3240S2 | OCEC8 | 630 | CV | Ductos de concreto de una vía de 6" de diámetro | Und
LT-033SIU0XXS0C3240S2 | OCEC9 | 2 | CV | Protección de concreto armado para postes metálicos | Und
LT-033SIU0XXS0C3240S2 | OCER1 | 4831.2 | CV | Excavación en terreno normal | m3
LT-033SIU0XXS0C3240S2 | OCER2 | 14 | CV | Excavación en terreno normal para puesta a tierra | m3
LT-033SIU0XXS0C3240S2 | OCER3 | 780 | CV | Rotura de pistas de concreto (0,15 m) | m2
LT-033SIU0XXS0C3240S2 | OCER4 | 1365 | CV | Rotura de pistas de asfalto (0,05 m) | m2
LT-033SIU0XXS0C3240S2 | OCER5 | 195 | CV | Rotura de pista de asfalto (0,10 m) | m2
LT-033SIU0XXS0C3240S2 | OCER6 | 780 | CV | Rotura de vereda de concreto (0,18 m) | m2
LT-033SIU0XXS0C3240S2 | OCER7 | 9600 | CV | Entibado de Zanjas | m2
LT-033SIU0XXS0C3240S2 | OCMDXX | 1 | CV | Movilización y Desmovilización Líneas subterraneas | Glb
LT-033SIU0XXS0C3240S2 | OCOP09 | 300 | CV | Cubierta de zanja con paneles de madera | m2
LT-033SIU0XXS0C3240S2 | OCOP1 | 1 | CV | Instalación de Campamentos y Almacenes | Glb
LT-033SIU0XXS0C3240S2 | OCOP2 | 1 | CV | Mantenimiento y Operación de Campamentos | Glb
LT-033SIU0XXS0C3240S2 | OCOP26 | 150 | CV | Cubierta de zanja con plancha metalica | m2
LT-033SIU0XXS0C3240S2 | OCRC1 | 2894.125 | CV | Eliminación de material excedente | m3
LT-033SIU0XXS0C3240S2 | OCRC10 | 1365 | CV | Reparación de pistas de asfalto 0,05 m | m2
LT-033SIU0XXS0C3240S2 | OCRC11 | 195 | CV | Reparación de pistas de asfalto 0,10 m | m2
LT-033SIU0XXS0C3240S2 | OCRC12 | 780 | CV | Reparación de veredas de concreto 0,18 m | m2
LT-033SIU0XXS0C3240S2 | OCRC13 | 3014 | CV | Nivelación y apisonado (Manual) | m2
LT-033SIU0XXS0C3240S2 | OCRC14 | 9000 | CV | Cinta de Señalización | m
LT-033SIU0XXS0C3240S2 | OCRC2 | 517.725 | CV | Eliminación de desmonte de demolición | m3
LT-033SIU0XXS0C3240S2 | OCRC3 | 1262.85 | CV | Relleno con tierra de excavación escogida compactado | m3
LT-033SIU0XXS0C3240S2 | OCRC4 | 1262.85 | CV | Relleno con tierra natural de excavación compactado | m3
LT-033SIU0XXS0C3240S2 | OCRC5 | 4.2 | CV | Relleno con material propio para puesta a tierra | m3
LT-033SIU0XXS0C3240S2 | OCRC6 | 9.8 | CV | Relleno con material adecuado para puesta a tierra | m3
LT-033SIU0XXS0C3240S2 | OCRC7 | 976.5 | CV | Relleno de polvillo sin zarandear | m3
LT-033SIU0XXS0C3240S2 | OCRC8 | 1116 | CV | Relleno de polvillo zarandeado | m3
LT-033SIU0XXS0C3240S2 | OCRC9 | 780 | CV | Reparación de pistas de concreto 0,15 m | m2
LT-033SIU0XXS0C3240S2 | OCTP2 | 9 | CV | Replanteo Topográfico de la Línea subterranea | km
LT-033SIU0XXS0C3240S2 | OCTP6 | 3 | CV | Estudio Geotécnico ( Calicatas ) | Und
LT-033SIU0XXS0C3240S2 | C34-240 | 9.1465 | EP | CONDUCTOR CU XLPE 240 mm2 - 33 KV | km
LT-033SIU0XXS0C3240S2 | CAMAGN | 30 | EP | Conectores amagnéticos para cables subterráneos | Und
LT-033SIU0XXS0C3240S2 | CTCU033 | 6 | EP | Cabeza terminal tipo exterior para cable subterráneo unipolar XLPE Cobre 33 kV | Und
LT-033SIU0XXS0C3240S2 | JE-XLPE-033-240 | 6 | EP | Empalme unipolar cable XLPE 240 mm2, 33 kV | Cjto
LT-033SIU0XXS0C3240S2 | PACRES | 1 | EP | Prueba AC resonante | Und
LT-033SIU0XXS0C3240S2 | PT-CAT1 | 2 | EP | Caja tripolar de conexión directa a tierra de pantalla, uso exterior | Und
LT-033SIU0XXS0C3240S2 | PT-CD | 40 | EP | Conductor desnudo de puesta a tierra de 70 mm2 Cu | m
LT-033SIU0XXS0C3240S2 | PT-ET | 2 | EP | Electrodo copperweld de 5/8" x 2.4 m de puesta a tierra + accesorios | Glb
LT-033SIU0XXS0C3240S2 | PT-MR | 2 | EP | Medición de resistividad y resistencia de puesta a tierra | Und
LT-033SIU0XXS0C3240S2 | PT-XBOND | 2 | EP | Caja de Puesta a Tierra Cross Bonding con SVL 1 kV | Und
LT-033SIU0XXS0C3240S2 | INSLCOLT_SUB3KM-CO | 1 | GE | Inspección de la Linea Construida | Gbl
LT-033SIU0XXS0C3240S2 | PPSLTM0001 | 1 | GE | Pruebas y Puestas en Servicios | Gbl
LT-033SIU0XXS0C3240S2 | INGDETLT_3KM-SI-GS+EIA | 1 | GE | Ingenieria | Gbl
LT-033SIU0XXS0C3240S2 | GGC | 0.1 | GE | GASTOS GENERALES DEL CONTRATISTA | Gbl
LT-033SIU0XXS0C3240S2 | UGC | 0.1 | GE | UTILIDADES GENERALES DEL CONTRATISTA | Gbl
LT-033SIU0XXS0C3240S2 | SUP | 0.1311 | GE | SUPERVISION | Gbl
LT-033SIU0XXS0C3240S2 | GFI | 0.0108 | GE | GASTOS FINANCIEROS | Gbl
LT-033SIU0XXS0C3240S2 | GDA | 0.01348 | GE | GASTOS DE ADMINISTRACIÓN | Gbl
LT-033SIU0XXS0C3240S2 | IGV | 0.18 | GE | I.G.V. | Gbl
LT-033SIU0XXS0C3120S2 | OCEC1 | 93.6 | CV | Encofrado y desencofrado para cimentaciones | m2
LT-033SIU0XXS0C3120S2 | OCEC10 | 420 | CV | Tubo de PVC Clase 5 de 2" de diámetro | m
LT-033SIU0XXS0C3120S2 | OCEC11 | 2 | CV | Tapa de fierro fundido para camaras | Und
LT-033SIU0XXS0C3120S2 | OCEC14 | 22.7742 | CV | Concreto fc = 175 kg/cm2 para reparaciones (premezclado) | m3
LT-033SIU0XXS0C3120S2 | OCEC2 | 3012 | CV | Concreto fc = 100 kg/cm2 para solado de fundaciones (e = 0,05m) | m2
LT-033SIU0XXS0C3120S2 | OCEC3 | 13.575 | CV | Concreto fc = 210 kg/cm2 para reparaciones (premezclado) | m3
LT-033SIU0XXS0C3120S2 | OCEC4 | 950.25 | CV | Acero de refuerzo fy = 4 200 kg/cm2 para reparaciones | kg
LT-033SIU0XXS0C3120S2 | OCEC5 | 10700 | CV | Malla de Fe doble de 1/2" diám. cada 3 m en zanja de cable | kg
LT-033SIU0XXS0C3120S2 | OCEC6 | 2900 | CV | Malla de Fe simple de 1/2" diám. cada 3 m en zanja de cable | kg
LT-033SIU0XXS0C3120S2 | OCEC7 | 24 | CV | Losetón de concreto de f'c = 210 kg/cm2 de 1,00 x 0,50 x 0,05 m | Und
LT-033SIU0XXS0C3120S2 | OCEC8 | 630 | CV | Ductos de concreto de una vía de 6" de diámetro | Und
LT-033SIU0XXS0C3120S2 | OCEC9 | 2 | CV | Protección de concreto armado para postes metálicos | Und
LT-033SIU0XXS0C3120S2 | OCER1 | 4831.2 | CV | Excavación en terreno normal | m3
LT-033SIU0XXS0C3120S2 | OCER2 | 14 | CV | Excavación en terreno normal para puesta a tierra | m3
LT-033SIU0XXS0C3120S2 | OCER3 | 780 | CV | Rotura de pistas de concreto (0,15 m) | m2
LT-033SIU0XXS0C3120S2 | OCER4 | 1365 | CV | Rotura de pistas de asfalto (0,05 m) | m2
LT-033SIU0XXS0C3120S2 | OCER5 | 195 | CV | Rotura de pista de asfalto (0,10 m) | m2
LT-033SIU0XXS0C3120S2 | OCER6 | 780 | CV | Rotura de vereda de concreto (0,18 m) | m2
LT-033SIU0XXS0C3120S2 | OCER7 | 9600 | CV | Entibado de Zanjas | m2
LT-033SIU0XXS0C3120S2 | OCMDXX | 1 | CV | Movilización y Desmovilización Líneas subterraneas | Glb
LT-033SIU0XXS0C3120S2 | OCOP09 | 300 | CV | Cubierta de zanja con paneles de madera | m2
LT-033SIU0XXS0C3120S2 | OCOP1 | 1 | CV | Instalación de Campamentos y Almacenes | Glb
LT-033SIU0XXS0C3120S2 | OCOP2 | 1 | CV | Mantenimiento y Operación de Campamentos | Glb
LT-033SIU0XXS0C3120S2 | OCOP26 | 150 | CV | Cubierta de zanja con plancha metalica | m2
LT-033SIU0XXS0C3120S2 | OCRC1 | 2894.125 | CV | Eliminación de material excedente | m3
LT-033SIU0XXS0C3120S2 | OCRC10 | 1365 | CV | Reparación de pistas de asfalto 0,05 m | m2
LT-033SIU0XXS0C3120S2 | OCRC11 | 195 | CV | Reparación de pistas de asfalto 0,10 m | m2
LT-033SIU0XXS0C3120S2 | OCRC12 | 780 | CV | Reparación de veredas de concreto 0,18 m | m2
LT-033SIU0XXS0C3120S2 | OCRC13 | 3014 | CV | Nivelación y apisonado (Manual) | m2
LT-033SIU0XXS0C3120S2 | OCRC14 | 9000 | CV | Cinta de Señalización | m
LT-033SIU0XXS0C3120S2 | OCRC2 | 517.725 | CV | Eliminación de desmonte de demolición | m3
LT-033SIU0XXS0C3120S2 | OCRC3 | 1262.85 | CV | Relleno con tierra de excavación escogida compactado | m3
LT-033SIU0XXS0C3120S2 | OCRC4 | 1262.85 | CV | Relleno con tierra natural de excavación compactado | m3
LT-033SIU0XXS0C3120S2 | OCRC5 | 4.2 | CV | Relleno con material propio para puesta a tierra | m3
LT-033SIU0XXS0C3120S2 | OCRC6 | 9.8 | CV | Relleno con material adecuado para puesta a tierra | m3
LT-033SIU0XXS0C3120S2 | OCRC7 | 976.5 | CV | Relleno de polvillo sin zarandear | m3
LT-033SIU0XXS0C3120S2 | OCRC8 | 1116 | CV | Relleno de polvillo zarandeado | m3
LT-033SIU0XXS0C3120S2 | OCRC9 | 780 | CV | Reparación de pistas de concreto 0,15 m | m2
LT-033SIU0XXS0C3120S2 | OCTP2 | 9 | CV | Replanteo Topográfico de la Línea subterranea | km
LT-033SIU0XXS0C3120S2 | OCTP6 | 3 | CV | Estudio Geotécnico ( Calicatas ) | Und
LT-033SIU0XXS0C3120S2 | C34-120 | 9.1465 | EP | CONDUCTOR CU XLPE 120 mm2 - 33 KV | km
LT-033SIU0XXS0C3120S2 | CAMAGN | 30 | EP | Conectores amagnéticos para cables subterráneos | Und
LT-033SIU0XXS0C3120S2 | CTCU033 | 6 | EP | Cabeza terminal tipo exterior para cable subterráneo unipolar XLPE Cobre 33 kV | Und
LT-033SIU0XXS0C3120S2 | JE-XLPE-033-120 | 6 | EP | Empalme unipolar cable XLPE 120 mm2, 33 kV | Cjto
LT-033SIU0XXS0C3120S2 | PACRES | 1 | EP | Prueba AC resonante | Und
LT-033SIU0XXS0C3120S2 | PT-CAT1 | 2 | EP | Caja tripolar de conexión directa a tierra de pantalla, uso exterior | Und
LT-033SIU0XXS0C3120S2 | PT-CD | 40 | EP | Conductor desnudo de puesta a tierra de 70 mm2 Cu | m
LT-033SIU0XXS0C3120S2 | PT-ET | 2 | EP | Electrodo copperweld de 5/8" x 2.4 m de puesta a tierra + accesorios | Glb
LT-033SIU0XXS0C3120S2 | PT-MR | 2 | EP | Medición de resistividad y resistencia de puesta a tierra | Und
LT-033SIU0XXS0C3120S2 | PT-XBOND | 2 | EP | Caja de Puesta a Tierra Cross Bonding con SVL 1 kV | Und
LT-033SIU0XXS0C3120S2 | INSLCOLT_SUB3KM-CO | 1 | GE | Inspección de la Linea Construida | Gbl
LT-033SIU0XXS0C3120S2 | PPSLTM0001 | 1 | GE | Pruebas y Puestas en Servicios | Gbl
LT-033SIU0XXS0C3120S2 | INGDETLT_3KM-SI-GS+EIA | 1 | GE | Ingenieria | Gbl
LT-033SIU0XXS0C3120S2 | GGC | 0.1 | GE | GASTOS GENERALES DEL CONTRATISTA | Gbl
LT-033SIU0XXS0C3120S2 | UGC | 0.1 | GE | UTILIDADES GENERALES DEL CONTRATISTA | Gbl
LT-033SIU0XXS0C3120S2 | SUP | 0.1311 | GE | SUPERVISION | Gbl
LT-033SIU0XXS0C3120S2 | GFI | 0.0108 | GE | GASTOS FINANCIEROS | Gbl
LT-033SIU0XXS0C3120S2 | GDA | 0.01348 | GE | GASTOS DE ADMINISTRACIÓN | Gbl
LT-033SIU0XXS0C3120S2 | IGV | 0.18 | GE | I.G.V. | Gbl

## Partidas Mod. ET (hidden)
| FECHA DE ULTIMA ACTUALIZACION |  |  | 2018-11-13 13:29
Codigo | Subpartida | Cantidad | tipo | Descripcion | UNIDAD
ET-220COR0TAD0C1600A | TA220COR0D0C1600R+3 | 1 | EP
ET-220COR0TAD0C1600A | CA21AN2-220 | 6 | EP
ET-220COR0TAD0C1600A | CA21SU2-220 | 6 | EP
ET-220COR0TAD0C1600A | PT-MR | 1 | EP
ET-220COR0TAD0C1600A | PT-JC | 2 | EP
ET-220COR0TAD0C1600A | PT-PT | 2 | EP
ET-220COR0TAD0C1600A | SAN220 | 4 | EP
ET-060COU0ACD0C1500A | OCMD | 0.032258 | CV
ET-060COU0ACD0C1500A | OCOP1 | 0.032258 | CV
ET-060COU0ACD0C1500A | OCOP2 | 0.032258 | CV
ET-220COR0TAD0C1600A | OCCE1 | 25.6126 | CV
ET-220COR0TAD0C1600A | OCCE2 | 4.5199 | CV
ET-220COR0TAD0C1600A | OCCE3 | 26.5994 | CV
ET-220COR0TAD0C1600A | OCCE4 | 4.4164 | CV
ET-220COR0TAD0C1600A | OCCE5 | 3.2 | CV
ET-220COR0TAD0C1600A | OCCE6 | 3.5652 | CV
ET-220COR0TAD0C1600A | OCCE7 | 320.8635 | CV
ET-220COR0TAD0C1600A | OCPE3 | 0.3125 | CV
ET-220COR0TAD0C1600A | PPSLTM0001 | 1 | GE | Pruebas y Puestas en Servicios | Gbl
ET-220COR0TAD0C1600A | GGC | 0.1 | GE | GASTOS GENERALES DEL CONTRATISTA | Gbl
ET-220COR0TAD0C1600A | UGC | 0.1 | GE | UTILIDADES GENERALES DEL CONTRATISTA | Gbl
ET-220COR0TAD0C1600A | SUP | 0.1311 | GE | SUPERVISION | Gbl
ET-220COR0TAD0C1600A | GFI | 0.0173 | GE | GASTOS FINANCIEROS | Gbl
ET-220COR0TAD0C1600A | GSE | 0 | GE | GASTOS SERVIDUMBRE | Gbl
ET-220COR0TAD0C1600A | GDA | 0.01348 | GE | GASTOS DE ADMINISTACION | Gbl
ET-220COR0TAD0C1600A | IGV | 0.18 | GE | I.G.V. | Gbl
ET-220COU0PAS0C1600A | EASPA29/13400A2 | 1 | EP
ET-220COU0PAS0C1600A | AP220AN00-120 | 3 | EP
ET-220COU0PAS0C1600A | PT-MR | 1 | EP
ET-220COU0PAS0C1600A | PT-JC | 1 | EP
ET-220COU0PAS0C1600A | PT-PT | 1 | EP
ET-060COU0ACS0C1400A | OCMD | 0.032258 | CV
ET-060COU0ACS0C1400A | OCOP1 | 0.032258 | CV
ET-060COU0ACS0C1400A | OCOP2 | 0.032258 | CV
ET-220COU0PAS0C1600A | OCCE1 | 79.4146 | CV
ET-220COU0PAS0C1600A | OCCE3 | 42.5506 | CV
ET-220COU0PAS0C1600A | OCCE4 | 46.08 | CV
ET-220COU0PAS0C1600A | OCCE5 | 46.08 | CV
ET-220COU0PAS0C1600A | OCCE6 | 36.864 | CV
ET-220COU0PAS0C1600A | OCCE7 | 1290.24 | CV
ET-220COU0PAS0C1600A | OCCE10 | 2 | CV
ET-220COU0PAS0C1600A | PPSLTM0001 | 1 | GE | Pruebas y Puestas en Servicios | Gbl
ET-220COU0PAS0C1600A | GGC | 0.1 | GE | GASTOS GENERALES DEL CONTRATISTA | Gbl
ET-220COU0PAS0C1600A | UGC | 0.1 | GE | UTILIDADES GENERALES DEL CONTRATISTA | Gbl
ET-220COU0PAS0C1600A | SUP | 0.1311 | GE | SUPERVISION | Gbl
ET-220COU0PAS0C1600A | GFI | 0.0173 | GE | GASTOS FINANCIEROS | Gbl
ET-220COU0PAS0C1600A | GSE | 0 | GE | GASTOS SERVIDUMBRE | Gbl
ET-220COU0PAS0C1600A | GDA | 0.01348 | GE | GASTOS DE ADMINISTACION | Gbl
ET-220COU0PAS0C1600A | IGV | 0.18 | GE | I.G.V. | Gbl
ET-220COU0PAS0C1500A | EASPA29/11400A2 | 1 | EP
ET-220COU0PAS0C1500A | AP220AN00-070 | 3 | EP
ET-220COU0PAS0C1500A | PT-MR | 1 | EP
ET-220COU0PAS0C1500A | PT-JC | 1 | EP
ET-220COU0PAS0C1500A | PT-PT | 1 | EP
ET-220COR0TAD0C1600A | OCMD | 0.0059524 | CV
ET-220COR0TAD0C1600A | OCOP1 | 0.0059524 | CV
ET-220COR0TAD0C1600A | OCOP2 | 0.0059524 | CV
ET-220COU0PAS0C1500A | OCCE1 | 72.1575 | CV
ET-220COU0PAS0C1500A | OCCE3 | 37.3415 | CV
ET-220COU0PAS0C1500A | OCCE4 | 43.52 | CV
ET-220COU0PAS0C1500A | OCCE5 | 43.52 | CV
ET-220COU0PAS0C1500A | OCCE6 | 34.816 | CV
ET-220COU0PAS0C1500A | OCCE7 | 1218.56 | CV
ET-220COU0PAS0C1500A | OCCE10 | 2 | CV
ET-220COU0PAS0C1500A | PPSLTM0001 | 1 | GE | Pruebas y Puestas en Servicios | Gbl
ET-220COU0PAS0C1500A | GGC | 0.1 | GE | GASTOS GENERALES DEL CONTRATISTA | Gbl
ET-220COU0PAS0C1500A | UGC | 0.1 | GE | UTILIDADES GENERALES DEL CONTRATISTA | Gbl
ET-220COU0PAS0C1500A | SUP | 0.1311 | GE | SUPERVISION | Gbl
ET-220COU0PAS0C1500A | GFI | 0.0173 | GE | GASTOS FINANCIEROS | Gbl
ET-220COU0PAS0C1500A | GSE | 0 | GE | GASTOS SERVIDUMBRE | Gbl
ET-220COU0PAS0C1500A | GDA | 0.01348 | GE | GASTOS DE ADMINISTACION | Gbl
ET-220COU0PAS0C1500A | IGV | 0.18 | GE | I.G.V. | Gbl
ET-220COU0PAD0C1600A | EADPA29/13400A2 | 1 | EP
ET-220COU0PAD0C1600A | AP220AN00-120 | 6 | EP
ET-220COU0PAD0C1600A | PT-MR | 1 | EP
ET-220COU0PAD0C1600A | PT-JC | 1 | EP
ET-220COU0PAD0C1600A | PT-PT | 1 | EP
ET-220COU0PAD0C1600A | OCMD | 0.032258 | CV
ET-220COU0PAD0C1600A | OCOP1 | 0.032258 | CV
ET-220COU0PAD0C1600A | OCOP2 | 0.032258 | CV
ET-220COU0PAD0C1600A | OCCE1 | 79.4146 | CV
ET-220COU0PAD0C1600A | OCCE3 | 42.5506 | CV
ET-220COU0PAD0C1600A | OCCE4 | 46.08 | CV
ET-220COU0PAD0C1600A | OCCE5 | 46.08 | CV
ET-220COU0PAD0C1600A | OCCE6 | 36.864 | CV
ET-220COU0PAD0C1600A | OCCE7 | 1290.24 | CV
ET-220COU0PAD0C1600A | OCCE10 | 2 | CV
ET-220COU0PAD0C1600A | PPSLTM0001 | 1 | GE | Pruebas y Puestas en Servicios | Gbl
ET-220COU0PAD0C1600A | GGC | 0.1 | GE | GASTOS GENERALES DEL CONTRATISTA | Gbl
ET-220COU0PAD0C1600A | UGC | 0.1 | GE | UTILIDADES GENERALES DEL CONTRATISTA | Gbl
ET-220COU0PAD0C1600A | SUP | 0.1311 | GE | SUPERVISION | Gbl
ET-220COU0PAD0C1600A | GFI | 0.0173 | GE | GASTOS FINANCIEROS | Gbl
ET-220COU0PAD0C1600A | GSE | 0 | GE | GASTOS SERVIDUMBRE | Gbl
ET-220COU0PAD0C1600A | GDA | 0.01348 | GE | GASTOS DE ADMINISTACION | Gbl
ET-220COU0PAD0C1600A | IGV | 0.18 | GE | I.G.V. | Gbl
ET-060COU0ACS0C1400A | EASPA21/10150A2 | 1 | EP
ET-060COU0ACS0C1400A | AP060AN00-070 | 3 | EP
ET-060COU0ACS0C1400A | PT-MR | 1 | EP
ET-060COU0ACS0C1400A | PT-JC | 1 | EP
ET-060COU0ACS0C1400A | PT-PT | 1 | EP
ET-220COU0PAS0C1500A | OCMD | 0.032258 | CV
ET-220COU0PAS0C1500A | OCOP1 | 0.032258 | CV
ET-220COU0PAS0C1500A | OCOP2 | 0.032258 | CV
ET-060COU0ACS0C1400A | OCCE1 | 51.3829 | CV
ET-060COU0ACS0C1400A | OCCE3 | 26.1529 | CV
ET-060COU0ACS0C1400A | OCCE4 | 31.5375 | CV
ET-060COU0ACS0C1400A | OCCE5 | 34.8 | CV
ET-060COU0ACS0C1400A | OCCE6 | 25.23 | CV
ET-060COU0ACS0C1400A | OCCE7 | 883.05 | CV
ET-060COU0ACS0C1400A | OCCE10 | 2 | CV
ET-060COU0ACS0C1400A | PPSLTM0001 | 1 | GE | Pruebas y Puestas en Servicios | Gbl
ET-060COU0ACS0C1400A | GGC | 0.1 | GE | GASTOS GENERALES DEL CONTRATISTA | Gbl
ET-060COU0ACS0C1400A | UGC | 0.1 | GE | UTILIDADES GENERALES DEL CONTRATISTA | Gbl
ET-060COU0ACS0C1400A | SUP | 0.1311 | GE | SUPERVISION | Gbl
ET-060COU0ACS0C1400A | GFI | 0.0108 | GE | GASTOS FINANCIEROS | Gbl
ET-060COU0ACS0C1400A | GSE | 0 | GE | GASTOS SERVIDUMBRE | Gbl
ET-060COU0ACS0C1400A | GDA | 0.01348 | GE | GASTOS DE ADMINISTACION | Gbl
ET-060COU0ACS0C1400A | IGV | 0.18 | GE | I.G.V. | Gbl
ET-060COU0ACD0C1500A | EADPA21/12450A2 | 1 | EP
ET-060COU0ACD0C1500A | AP060AN00-070 | 6 | EP
ET-060COU0ACD0C1500A | PT-MR | 1 | EP
ET-060COU0ACD0C1500A | PT-JC | 1 | EP
ET-060COU0ACD0C1500A | PT-PT | 1 | EP
ET-220COU0PAS0C1600A | OCMD | 0.032258 | CV
ET-220COU0PAS0C1600A | OCOP1 | 0.032258 | CV
ET-220COU0PAS0C1600A | OCOP2 | 0.032258 | CV
ET-060COU0ACD0C1500A | OCCE1 | 58.8383 | CV
ET-060COU0ACD0C1500A | OCCE3 | 28.1183 | CV
ET-060COU0ACD0C1500A | OCCE4 | 38.4 | CV
ET-060COU0ACD0C1500A | OCCE5 | 38.4 | CV
ET-060COU0ACD0C1500A | OCCE6 | 30.72 | CV
ET-060COU0ACD0C1500A | OCCE7 | 1075.2 | CV
ET-060COU0ACD0C1500A | OCCE10 | 2 | CV
ET-060COU0ACD0C1500A | PPSLTM0001 | 1 | GE | Pruebas y Puestas en Servicios | Gbl
ET-060COU0ACD0C1500A | GGC | 0.1 | GE | GASTOS GENERALES DEL CONTRATISTA | Gbl
ET-060COU0ACD0C1500A | UGC | 0.1 | GE | UTILIDADES GENERALES DEL CONTRATISTA | Gbl
ET-060COU0ACD0C1500A | SUP | 0.1311 | GE | SUPERVISION | Gbl
ET-060COU0ACD0C1500A | GFI | 0.0108 | GE | GASTOS FINANCIEROS | Gbl
ET-060COU0ACD0C1500A | GSE | 0 | GE | GASTOS SERVIDUMBRE | Gbl
ET-060COU0ACD0C1500A | GDA | 0.01348 | GE | GASTOS DE ADMINISTACION | Gbl
ET-060COU0ACD0C1500A | IGV | 0.18 | GE | I.G.V. | Gbl

## I-104 Val SU (hidden)
NOMBRE DE MÓDULO | LINEA DE TRANSMISION EN 60 kV, COSTA URBANA DE 0 A 1000 msnm - INSTALACIÓN SUBTERRÁNEA - DOBLE TERNA - NO TIENE - XLPE CU (1000 mm2), CON DUCTO
CÓDIGO | LT-060COU0XXD0C310ES-ES2
NIVEL DE TENSIÓN | 60 kV
LUGAR | COSTA | URBANA DE 0 A 1000 msnm
CONDICIONES AMBIENTALES | POLUCION ALTA
LONGITUD DE LA LINEA DE TRANSMISIÓN | 3 km
TIPO DE MODULO ESTANDAR | MODULO DE LINEAS DE TRANSMISION (INSTALACIÓN SUBTERRÁNEA)
DESCRIPCION | CODPART | UNIDAD | CANTIDAD | SUMINISTROS IMPORTADOS |  |  |  | SUMINISTROS NACIONALES (M.N.) |  | FLETE DE SUMINISTROS A OBRA (M.N.) |  | OBRAS CIVILES Y MONTAJE ELECTROMECANICO |  |  |  |  | TOTAL GENERAL (U$$)
|  |  |  | PRECIO CIF (M.E.) |  | ARANCEL (M.N.) | GG ADUANAS (M.N.) | UNITARIO (USD) | TOTAL (USD) | UNITARIO (USD) | TOTAL (USD) | OBRAS CIVILES (M.N.) |  | MONTAJE ELECTROMECANICO(M.N.) |  | SUB-TOTAL (M.N.) (USD)
|  |  |  | UNITARIO (USD) | TOTAL (USD) | [6 empty] | UNITARIO (USD) | TOTAL (USD) | UNITARIO (USD) | TOTAL (USD)
OBRAS CIVILES
Encofrado y desencofrado para cimentaciones | OCEC1 | m2 | 855 | 0 | 0 | 0 | 0 | 0 | 0 | 0 | 0 | 16.6486 | 14234.5775 | 0 | 0 | 14234.5775 | 14234.5775
Tapa de fierro fundido para camaras | OCEC11 | Und | 10 | 0 | 0 | 0 | 0 | 0 | 0 | 0 | 0 | 157.7363 | 1577.3628 | 0 | 0 | 1577.3628 | 1577.3628
Tuberia HDPE D=8" | OCEC12 | m | 18000 | 0 | 0 | 0 | 0 | 0 | 0 | 0 | 0 | 12.5787 | 226416.6414 | 0 | 0 | 226416.6414 | 226416.6414
Tuberia HDPE D=4" | OCEC13 | m | 12000 | 0 | 0 | 0 | 0 | 0 | 0 | 0 | 0 | 7.2287 | 86744.4276 | 0 | 0 | 86744.4276 | 86744.4276
Concreto fc = 175 kg/cm2 para reparaciones (premezclado) | OCEC14 | m3 | 2919.3304 | 0 | 0 | 0 | 0 | 0 | 0 | 0 | 0 | 94.0187 | 274471.6981 | 0 | 0 | 274471.6981 | 274471.6981
Concreto fc = 100 kg/cm2 para solado de fundaciones (e = 0,05m) | OCEC2 | m2 | 6150 | 0 | 0 | 0 | 0 | 0 | 0 | 0 | 0 | 7.9238 | 48731.5006 | 0 | 0 | 48731.5006 | 48731.5006
Concreto fc = 210 kg/cm2 para reparaciones (premezclado) | OCEC3 | m3 | 135 | 0 | 0 | 0 | 0 | 0 | 0 | 0 | 0 | 103.5696 | 13981.8913 | 0 | 0 | 13981.8913 | 13981.8913
Acero de refuerzo fy = 4 200 kg/cm2 para reparaciones | OCEC4 | kg | 9450 | 0 | 0 | 0 | 0 | 0 | 0 | 0 | 0 | 1.857 | 17548.8859 | 0 | 0 | 17548.8859 | 17548.8859
Malla de Fe doble de 1/2" diám. cada 3 m en zanja de cable | OCEC5 | kg | 10700 | 0 | 0 | 0 | 0 | 0 | 0 | 0 | 0 | 1.5566 | 16655.9893 | 0 | 0 | 16655.9893 | 16655.9893
Malla de Fe simple de 1/2" diám. cada 3 m en zanja de cable | OCEC6 | kg | 2900 | 0 | 0 | 0 | 0 | 0 | 0 | 0 | 0 | 1.5566 | 4514.2401 | 0 | 0 | 4514.2401 | 4514.2401
Losetón de concreto de f'c = 210 kg/cm2 de 1,00 x 0,50 x 0,05 m | OCEC7 | Und | 300 | 0 | 0 | 0 | 0 | 0 | 0 | 0 | 0 | 7.4614 | 2238.4219 | 0 | 0 | 2238.4219 | 2238.4219
Protección de concreto armado para postes metálicos | OCEC9 | Und | 2 | 0 | 0 | 0 | 0 | 0 | 0 | 0 | 0 | 227.471 | 454.942 | 0 | 0 | 454.942 | 454.942
Excavación en terreno normal | OCER1 | m3 | 12427.5 | 0 | 0 | 0 | 0 | 0 | 0 | 0 | 0 | 18.6757 | 232091.9811 | 0 | 0 | 232091.9811 | 232091.9811
Excavación en terreno normal para puesta a tierra | OCER2 | m3 | 35 | 0 | 0 | 0 | 0 | 0 | 0 | 0 | 0 | 18.6757 | 653.6487 | 0 | 0 | 653.6487 | 653.6487
Rotura de pistas de concreto (0,15 m) | OCER3 | m2 | 1380 | 0 | 0 | 0 | 0 | 0 | 0 | 0 | 0 | 13.0376 | 17991.9474 | 0 | 0 | 17991.9474 | 17991.9474
Rotura de pistas de asfalto (0,05 m) | OCER4 | m2 | 2415 | 0 | 0 | 0 | 0 | 0 | 0 | 0 | 0 | 2.1185 | 5116.1259 | 0 | 0 | 5116.1259 | 5116.1259
Rotura de pista de asfalto (0,10 m) | OCER5 | m2 | 345 | 0 | 0 | 0 | 0 | 0 | 0 | 0 | 0 | 2.8263 | 975.0701 | 0 | 0 | 975.0701 | 975.0701
Rotura de vereda de concreto (0,18 m) | OCER6 | m2 | 1380 | 0 | 0 | 0 | 0 | 0 | 0 | 0 | 0 | 14.1215 | 19487.7238 | 0 | 0 | 19487.7238 | 19487.7238
Entibado de Zanjas | OCER7 | m2 | 12000 | 0 | 0 | 0 | 0 | 0 | 0 | 0 | 0 | 9.6521 | 115824.7378 | 0 | 0 | 115824.7378 | 115824.7378
Movilización y Desmovilización Líneas subterraneas | OCMDXX | Glb | 1 | 0 | 0 | 0 | 0 | 0 | 0 | 0 | 0 | 5015.2571 | 5015.2571 | 0 | 0 | 5015.2571 | 5015.2571
Cubierta de zanja con paneles de madera | OCOP09 | m2 | 600 | 0 | 0 | 0 | 0 | 0 | 0 | 0 | 0 | 17.6459 | 10587.5665 | 0 | 0 | 10587.5665 | 10587.5665
Instalación de Campamentos y Almacenes | OCOP1 | Glb | 1 | 0 | 0 | 0 | 0 | 0 | 0 | 0 | 0 | 25942.8381 | 25942.8381 | 0 | 0 | 25942.8381 | 25942.8381
Mantenimiento y Operación de Campamentos | OCOP2 | Glb | 1 | 0 | 0 | 0 | 0 | 0 | 0 | 0 | 0 | 2000 | 2000 | 0 | 0 | 2000 | 2000
Cubierta de zanja con plancha metalica | OCOP26 | m2 | 300 | 0 | 0 | 0 | 0 | 0 | 0 | 0 | 0 | 80.7312 | 24219.371 | 0 | 0 | 24219.371 | 24219.371
Eliminación de material excedente | OCRC1 | m3 | 5794.375 | 0 | 0 | 0 | 0 | 0 | 0 | 0 | 0 | 10.1543 | 58837.7169 | 0 | 0 | 58837.7169 | 58837.7169
Reparación de pistas de asfalto 0,05 m | OCRC10 | m2 | 2415 | 0 | 0 | 0 | 0 | 0 | 0 | 0 | 0 | 202.2033 | 488320.9958 | 0 | 0 | 488320.9958 | 488320.9958
Reparación de pistas de asfalto 0,10 m | OCRC11 | m2 | 345 | 0 | 0 | 0 | 0 | 0 | 0 | 0 | 0 | 269.7923 | 93078.3599 | 0 | 0 | 93078.3599 | 93078.3599
Reparación de veredas de concreto 0,18 m | OCRC12 | m2 | 1380 | 0 | 0 | 0 | 0 | 0 | 0 | 0 | 0 | 29.3309 | 40476.6127 | 0 | 0 | 40476.6127 | 40476.6127
Nivelación y apisonado (Manual) | OCRC13 | m2 | 6154 | 0 | 0 | 0 | 0 | 0 | 0 | 0 | 0 | 1.4647 | 9013.5699 | 0 | 0 | 9013.5699 | 9013.5699
Cinta de Señalización | OCRC14 | m | 18000 | 0 | 0 | 0 | 0 | 0 | 0 | 0 | 0 | 0.28456 | 5122.1489 | 0 | 0 | 5122.1489 | 5122.1489
Eliminación de desmonte de demolición | OCRC2 | m3 | 915.975 | 0 | 0 | 0 | 0 | 0 | 0 | 0 | 0 | 10.1543 | 9301.0683 | 0 | 0 | 9301.0683 | 9301.0683
Relleno con tierra de excavación escogida compactado | OCRC3 | m3 | 3908.25 | 0 | 0 | 0 | 0 | 0 | 0 | 0 | 0 | 17.4807 | 68319.0909 | 0 | 0 | 68319.0909 | 68319.0909
Relleno con tierra natural de excavación compactado | OCRC4 | m3 | 3908.25 | 0 | 0 | 0 | 0 | 0 | 0 | 0 | 0 | 13.1246 | 51294.2671 | 0 | 0 | 51294.2671 | 51294.2671
Relleno con material propio para puesta a tierra | OCRC5 | m3 | 10.5 | 0 | 0 | 0 | 0 | 0 | 0 | 0 | 0 | 11.3828 | 119.5196 | 0 | 0 | 119.5196 | 119.5196
Relleno con material adecuado para puesta a tierra | OCRC6 | m3 | 24.5 | 0 | 0 | 0 | 0 | 0 | 0 | 0 | 0 | 30.5689 | 748.9383 | 0 | 0 | 748.9383 | 748.9383
Relleno de polvillo sin zarandear | OCRC7 | m3 | 1953 | 0 | 0 | 0 | 0 | 0 | 0 | 0 | 0 | 20.7937 | 40610.1118 | 0 | 0 | 40610.1118 | 40610.1118
Relleno de polvillo zarandeado | OCRC8 | m3 | 2232 | 0 | 0 | 0 | 0 | 0 | 0 | 0 | 0 | 26.1367 | 58337.1482 | 0 | 0 | 58337.1482 | 58337.1482
Reparación de pistas de concreto 0,15 m | OCRC9 | m2 | 1380 | 0 | 0 | 0 | 0 | 0 | 0 | 0 | 0 | 152.4682 | 210406.1843 | 0 | 0 | 210406.1843 | 210406.1843
Replanteo Topográfico de la Línea subterranea | OCTP2 | km | 9 | 0 | 0 | 0 | 0 | 0 | 0 | 0 | 0 | 332.5988 | 2993.3896 | 0 | 0 | 2993.3896 | 2993.3896
Estudio Geotécnico ( Calicatas ) | OCTP6 | Und | 4 | 0 | 0 | 0 | 0 | 0 | 0 | 0 | 0 | 557.084 | 2228.3358 | 0 | 0 | 2228.3358 | 2228.3358
OBRAS ELECTROMECANICAS
CONDUCTOR CU XLPE 1000 mm2 - 60 KV | C33-10E | km | 18.7326 | 167240.4356 | 3132848.1845 | 0 | 117481.8069 | 0 | 0 | 326.2775 | 6112.0266 | 0 | 0 | 9956.7935 | 186516.6303 | 186516.6303 | 3442958.6483
Conectores amagnéticos para cables subterráneos | CAMAGN | Und | 60 | 0 | 0 | 0 | 0 | 42.23 | 2533.8 | 0.020311 | 1.2186 | 0 | 0 | 7.9697 | 478.1814 | 478.1814 | 3013.2001
Cabeza terminal tipo exterior para cable subterráneo unipolar XLPE Cobre 60 kV | CTCU060 | Und | 12 | 2119.1946 | 25430.335 | 0 | 953.6376 | 0 | 0 | 3.2497 | 38.9966 | 0 | 0 | 3183.8106 | 38205.7271 | 38205.7271 | 64628.6963
Empalme unipolar cable XLPE 1000 mm2, 60 kV | JE-XLPE-060-10E | Cjto | 30 | 3026.2721 | 90788.1625 | 0 | 2950.6153 | 0 | 0 | 0.30466 | 9.1398 | 0 | 0 | 2319.739 | 69592.1704 | 69592.1704 | 163340.088
Prueba AC resonante | PACRES | Und | 2 | 96174.705 | 192349.41 | 0 | 5289.6088 | 0 | 0 | 982.6067 | 1965.2133 | 0 | 0 |  |  | 0 | 199604.2321
Caja tripolar de conexión directa a tierra de pantalla, uso exterior | PT-CAT1 | Und | 4 | 1399.7525 | 5599.01 |  |  | 0 | 0 | 1.0155 | 4.0621 | 0 | 0 | 31.8747 | 127.4986 | 127.4986 | 5730.5707
Conductor desnudo de puesta a tierra de 70 mm2 Cu | PT-CD | m | 80 | 0 | 0 | 0 | 0 | 5.6518 | 452.1429 | 0.012593 | 1.0074 | 0 | 0 | 1020.6889 | 81655.1153 | 81655.1153 | 82108.2655
Cable de conexión unipolar y de continuidad de tierra de 120 mm2 Cu | PT-CU | m | 750 | 0 | 0 | 0 | 0 | 24.0033 | 18002.5 | 0.022057 | 16.5431 | 0 | 0 | 1.0431 | 782.3489 | 782.3489 | 18801.392
Electrodo copperweld de 5/8" x 2.4 m de puesta a tierra + accesorios | PT-ET | Glb | 6 | 8.6366 | 51.8198 |  |  | 0 | 0 | 0.14218 | 0.85305 | 0 | 0 | 90.278 | 541.6678 | 541.6678 | 594.3407
Medición de resistividad y resistencia de puesta a tierra | PT-MR | Und | 6 | 0 | 0 | 0 | 0 | 0 | 0 | 0 | 0 | 0 | 0 | 123.5881 | 741.5289 | 741.5289 | 741.5289
Caja de Puesta a Tierra Single Bonding con SVL 1 kV | PT-SBOND | Und | 6 | 978.395 | 5870.37 |  |  | 0 | 0 | 2.0311 | 12.1864 | 0 | 0 | 101.9427 | 611.656 | 611.656 | 6494.2125
Caja de Puesta a Tierra Cross Bonding con SVL 1 kV | PT-XBOND | Und | 4 | 0 | 0 | 0 | 0 | 1304.5267 | 5218.1067 | 2.0311 | 8.1243 | 0 | 0 | 101.9427 | 407.7707 | 407.7707 | 5634.0016
INSPECCIÓN DE LA LINEA CONSTRUIDA | INSLCOLT_SUB3KM-CO | Gbl | 1 | 0 | 0 | 0 | 0 | 0 | 0 | 0 | 0 | 0 | 0 | 3390.3707 | 3390.3707 | 3390.3707 | 3390.3707
PRUEBAS Y PUESTAS EN SERVICIOS | PPSLTM0001 | Gbl | 1 | 0 | 0 | 0 | 0 | 0 | 0 | 0 | 0 | 0 | 0 | 2833.8333 | 2833.8333 | 2833.8333 | 2833.8333
INGENIERIA | INGDETLT_3KM-CO-GS+EIA | Gbl | 1 | 0 | 0 | 0 | 0 | 0 | 0 | 0 | 0 | 0 | 0 | 28495.2263 | 28495.2263 | 28495.2263 | 28495.2263
TOTAL COSTO |  |  |  | 0 | 3452937.2918 | 0 | 126675.6685 | 0 | 26206.5495 | 0 | 8169.3713 | 0 | 2306684.3043 | 0 | 414379.7258 | 2721064.0301 | 6335052.9114
GASTOS GENERALES DEL CONTRATISTA | GGC | Gbl |  | 0 | 0 | 0 | 0 | 0 | 0 | 0 | 0 | 0 | 0 | 0 | 0 | 0 | 272106.403
UTILIDADES GENERALES DEL CONTRATISTA | UGC | Gbl |  | 0 | 0 | 0 | 0 | 0 | 0 | 0 | 0 | 0 | 0 | 0 | 0 | 0 | 272106.403
TOTAL GENERAL |  |  |  | 0 | 0 | 0 | 0 | 0 | 0 | 0 | 0 | 0 | 0 | 0 | 0 | 0 | 6879265.7174
TOTAL MONEDA EXTRANJERA |  |  |  | 0 | 0 | 0 | 0 | 0 | 0 | 0 | 0 | 0 | 0 | 0 | 0 | 0 | 294658.7723
TOTAL MONEDA NACIONAL |  |  |  | 0 | 0 | 0 | 0 | 0 | 0 | 0 | 0 | 0 | 0 | 0 | 0 | 0 | 3426328.4256
TOTAL COMPONENTE ALUMINIO |  |  |  | 0 | 0 | 0 | 0 | 0 | 0 | 0 | 0 | 0 | 0 | 0 | 0 | 0 | 0
TOTAL COMPONENTE COBRE |  |  |  | 0 | 0 | 0 | 0 | 0 | 0 | 0 | 0 | 0 | 0 | 0 | 0 | 0 | 3158278.5195
SUPERVISION | SUP | Gbl | 1 | 0 | 0 | 0 | 0 | 0 | 0 | 0 | 0 | 0 | 0 | 0 | 0 | 0 | 901871.7355
GASTOS FINANCIEROS | GFI | Gbl | 1 | 0 | 0 | 0 | 0 | 0 | 0 | 0 | 0 | 0 | 0 | 0 | 0 | 0 | 84036.2845
GASTOS DE ADMINISTRACIÓN | GDA | Gbl | 1 | 0 | 0 | 0 | 0 | 0 | 0 | 0 | 0 | 0 | 0 | 0 | 0 | 0 | 92732.5019
TOTAL SIN I.G.V. |  |  |  | 0 | 0 | 0 | 0 | 0 | 0 | 0 | 0 | 0 | 0 | 0 | 0 | 0 | 7957906.2393
COSTO POR KILOMETRO SIN I.G.V. |  |  |  | 0 | 0 | 0 | 0 | 0 | 0 | 0 | 0 | 0 | 0 | 0 | 0 | 0 | 2652635.4131
I.G.V. | IGV | Gbl | 1 | 0 | 0 | 0 | 0 | 0 | 0 | 0 | 0 | 0 | 0 | 0 | 0 | 0 | 0.18
TOTAL CON I.G.V. |  |  |  | 0 | 0 | 0 | 0 | 0 | 0 | 0 | 0 | 0 | 0 | 0 | 0 | 0 | 9390329.3624
COSTO POR KILOMETRO CON I.G.V. |  |  |  | 0 | 0 | 0 | 0 | 0 | 0 | 0 | 0 | 0 | 0 | 0 | 0 | 0 | 3130109.7875

## I-116 Res Mod FO (hidden)
FECHA DE ULTIMA ACTUALIZACION | 2025-03-25 09:13
CODIGO | Descripción | Suministros Importados (USD) | Suministros Nacionales (USD) | Equipos Principales (USD) | Estruct. Metál. de Pórticos (USD) | Equip. Complem. (USD) | Aranceles (USD) | Aduanas (USD) | Fletes Suministros (USD) | Montaje Electromecanico (USD) | Obras Civiles (USD) | Inspeccion de L. C. /Prueb. y Pta en Serv.(USD) | Ing. de Det. (USD) | Total Directo (USD) | GG del Cont. (USD) | Utilidades (USD) | TOTAL GENERAL (USD) | INGENIERIA DE SUPERVISION | GASTOS FINANCIEROS | SERVIDUMBRE | GASTOS ADMINIST. | COSTO DE LA LINEA POR KM SIN IGV | COSTO DE LA LINEA POR KM (INC IGV) | Total Moneda Extranjera (En USD) | Total Moneda Nacional (En USD) | COMPONENTE ALUMINIO (USD) | COMPONENTE COBRE (USD)
FO-COPA-A | LINEA DE TRANSMISION EN TODOS, COSTA URBANA DE 0 A 1000 msnm - POSTES DE ACERO - FIBRA ÓPTICA HTGD, OPGW 24 HILOS | 2415.7667 | 19.08 | 2434.8467 | 0 | 0 | 7.0858 | 86.4513 | 13.0812 | 3248.8665 | 0 | 0 | 0 | 5790.3315 | 324.8866 | 324.8866 | 6440.1048 | 844.2977 | 312.0377 | 0 | 86.8126 | 7683.2528 | 9066.2384 | 2415.7667 | 5267.4862 | 0 | 0
FO-COPM-A | LINEA DE TRANSMISION EN TODOS, COSTA RURAL DE 0 A 1000 msnm - POSTES DE MADERA - FIBRA ÓPTICA HTGD, OPGW 24 HILOS | 2090.3507 | 14.31 | 2104.6607 | 0 | 0 | 3.3963 | 74.137 | 12.8805 | 2867.5245 | 0 | 0 | 0 | 5062.599 | 286.7524 | 286.7524 | 5636.1039 | 738.8932 | 273.082 | 0 | 75.9747 | 6724.0538 | 7934.3835 | 2090.3507 | 4633.7031 | 0 | 0
FO-COTA-A | LINEA DE TRANSMISION EN TODOS, COSTA RURAL DE 0 A 1000 msnm - TORRES DE ACERO - FIBRA ÓPTICA HTGD, OPGW 24 HILOS | 5676.9936 | 13.833 | 5690.8266 | 0 | 0 | 221.4462 | 162.796 | 63.7264 | 4897.4888 | 1540.964 | 0 | 0 | 12577.2481 | 643.8453 | 643.8453 | 13864.9387 | 1817.6935 | 684.597 | 0 | 186.8994 | 16554.1285 | 19533.8717 | 5676.9936 | 10877.1349 | 0 | 0
FO-COXX-S1 | LINEA DE TRANSMISION EN TODOS, COSTA URBANA DE 0 A 1000 msnm - INSTALACIÓN SUBTERRÁNEA -FIBRA OPTICA OPGW 24 HILOS | 2320.1425 | 95.4 | 2415.5425 | 0 | 0 | 0 | 79.8059 | 12.2165 | 3164.55 | 0 | 0 | 0 | 5672.1149 | 316.455 | 316.455 | 6305.0249 | 0 | 210.4161 | 0 | 84.9917 | 6600.4327 | 7788.5106 | 2320.1425 | 4280.2903 | 0 | 0
FO-COXX-S2 | LINEA DE TRANSMISION EN TODOS, COSTA URBANA DE 0 A 1000 msnm - INSTALACIÓN SUBTERRÁNEA -FIBRA OPTICA OPGW 24 HILOS | 1853.7814 | 15.9 | 1869.6814 | 0 | 0 | 0 | 64.6492 | 12.1149 | 2569.1592 | 0 | 0 | 0 | 4515.6047 | 256.9159 | 256.9159 | 5029.4365 | 0 | 167.8462 | 0 | 67.7968 | 5265.0795 | 6212.7938 | 1853.7814 | 3411.2981 | 0 | 0
FO-SEPA-A | LINEA DE TRANSMISION EN TODOS, SELVA URBANA DE 0 A 1000 msnm - POSTES DE ACERO -FIBRA ÓPTICA HTGD, OPGW 24 HILOS | 2415.7667 | 19.08 | 2434.8467 | 0 | 0 | 7.0858 | 86.4513 | 48.8584 | 3248.8665 | 0 | 0 | 0 | 5826.1087 | 324.8866 | 324.8866 | 6475.882 | 848.9881 | 313.7712 | 0 | 87.2949 | 7725.9362 | 9116.6047 | 2415.7667 | 5310.1695 | 0 | 0
FO-SETA-A | LINEA DE TRANSMISION EN TODOS, SELVA RURAL DE 0 A 1000 msnm - TORRES DE ACERO - FIBRA ÓPTICA HTGD, OPGW 24 HILOS | 1850.1258 | -58.1917 | 1791.9341 | 0 | 0 | -8.0051 | 65.4087 | 47.3963 | 1771.0066 | -93.1602 | 0 | 0 | 3574.5803 | 167.7846 | 167.7846 | 3910.1496 | 512.6206 | 187.8288 | 0 | 52.7088 | 4663.3078 | 5502.7032 | 1850.1258 | 2813.182 | 0 | 0
FO-SIPA-A | LINEA DE TRANSMISION EN TODOS, SIERRA URBANA DE 3001 A 4000 msnm - POSTES DE ACERO - FIBRA ÓPTICA HTGD, OPGW 24 HILOS | 2415.7667 | 19.08 | 2434.8467 | 0 | 0 | 7.0858 | 86.4513 | 24.5994 | 3248.8665 | 0 | 0 | 0 | 5801.8497 | 324.8866 | 324.8866 | 6451.623 | 845.8078 | 312.5957 | 0 | 86.9679 | 7696.9944 | 9082.4534 | 2415.7667 | 5281.2277 | 0 | 0
FO-SITA-A | LINEA DE TRANSMISION EN TODOS, SIERRA RURAL DE 3001 A 4500 msnm - TORRES DE ACERO - FIBRA ÓPTICA HTGD, OPGW 24 HILOS | 1906.1239 | -51.5348 | 1854.5891 | 0 | 0 | -6.0625 | 66.9874 | 21.638 | 1815.193 | -69.6023 | 0 | 0 | 3682.7428 | 174.5591 | 174.5591 | 4031.861 | 528.577 | 195.3528 | 0 | 54.3495 | 4810.1402 | 5675.9654 | 1906.1239 | 2904.0163 | 0 | 0
FO-SIXX-S2 | LINEA DE TRANSMISION EN TODOS, SIERRA URBANA DE 0 A 1000 msnm - INSTALACIÓN SUBTERRÁNEA -FIBRA OPTICA OPGW 24 HILOS | 1853.7814 | 15.9 | 1869.6814 | 0 | 0 | 0 | 64.6492 | 22.7823 | 2569.1592 | 0 | 0 | 0 | 4526.2721 | 256.9159 | 256.9159 | 5040.1039 | 0 | 168.2022 | 0 | 67.9406 | 5276.2467 | 6225.9711 | 1853.7814 | 3422.4653 | 0 | 0

## Partidas Mod. FO (hidden)
| FECHA DE ULTIMA ACTUALIZACION |  |  | 2018-11-13 13:39
Codigo | Subpartida | Cantidad | tipo | Descripcion | UNIDAD
FO-COPA-A | FOOPGW24 | 5.25 | EP
FO-COPA-A | ES-OPGW24 | 24 | EP
FO-COPA-A | EN-OPGW24 | 5 | EP
FO-COPA-A | JE-OPGW | 5 | EP
FO-COPA-A | ESA-OPGW24 | 2 | EP
FO-COPA-A | AM-OPGW24 | 58 | EP
FO-COPA-A | GGC | 0.1 | GE | GASTOS GENERALES DEL CONTRATISTA | Gbl
FO-COPA-A | UGC | 0.1 | GE | UTILIDADES GENERALES DEL CONTRATISTA | Gbl
FO-COPA-A | SUP | 0.1311 | GE | SUPERVISION | Gbl
FO-COPA-A | GFI | 0.042836 | GE | GASTOS FINANCIEROS | Gbl
FO-COPA-A | GSE | 64328.6798 | GE | GASTOS SERVIDUMBRE | Gbl
FO-COPA-A | GDA | 0.01348 | GE | GASTOS DE ADMINISTACION | Gbl
FO-COPA-A | IGV | 0.18 | GE | I.G.V. | Gbl
FO-SIPA-A | FOOPGW24 | 5.25 | EP
FO-SIPA-A | ES-OPGW24 | 24 | EP
FO-SIPA-A | EN-OPGW24 | 5 | EP
FO-SIPA-A | JE-OPGW | 5 | EP
FO-SIPA-A | ESA-OPGW24 | 2 | EP
FO-SIPA-A | AM-OPGW24 | 58 | EP
FO-SIPA-A | GGC | 0.1 | GE | GASTOS GENERALES DEL CONTRATISTA | Gbl
FO-SIPA-A | UGC | 0.1 | GE | UTILIDADES GENERALES DEL CONTRATISTA | Gbl
FO-SIPA-A | SUP | 0.1311 | GE | SUPERVISION | Gbl
FO-SIPA-A | GFI | 0.042836 | GE | GASTOS FINANCIEROS | Gbl
FO-SIPA-A | GSE | 64328.6798 | GE | GASTOS SERVIDUMBRE | Gbl
FO-SIPA-A | GDA | 0.01348 | GE | GASTOS DE ADMINISTACION | Gbl
FO-SIPA-A | IGV | 0.18 | GE | I.G.V. | Gbl
FO-SEPA-A | FOOPGW24 | 5.25 | EP
FO-SEPA-A | ES-OPGW24 | 24 | EP
FO-SEPA-A | EN-OPGW24 | 5 | EP
FO-SEPA-A | JE-OPGW | 5 | EP
FO-SEPA-A | ESA-OPGW24 | 2 | EP
FO-SEPA-A | AM-OPGW24 | 58 | EP
FO-SEPA-A | GGC | 0.1 | GE | GASTOS GENERALES DEL CONTRATISTA | Gbl
FO-SEPA-A | UGC | 0.1 | GE | UTILIDADES GENERALES DEL CONTRATISTA | Gbl
FO-SEPA-A | SUP | 0.1311 | GE | SUPERVISION | Gbl
FO-SEPA-A | GFI | 0.042836 | GE | GASTOS FINANCIEROS | Gbl
FO-SEPA-A | GSE | 64328.6798 | GE | GASTOS SERVIDUMBRE | Gbl
FO-SEPA-A | GDA | 0.01348 | GE | GASTOS DE ADMINISTACION | Gbl
FO-SEPA-A | IGV | 0.18 | GE | I.G.V. | Gbl
FO-COPM-A | FOOPGW24 | 105 | EP
FO-COPM-A | ES-OPGW24 | 250 | EP
FO-COPM-A | EN-OPGW24 | 28 | EP
FO-COPM-A | JE-OPGW | 28 | EP
FO-COPM-A | ESA-OPGW24 | 30 | EP
FO-COPM-A | AM-OPGW24 | 556 | EP
FO-COPM-A | GGC | 0.1 | GE | GASTOS GENERALES DEL CONTRATISTA | Gbl
FO-COPM-A | UGC | 0.1 | GE | UTILIDADES GENERALES DEL CONTRATISTA | Gbl
FO-COPM-A | SUP | 0.1311 | GE | SUPERVISION | Gbl
FO-COPM-A | GFI | 0.042836 | GE | GASTOS FINANCIEROS | Gbl
FO-COPM-A | GSE | 0 | GE | GASTOS SERVIDUMBRE | Gbl
FO-COPM-A | GDA | 0.01348 | GE | GASTOS DE ADMINISTACION | Gbl
FO-COPM-A | IGV | 0.18 | GE | I.G.V. | Gbl
FO-SIXX-S2 | FOOPGW24 | 3 | EP | Cable OPGW 24 hilos | km
FO-SIXX-S2 | JE-OPGW | 2 | EP | Caja de empalme | Und
FO-SIXX-S2 | ESA-OPGW24 | 1 | EP | Conjunto de Semianclaje para Cable OPGW-24 hilos | Cjto
FO-SIXX-S2 | GGC | 0.1 | GE | GASTOS GENERALES DEL CONTRATISTA | Gbl
FO-SIXX-S2 | UGC | 0.1 | GE | UTILIDADES GENERALES DEL CONTRATISTA | Gbl
FO-SIXX-S2 | SUP | 0 | GE | SUPERVISION | Gbl
FO-SIXX-S2 | GFI | 0.033373 | GE | GASTOS FINANCIEROS | Gbl
FO-SIXX-S2 | GSE | 0 | GE | GASTOS SERVIDUMBRE | Gbl
FO-SIXX-S2 | GDA | 0.01348 | GE | GASTOS DE ADMINISTRACIÓN | Gbl
FO-SIXX-S2 | IGV | 0.18 | GE | I.G.V. | Gbl
FO-COXX-S1 | FOOPGW24 | 0.5 | EP | Cable OPGW 24 hilos | km
FO-COXX-S1 | JE-OPGW | 2 | EP | Caja de empalme | Und
FO-COXX-S1 | ESA-OPGW24 | 1 | EP | Conjunto de Semianclaje para Cable OPGW-24 hilos | Cjto
FO-COXX-S1 | GGC | 0.1 | GE | GASTOS GENERALES DEL CONTRATISTA | Gbl
FO-COXX-S1 | UGC | 0.1 | GE | UTILIDADES GENERALES DEL CONTRATISTA | Gbl
FO-COXX-S1 | SUP | 0 | GE | SUPERVISION | Gbl
FO-COXX-S1 | GFI | 0.033373 | GE | GASTOS FINANCIEROS | Gbl
FO-COXX-S1 | GSE | 0 | GE | GASTOS SERVIDUMBRE | Gbl
FO-COXX-S1 | GDA | 0.01348 | GE | GASTOS DE ADMINISTRACIÓN | Gbl
FO-COXX-S1 | IGV | 0.18 | GE | I.G.V. | Gbl
FO-COXX-S2 | FOOPGW24 | 3 | EP | Cable OPGW 24 hilos | km
FO-COXX-S2 | JE-OPGW | 2 | EP | Caja de empalme | Und
FO-COXX-S2 | ESA-OPGW24 | 1 | EP | Conjunto de Semianclaje para Cable OPGW-24 hilos | Cjto
FO-COXX-S2 | GGC | 0.1 | GE | GASTOS GENERALES DEL CONTRATISTA | Gbl
FO-COXX-S2 | UGC | 0.1 | GE | UTILIDADES GENERALES DEL CONTRATISTA | Gbl
FO-COXX-S2 | SUP | 0 | GE | SUPERVISION | Gbl
FO-COXX-S2 | GFI | 0.033373 | GE | GASTOS FINANCIEROS | Gbl
FO-COXX-S2 | GSE | 0 | GE | GASTOS SERVIDUMBRE | Gbl
FO-COXX-S2 | GDA | 0.01348 | GE | GASTOS DE ADMINISTRACIÓN | Gbl
FO-COXX-S2 | IGV | 0.18 | GE | I.G.V. | Gbl
FO-SITA-A | TASITAAFOS-6F | 6 | EP
FO-SITA-A | TASITAAFOS-3F | 12 | EP
FO-SITA-A | TASITAAFOS±0F | 44 | EP
FO-SITA-A | TASITAAFOS+3F | 49 | EP
FO-SITA-A | TASITAAFOS+6F | 6 | EP
FO-SITA-A | TASITAAFOA-3F | 8 | EP
FO-SITA-A | TASITAAFOA±0F | 15 | EP
FO-SITA-A | TASITAAFOA+3F | 2 | EP
FO-SITA-A | TASITAAFOB-3F | 6 | EP
FO-SITA-A | TASITAAFOB±0F | 6 | EP
FO-SITA-A | TASITAAFOB+3F | 4 | EP
FO-SITA-A | TASITAAFOR-3F | 3 | EP
FO-SITA-A | TASITAAFOR±0F | 3 | EP
FO-SITA-A | TASITAAFOR+3F | 2 | EP
FO-SITA-A | CGACG02 | -105 | EP
FO-SITA-A | FOOPGW24 | 105 | EP
FO-SITA-A | ES2-051C5 | -117 | EP
FO-SITA-A | EN2-051C5 | -49 | EP
FO-SITA-A | AM2-051C5 | -14.2857 | EP
FO-SITA-A | JE2-051C5 | -20 | EP
FO-SITA-A | MA2-051C5 | -10 | EP
FO-SITA-A | ES-OPGW24 | 117 | EP
FO-SITA-A | EN-OPGW24 | 49 | EP
FO-SITA-A | JE-OPGW | 49 | EP
FO-SITA-A | ESA-OPGW24 | 29 | EP
FO-SITA-A | AM-OPGW24 | 390 | EP
FO-SITA-A | OCCE1 | -395.1958 | CV
FO-SITA-A | OCCE2 | -69.7404 | CV
FO-SITA-A | OCCE3 | -549.8227 | CV
FO-SITA-A | OCCE4 | 106.1081 | CV
FO-SITA-A | OCCE6 | 84.8865 | CV
FO-SITA-A | OCCE7 | 7639.7843 | CV
FO-SITA-A | GGC | 0.1 | GE | GASTOS GENERALES DEL CONTRATISTA | Gbl
FO-SITA-A | UGC | 0.1 | GE | UTILIDADES GENERALES DEL CONTRATISTA | Gbl
FO-SITA-A | SUP | 0.1311 | GE | SUPERVISION | Gbl
FO-SITA-A | GFI | 0.042836 | GE | GASTOS FINANCIEROS | Gbl
FO-SITA-A | GSE | 44223.6577 | GE | GASTOS SERVIDUMBRE | Gbl
FO-SITA-A | GDA | 0.01348 | GE | GASTOS DE ADMINISTACION | Gbl
FO-SITA-A | IGV | 0.18 | GE | I.G.V. | Gbl
FO-SETA-A | TASETAAFOS-6F | 7 | EP
FO-SETA-A | TASETAAFOS-3F | 13 | EP
FO-SETA-A | TASETAAFOS±0F | 51 | EP
FO-SETA-A | TASETAAFOS+3F | 56 | EP
FO-SETA-A | TASETAAFOS+6F | 7 | EP
FO-SETA-A | TASETAAFOA-3F | 5 | EP
FO-SETA-A | TASETAAFOA±0F | 10 | EP
FO-SETA-A | TASETAAFOA+3F | 2 | EP
FO-SETA-A | TASETAAFOB-3F | 4 | EP
FO-SETA-A | TASETAAFOB±0F | 4 | EP
FO-SETA-A | TASETAAFOB+3F | 3 | EP
FO-SETA-A | TASETAAFOR-3F | 2 | EP
FO-SETA-A | TASETAAFOR±0F | 2 | EP
FO-SETA-A | TASETAAFOR+3F | 1 | EP
FO-SETA-A | CGACG02 | -105 | EP
FO-SETA-A | FOOPGW24 | 105 | EP
FO-SETA-A | ES2-051C5 | -134 | EP
FO-SETA-A | EN2-051C5 | -33 | EP
FO-SETA-A | AM2-051C5 | -14.2857 | EP
FO-SETA-A | JE2-051C5 | -20 | EP
FO-SETA-A | MA2-051C5 | -10 | EP
FO-SETA-A | ES-OPGW24 | 134 | EP
FO-SETA-A | EN-OPGW24 | 33 | EP
FO-SETA-A | JE-OPGW | 33 | EP
FO-SETA-A | ESA-OPGW24 | 29 | EP
FO-SETA-A | AM-OPGW24 | 392 | EP
FO-SETA-A | OCCE1 | -395.1958 | CV
FO-SETA-A | OCCE2 | -69.7404 | CV
FO-SETA-A | OCCE3 | -549.8227 | CV
FO-SETA-A | OCCE4 | 106.1081 | CV
FO-SETA-A | OCCE6 | 84.8865 | CV
FO-SETA-A | OCCE7 | 7639.7843 | CV
FO-SETA-A | GGC | 0.1 | GE | GASTOS GENERALES DEL CONTRATISTA | Gbl
FO-SETA-A | UGC | 0.1 | GE | UTILIDADES GENERALES DEL CONTRATISTA | Gbl
FO-SETA-A | SUP | 0.1311 | GE | SUPERVISION | Gbl
FO-SETA-A | GFI | 0.042469 | GE | GASTOS FINANCIEROS | Gbl
FO-SETA-A | GSE | 0 | GE | GASTOS SERVIDUMBRE | Gbl
FO-SETA-A | GDA | 0.01348 | GE | GASTOS DE ADMINISTACION | Gbl
FO-SETA-A | IGV | 0.18 | GE | I.G.V. | Gbl
FO-COTA-A | TACOTAAFOS-6F | 7 | EP
FO-COTA-A | TACOTAAFOS-3F | 13 | EP
FO-COTA-A | TACOTAAFOS±0F | 51 | EP
FO-COTA-A | TACOTAAFOS+3F | 56 | EP
FO-COTA-A | TACOTAAFOS+6F | 7 | EP
FO-COTA-A | TACOTAAFOA-3F | 5 | EP
FO-COTA-A | TACOTAAFOA±0F | 10 | EP
FO-COTA-A | TACOTAAFOA+3F | 2 | EP
FO-COTA-A | TACOTAAFOB-3F | 4 | EP
FO-COTA-A | TACOTAAFOB±0F | 4 | EP
FO-COTA-A | TACOTAAFOB+3F | 3 | EP
FO-COTA-A | TACOTAAFOR-3F | 2 | EP
FO-COTA-A | TACOTAAFOR±0F | 2 | EP
FO-COTA-A | TACOTAAFOR+3F | 2 | EP
FO-COTA-A | FOOPGW24 | 105 | EP
FO-COTA-A | ES-OPGW24 | 134 | EP
FO-COTA-A | EN-OPGW24 | 34 | EP
FO-COTA-A | JE-OPGW | 34 | EP
FO-COTA-A | ESA-OPGW24 | 29 | EP
FO-COTA-A | AM-OPGW24 | 394 | EP
FO-COTA-A | OCCE1 | 963.2981 | CV
FO-COTA-A | OCCE2 | 169.9938 | CV
FO-COTA-A | OCCE3 | 962.1116 | CV
FO-COTA-A | OCCE4 | 213.9754 | CV
FO-COTA-A | OCCE6 | 171.1803 | CV
FO-COTA-A | OCCE7 | 15406.2292 | CV
FO-COTA-A | OCPE3 | 17.136 | CV
FO-COTA-A | GGC | 0.1 | GE | GASTOS GENERALES DEL CONTRATISTA | Gbl
FO-COTA-A | UGC | 0.1 | GE | UTILIDADES GENERALES DEL CONTRATISTA | Gbl
FO-COTA-A | SUP | 0.1311 | GE | SUPERVISION | Gbl
FO-COTA-A | GFI | 0.043653 | GE | GASTOS FINANCIEROS | Gbl
FO-COTA-A | GSE | 0 | GE | GASTOS SERVIDUMBRE | Gbl
FO-COTA-A | GDA | 0.01348 | GE | GASTOS DE ADMINISTACION | Gbl
FO-COTA-A | IGV | 0.18 | GE | I.G.V. | Gbl

## I-106 Val FO (hidden)
NOMBRE DE MÓDULO | LINEA DE TRANSMISION EN TODOS, COSTA URBANA DE 0 A 1000 msnm - INSTALACIÓN SUBTERRÁNEA -FIBRA OPTICA OPGW 24 HILOS
CÓDIGO | FO-COXX-S2
NIVEL DE TENSIÓN | TODOS
LUGAR | COSTA | URBANA DE 0 A 1000 msnm
CONDICIONES AMBIENTALES | POLUCION ALTA
LONGITUD DE LA LINEA DE TRANSMISIÓN | 3 km
TIPO DE MODULO ESTANDAR | MODULO DE LINEAS DE TRANSMISION (ESTRUCTURAS EN TORRES DE ACERO)
DESCRIPCION | CODPART | UNIDAD | CANTIDAD | SUMINISTROS IMPORTADOS |  |  |  | SUMINISTROS NACIONALES (M.N.) |  | FLETE DE SUMINISTROS A OBRA (M.N.) |  | OBRAS CIVILES Y MONTAJE ELECTROMECANICO |  |  |  |  | TOTAL GENERAL (U$$)
|  |  |  | PRECIO CIF (M.E.) |  | ARANCEL (M.N.) | GG ADUANAS (M.N.) | UNITARIO (USD) | TOTAL (USD) | UNITARIO (USD) | TOTAL (USD) | OBRAS CIVILES (M.N.) |  | MONTAJE ELECTROMECANICO(M.N.) |  | SUB-TOTAL (M.N.) (USD)
|  |  |  | UNITARIO (USD) | TOTAL (USD) | [6 empty] | UNITARIO (USD) | TOTAL (USD) | UNITARIO (USD) | TOTAL (USD)
OBRAS ELECTROMECANICAS
Cable OPGW 24 hilos | FOOPGW24 | km | 3 | 1712.0431 | 5136.1293 | 0 | 179.7645 | 0 | 0 | 12.0946 | 36.2839 | 0 | 0 | 2234.6471 | 6703.9413 | 6703.9413 | 12056.1191
Caja de empalme | JE-OPGW | Und | 2 | 344.875 | 689.75 | 0 | 22.4169 | 0 | 0 | 0.020311 | 0.040621 | 0 | 0 | 125.1729 | 250.3458 | 250.3458 | 962.5533
Conjunto de Semianclaje para Cable OPGW-24 hilos | ESA-OPGW24 | Cjto | 1 | 34.8212 | 34.8212 | 0 | 1.3058 | 0 | 0 | 0.020311 | 0.020311 | 0 | 0 | 34.2192 | 34.2192 | 34.2192 | 70.3665
TOTAL COSTO |  |  |  | 0 | 5860.7006 | 0 | 203.4872 | 0 | 0 | 0 | 36.3448 | 0 | 0 | 0 | 6988.5063 | 6988.5063 | 13089.0389
GASTOS GENERALES DEL CONTRATISTA | GGC | Gbl |  | 0 | 0 | 0 | 0 | 0 | 0 | 0 | 0 | 0 | 0 | 0 | 0 | 0 | 698.8506
UTILIDADES GENERALES DEL CONTRATISTA | UGC | Gbl |  | 0 | 0 | 0 | 0 | 0 | 0 | 0 | 0 | 0 | 0 | 0 | 0 | 0 | 698.8506
TOTAL GENERAL |  |  |  | 0 | 0 | 0 | 0 | 0 | 0 | 0 | 0 | 0 | 0 | 0 | 0 | 0 | 14486.7402
TOTAL MONEDA EXTRANJERA |  |  |  | 0 | 0 | 0 | 0 | 0 | 0 | 0 | 0 | 0 | 0 | 0 | 0 | 0 | 5860.7006
TOTAL MONEDA NACIONAL |  |  |  | 0 | 0 | 0 | 0 | 0 | 0 | 0 | 0 | 0 | 0 | 0 | 0 | 0 | 8626.0396
TOTAL COMPONENTE ALUMINIO |  |  |  | 0 | 0 | 0 | 0 | 0 | 0 | 0 | 0 | 0 | 0 | 0 | 0 | 0 | 0
TOTAL COMPONENTE COBRE |  |  |  | 0 | 0 | 0 | 0 | 0 | 0 | 0 | 0 | 0 | 0 | 0 | 0 | 0 | 0
SUPERVISION | SUP | Gbl | 1 | 0 | 0 | 0 | 0 | 0 | 0 | 0 | 0 | 0 | 0 | 0 | 0 | 0 | 0
GASTOS FINANCIEROS | GFI | Gbl | 1 | 0 | 0 | 0 | 0 | 0 | 0 | 0 | 0 | 0 | 0 | 0 | 0 | 0 | 483.4626
GASTOS SERVIDUMBRE | GSE | Gbl | 1 | 0 | 0 | 0 | 0 | 0 | 0 | 0 | 0 | 0 | 0 | 0 | 0 | 0 | 0
GASTOS DE ADMINISTRACIÓN | GDA | Gbl | 1 | 0 | 0 | 0 | 0 | 0 | 0 | 0 | 0 | 0 | 0 | 0 | 0 | 0 | 195.2813
TOTAL SIN I.G.V. |  |  |  | 0 | 0 | 0 | 0 | 0 | 0 | 0 | 0 | 0 | 0 | 0 | 0 | 0 | 15165.484
COSTO POR KILOMETRO SIN I.G.V. |  |  |  | 0 | 0 | 0 | 0 | 0 | 0 | 0 | 0 | 0 | 0 | 0 | 0 | 0 | 5055.1613
I.G.V. | IGV | Gbl | 1 | 0 | 0 | 0 | 0 | 0 | 0 | 0 | 0 | 0 | 0 | 0 | 0 | 0 | 0.18
TOTAL CON I.G.V. |  |  |  | 0 | 0 | 0 | 0 | 0 | 0 | 0 | 0 | 0 | 0 | 0 | 0 | 0 | 17895.2712
COSTO POR KILOMETRO CON I.G.V. |  |  |  | 0 | 0 | 0 | 0 | 0 | 0 | 0 | 0 | 0 | 0 | 0 | 0 | 0 | 5965.0904